2035-05-22 02:00 | -700 | 0 | -700 | -510 | -710 | -517.89 | -510 | -700 | 0 | -700 | -510 | -710 | -517.89 | -510 | -340.86 | -473.96 | -700 | -178.57 | -504.59 | -366.39 | -510
2035-05-22 03:00 | -700 | 0 | -700 | -510 | -710 | -517.89 | -510 | -700 | 0 | -700 | -510 | -710 | -517.89 | -510 | -392.71 | -356.54 | -700 | -246.11 | -501.28 | -374.4 | -510
2035-05-22 04:00 | -700 | 0 | -700 | -510 | -710 | -517.89 | -510 | -700 | 0 | -700 | -510 | -710 | -517.89 | -510 | -436.78 | -267.72 | -700 | -200.41 | -460.78 | -358.33 | -510
2035-05-22 05:00 | -700 | 0 | -700 | -510 | -710 | -517.89 | -510 | -700 | 0 | -700 | -510 | -710 | -517.89 | -510 | -472.48 | -380.48 | -700 | -159.99 | -665.52 | -321.34 | -429.26
2035-05-22 06:00 | -700 | 0 | -700 | -510 | -710 | -517.89 | -510 | -700 | 0 | -700 | -510 | -710 | -517.89 | -510 | -474.44 | -526 | -700 | -133.56 | -365.52 | -457.63 | -510
2035-05-22 07:00 | -700 | 0 | -700 | -510 | -710 | -517.89 | -510 | -700 | 0 | -700 | -510 | -710 | -517.89 | -510 | -510.62 | -526 | -700 | -176.94 | -65.52 | -526 | -510
2035-05-22 08:00 | -700 | 0 | -700 | -510 | -710 | -517.89 | -510 | -700 | 0 | -700 | -510 | -710 | -517.89 | -510 | -509.53 | -526 | -700 | -269.55 | 126.22 | -526 | -510
2035-05-22 09:00 | -700 | 0 | -700 | -510 | -710 | -517.89 | -510 | -700 | 0 | -700 | -510 | -710 | -517.89 | -510 | -551.62 | -526 | -700 | -346.46 | 128 | -526 | -510
2035-05-22 10:00 | -700 | 0 | -700 | -510 | -710 | -517.89 | -510 | -700 | 0 | -700 | -510 | -710 | -517.89 | -510 | -638.88 | -526 | -700 | -343.24 | 0 | -526 | -510
2035-05-22 11:00 | -700 | 0 | -700 | -510 | -710 | -517.89 | -510 | -700 | 0 | -700 | -510 | -710 | -517.89 | -510 | -680.69 | -526 | -700 | -347.92 | 142.68 | -526 | -510
2035-05-22 12:00 | -700 | 0 | -700 | -510 | -710 | -517.89 | -510 | -700 | 0 | -700 | -510 | -710 | -517.89 | -510 | -700 | -526 | -700 | -353.56 | 0 | -526 | -510
2035-05-22 13:00 | -700 | 0 | -700 | -510 | -710 | -517.89 | -510 | -700 | 0 | -700 | -510 | -710 | -517.89 | -510 | -700 | -526 | -700 | -352.72 | 0 | -526 | -510
2035-05-22 14:00 | -700 | 0 | -700 | -510 | -710 | -517.89 | -510 | -700 | 0 | -700 | -510 | -710 | -517.89 | -510 | -700 | -526 | -700 | -293.15 | 0 | -526 | -510
2035-05-22 15:00 | -700 | 0 | -700 | -510 | -710 | -517.89 | -510 | -700 | 0 | -700 | -510 | -710 | -517.89 | -510 | -700 | -526 | -700 | -340.43 | 0 | -526 | -510
2035-05-22 16:00 | -700 | 0 | -700 | -510 | -710 | -517.89 | -510 | -700 | 0 | -700 | -510 | -710 | -517.89 | -510 | -677.77 | -526 | -700 | -351.73 | 0 | -526 | -510
2035-05-22 17:00 | -700 | 0 | -700 | -510 | -710 | -517.89 | -510 | -700 | 0 | -700 | -510 | -710 | -517.89 | -510 | -528.71 | -526 | -700 | -306.21 | 0 | -526 | -510
2035-05-22 18:00 | -700 | 0 | -700 | -510 | -710 | -517.89 | -510 | -700 | 0 | -700 | -510 | -710 | -517.89 | -510 | -439.15 | -526 | -700 | -364.25 | -106.41 | -434.49 | -510
2035-05-22 19:00 | -700 | 0 | -700 | -510 | -710 | -517.89 | -510 | -700 | 0 | -700 | -510 | -710 | -517.89 | -510 | -418.09 | -526 | -700 | -510 | 0 | -405.22 | -510
2035-05-22 20:00 | -700 | 0 | -700 | -510 | -710 | -517.89 | -510 | -700 | 0 | -700 | -510 | -710 | -517.89 | -510 | -344.65 | -526 | -700 | -510 | 22 | -445.46 | -510
2035-05-22 21:00 | -700 | 0 | -700 | -510 | -710 | -517.89 | -510 | -700 | 0 | -700 | -510 | -710 | -517.89 | -510 | -350.84 | -526 | -700 | -510 | 87.56 | -446.3 | -510
2035-05-22 22:00 | -700 | 0 | -700 | -510 | -710 | -517.89 | -510 | -700 | 0 | -700 | -510 | -710 | -517.89 | -510 | -338.54 | -526 | -700 | -510 | -212.44 | -424.22 | -510
2035-05-22 23:00 | -700 | 0 | -700 | -510 | -710 | -517.89 | -510 | -700 | 0 | -700 | -510 | -710 | -517.89 | -510 | -396.13 | -312.66 | -700 | -488.82 | -512.44 | -427.29 | -510
2035-05-23 | -700 | 0 | -700 | -282.33 | -410 | -217.89 | -210 | -700 | 0 | -700 | -282.33 | -410 | -217.89 | -210 | -307.63 | -98.26 | -700 | -188.82 | -212.44 | -267.19 | -354.9
2035-05-23 01:00 | -700 | 0 | -700 | -510 | -110 | 0 | -498.58 | -700 | 0 | -700 | -510 | -110 | 0 | -498.58 | -346.88 | -398.26 | -700 | 19.34 | 0 | -251.57 | -495.28
2035-05-23 02:00 | -700 | 0 | -700 | -510 | -98.57 | 0 | -510 | -700 | 0 | -700 | -510 | -98.57 | 0 | -510 | -352.69 | -320.16 | -700 | 239.72 | -226.62 | -313.63 | -510
2035-05-23 03:00 | -700 | 0 | -700 | -510 | -98.57 | 0 | -510 | -700 | 0 | -700 | -510 | -98.57 | 0 | -510 | -462.7 | -136.26 | -700 | 83.23 | -359.82 | -201.27 | -510
2035-05-23 04:00 | -700 | 0 | -700 | -510 | -98.57 | 0 | -510 | -700 | 0 | -700 | -510 | -98.57 | 0 | -510 | -621.98 | -77.57 | -700 | 0 | -339.7 | -194.02 | -510
2035-05-23 05:00 | -700 | 0 | -700 | -510 | -98.57 | 0 | -510 | -700 | 0 | -700 | -510 | -98.57 | 0 | -510 | -581.81 | -300.03 | -700 | 160.17 | -354.39 | -123.41 | -510
2035-05-23 06:00 | -700 | 0 | -700 | -510 | -98.57 | 0 | -510 | -700 | 0 | -700 | -510 | -98.57 | 0 | -510 | -496.11 | -374.66 | -700 | 74.75 | -265.78 | -50.38 | -510
2035-05-23 07:00 | -700 | 0 | -700 | -510 | -98.57 | 0 | -510 | -700 | 0 | -700 | -510 | -98.57 | 0 | -510 | -387.27 | -526 | -700 | 20.28 | 0 | -143.95 | -477.2
2035-05-23 08:00 | -700 | 0 | -700 | -510 | -98.57 | 0 | -510 | -700 | 0 | -700 | -510 | -98.57 | 0 | -510 | -700 | -388.88 | -700 | -96.13 | 0 | -113.25 | -510
2035-05-23 09:00 | -700 | 0 | -700 | -510 | -98.57 | 0 | -510 | -700 | 0 | -700 | -510 | -98.57 | 0 | -510 | -463.75 | -488.07 | -700 | -193.81 | 65.2 | 0 | -510
2035-05-23 10:00 | -700 | 0 | -700 | -510 | -98.57 | 0 | -510 | -700 | 0 | -700 | -510 | -98.57 | 0 | -510 | -463.75 | -526 | -700 | -83.99 | 0 | 0 | -510
2035-05-23 11:00 | -700 | 0 | -700 | -510 | -98.57 | 0 | -510 | -700 | 0 | -700 | -510 | -98.57 | 0 | -510 | -521.62 | -526 | -700 | -51.83 | 0 | 0 | -510
2035-05-23 12:00 | -700 | 0 | -700 | -510 | -98.57 | 0 | -510 | -700 | 0 | -700 | -510 | -98.57 | 0 | -510 | -514.47 | -526 | -700 | -44.87 | 0 | 0 | -510
2035-05-23 13:00 | -700 | 0 | -700 | -510 | -98.57 | 0 | -510 | -700 | 0 | -700 | -510 | -98.57 | 0 | -510 | -568.05 | -526 | -700 | 0 | 0 | 0 | -510
2035-05-23 14:00 | -700 | 0 | -700 | -510 | -98.57 | 0 | -510 | -700 | 0 | -700 | -510 | -98.57 | 0 | -510 | -601.67 | -526 | -700 | -12.97 | 0 | 0 | -510
2035-05-23 15:00 | -700 | 0 | -700 | -510 | -98.57 | 0 | -510 | -700 | 0 | -700 | -510 | -98.57 | 0 | -510 | -630.3 | -526 | -700 | -12.58 | 0 | 0 | -510
2035-05-23 16:00 | -700 | 0 | -700 | -510 | -98.57 | 0 | -510 | -700 | 0 | -700 | -510 | -98.57 | 0 | -510 | -621.87 | -526 | -700 | 0 | 0 | -90.1 | -510
2035-05-23 17:00 | -700 | 0 | -700 | -510 | -98.57 | 0 | -510 | -700 | 0 | -700 | -510 | -98.57 | 0 | -510 | -696.89 | -477.37 | -700 | 0 | 0 | -138.36 | -510
2035-05-23 18:00 | -700 | 0 | -700 | -510 | -98.57 | 0 | -510 | -700 | 0 | -700 | -510 | -98.57 | 0 | -510 | -515.46 | -177.37 | -700 | -85.71 | 0 | -349.83 | -510
2035-05-23 19:00 | -700 | 0 | -700 | -510 | -98.57 | 0 | -510 | -700 | 0 | -700 | -510 | -98.57 | 0 | -510 | -560 | 0 | -700 | -385.71 | 193.03 | -429.21 | -503.97
2035-05-23 20:00 | -700 | 0 | -700 | -510 | -98.57 | 0 | -510 | -700 | 0 | -700 | -510 | -98.57 | 0 | -510 | -588.44 | 0 | -700 | -510 | 0 | -406.56 | -203.97
2035-05-23 21:00 | -700 | 0 | -700 | -510 | -98.57 | 0 | -510 | -700 | 0 | -700 | -510 | -98.57 | 0 | -510 | -566.79 | 0 | -700 | -510 | 0 | -425.54 | 0
2035-05-23 22:00 | -700 | 0 | -700 | -510 | -110 | 0 | -498.58 | -700 | 0 | -700 | -510 | -110 | 0 | -498.58 | -371.39 | 0 | -700 | -510 | 0 | -429.85 | -180.8
2035-05-23 23:00 | -700 | 0 | -700 | -282.33 | -410 | -217.89 | -210 | -700 | 0 | -700 | -282.33 | -410 | -217.89 | -210 | -595.25 | 15.11 | -700 | -461.64 | -65.52 | -399.13 | -210
2035-05-24 | -700 | 0 | -700 | -510 | -710 | -517.89 | -510 | -700 | 0 | -700 | -510 | -710 | -517.89 | -510 | -666.87 | 0 | -700 | -510 | -93.7 | -480.66 | -510
2035-05-24 01:00 | -700 | 0 | -700 | -510 | -710 | -517.89 | -510 | -700 | 0 | -700 | -510 | -710 | -517.89 | -510 | -695.17 | 0 | -700 | -510 | -112.22 | -456.84 | -510
2035-05-24 02:00 | -700 | 0 | -700 | -510 | -710 | -517.89 | -510 | -700 | 0 | -700 | -510 | -710 | -517.89 | -510 | -349.63 | 0 | -700 | -510 | -412.22 | -472.53 | -510
2035-05-24 03:00 | -700 | 0 | -700 | -510 | -710 | -517.89 | -510 | -700 | 0 | -700 | -510 | -710 | -517.89 | -510 | -275.39 | 0 | -700 | -510 | -636.37 | -457.7 | -510
2035-05-24 04:00 | -700 | 0 | -700 | -510 | -710 | -517.89 | -510 | -700 | 0 | -700 | -510 | -710 | -517.89 | -510 | -532.24 | 0 | -700 | -510 | -446.87 | -456.15 | -510
2035-05-24 05:00 | -700 | 0 | -700 | -510 | -710 | -517.89 | -510 | -700 | 0 | -700 | -510 | -710 | -517.89 | -510 | -624.4 | 0 | -700 | -510 | -523.5 | -460.63 | -510
2035-05-24 06:00 | -700 | 0 | -700 | -510 | -710 | -517.89 | -510 | -700 | 0 | -700 | -510 | -710 | -517.89 | -510 | -680.24 | 0 | -700 | -510 | -223.5 | -413.54 | -510
2035-05-24 07:00 | -700 | 0 | -700 | -510 | -710 | -517.89 | -510 | -700 | 0 | -700 | -510 | -710 | -517.89 | -510 | -700 | 0 | -700 | -510 | 0 | -331.98 | -510
2035-05-24 08:00 | -700 | 0 | -700 | -510 | -710 | -517.89 | -510 | -700 | -183.51 | -700 | -510 | -520.55 | -526 | -510 | -700 | -300 | -700 | -510 | 0 | -526 | -510
2035-05-24 09:00 | -700 | 0 | -700 | -510 | -710 | -517.89 | -510 | -700 | -239.8 | -700 | -510 | -464.91 | -526 | -510 | -700 | -526 | -700 | -510 | 0 | -335.84 | -510
2035-05-24 10:00 | -700 | 0 | -700 | -510 | -710 | -517.89 | -510 | -700 | -315.78 | -700 | -510 | -389.82 | -526 | -510 | -700 | -526 | -700 | -510 | 0 | -335.12 | -510
2035-05-24 11:00 | -700 | 0 | -700 | -510 | -710 | -517.89 | -510 | -700 | -238.94 | -700 | -510 | -465.77 | -526 | -510 | -700 | -526 | -700 | -510 | 0 | -40.34 | -510
2035-05-24 12:00 | -700 | 0 | -700 | -510 | -710 | -517.89 | -510 | -700 | -158.36 | -700 | -510 | -545.41 | -526 | -510 | -700 | -526 | -700 | -510 | 0 | -154.63 | -510
2035-05-24 13:00 | -700 | 0 | -700 | -510 | -710 | -517.89 | -510 | -700 | -112.44 | -700 | -510 | -590.79 | -526 | -510 | -700 | -526 | -700 | -326.83 | 0 | -305.23 | -481.26
2035-05-24 14:00 | -700 | -189.92 | -700 | -510 | -635.88 | -403.84 | -510 | -700 | -311.61 | -700 | -510 | -393.95 | -526 | -510 | -700 | -526 | -700 | -245.58 | 0 | -454.13 | -404.21
2035-05-24 15:00 | -700 | -489.92 | -700 | -510 | -335.88 | -526 | -391.95 | -700 | -526 | -700 | -510 | -99.87 | -526 | -510 | -700 | -526 | -700 | -392.53 | 0 | -279.36 | -303.52
2035-05-24 16:00 | -700 | -526 | -700 | -510 | -48.3 | -526 | -390 | -700 | -526 | -700 | -510 | 0 | -526 | -394.32 | -700 | -526 | -700 | -195.51 | 0 | 0 | -276.82
2035-05-24 17:00 | -700 | -300 | -700 | -421.09 | -253.44 | -300 | -90 | -700 | -300 | -700 | -510 | -251.1 | -525.12 | -94.32 | -700 | -226 | -700 | -300 | 0 | 0 | 0
2035-05-24 18:00 | -127.88 | 0 | -100 | -121.09 | 46.56 | 0 | 210 | -117.13 | 0 | -100 | -210 | 48.9 | -225.12 | 205.68 | -446.14 | 0 | -100 | 0 | 216.65 | 298.2 | 0
2035-05-24 19:00 | 0 | 0 | 0 | 178.91 | 0 | 0 | 510 | 0 | 0 | 0 | 90 | 0 | 0 | 426.63 | 0 | 0 | 0 | 0 | 352.06 | 163.33 | 0
2035-05-24 20:00 | 0 | 0 | 0 | 478.91 | 300 | 0 | 510 | 0 | 0 | 0 | 390 | 0 | 0 | 126.93 | 0 | 0 | 0 | -116.66 | 605.96 | 44.04 | 0
2035-05-24 21:00 | 0 | 0 | 0 | 510 | 285.84 | 0 | 510 | 0 | 0 | 0 | 510 | 0 | 0 | 7.05 | 0 | 0 | 0 | -69.92 | 683.73 | 45.12 | 116.74
2035-05-24 22:00 | 0 | 0 | 0 | 510 | 514.21 | 0 | 510 | 0 | 0 | 0 | 510 | 0 | 0 | 7.05 | 0 | 0 | 0 | -69.92 | 683.73 | 0 | 8.98
2035-05-24 23:00 | 0 | 162.77 | 0 | 510 | 410 | 205 | 510 | 0 | 0 | 0 | 210 | 294.4 | 0 | 210 | 0 | 205 | 0 | 73.04 | 383.73 | 24.34 | 235.66
2035-05-25 | 0 | 462.77 | 0 | 510 | 710 | 505 | 510 | 0 | 300 | 0 | 510 | 594.4 | 300 | 510 | 173.05 | 505 | -176.55 | 373.04 | 683.73 | 260.45 | 510
2035-05-25 01:00 | 0 | 505 | 0 | 300 | 710 | 505 | 510 | 0 | 505 | 0 | 300 | 710 | 505 | 510 | 0 | 505 | 0 | 300 | 683.73 | 242.68 | 510
2035-05-25 02:00 | 0 | 505 | 254.6 | 0 | 710 | 505 | 510 | 0 | 505 | 0 | 0 | 710 | 505 | 510 | 0 | 505 | 0 | 0 | 683.73 | 250.45 | 510
2035-05-25 03:00 | 0 | 505 | 582.55 | 0 | 710 | 505 | 510 | 0 | 505 | 0 | 0 | 710 | 505 | 510 | 0 | 505 | 0 | 0 | 683.73 | 249.4 | 510
2035-05-25 04:00 | 0 | 505 | 0 | 0 | 710 | 505 | 510 | 0 | 505 | 0 | 0 | 710 | 505 | 510 | 0 | 505 | 0 | 0 | 683.73 | 162.36 | 510
2035-05-25 05:00 | -100 | 300 | -499.04 | 0 | 694.48 | 300 | 510 | -428.74 | 205 | -100 | 0 | 410 | 294.5 | 300 | 31.43 | 300 | -567.43 | 0 | 549.99 | 208.45 | 510
2035-05-25 06:00 | -700 | 0 | -700 | 0 | 394.48 | 0 | 210 | -700 | -95 | -700 | 0 | 110 | -5.5 | 0 | -214.96 | 0 | -700 | 0 | 249.99 | -91.55 | 210
2035-05-25 07:00 | -700 | 0 | -700 | 0 | 94.48 | -7 | -90 | -700 | 0 | -700 | 0 | 0 | 0 | 0 | -700 | 0 | -700 | 0 | 0 | 0 | 0
2035-05-25 08:00 | -700 | 0 | -700 | 0 | 0 | 0 | 0 | -700 | 0 | -700 | 0 | 0 | 0 | 0 | -700 | 0 | -700 | 0 | 0 | 0 | 0
2035-05-25 09:00 | -700 | 0 | -700 | 0 | 0 | 0 | 0 | -700 | 0 | -700 | 0 | 0 | 0 | 0 | -700 | 0 | -700 | 0 | 0 | 0 | 0
2035-05-25 10:00 | -700 | 0 | -700 | 0 | 0 | 0 | 0 | -700 | 0 | -700 | 0 | 0 | 0 | 0 | -700 | 0 | -700 | 0 | 0 | 0 | 0
2035-05-25 11:00 | -700 | 0 | -700 | 0 | 0 | 0 | 0 | -700 | 0 | -700 | 0 | 0 | 0 | 0 | -700 | 0 | -700 | 0 | 0 | 0 | 0
2035-05-25 12:00 | -700 | 0 | -700 | 0 | 0 | 0 | 0 | -700 | 0 | -700 | 0 | 0 | 0 | 0 | -700 | 0 | -700 | 0 | 0 | 0 | 0
2035-05-25 13:00 | -700 | 0 | -700 | 0 | 0 | 0 | 0 | -700 | 0 | -700 | 0 | 0 | 0 | 0 | -700 | 0 | -700 | 0 | 0 | 0 | 0
2035-05-25 14:00 | -700 | 0 | -700 | 0 | 0 | 0 | 0 | -700 | 0 | -700 | 0 | 0 | 0 | 0 | -700 | 0 | -700 | 0 | 0 | 0 | 0
2035-05-25 15:00 | -700 | 0 | -700 | 0 | 0 | 0 | 0 | -700 | 0 | -700 | 0 | 0 | 0 | 0 | -700 | 0 | -700 | 0 | 0 | 0 | 0
2035-05-25 16:00 | -700 | 0 | -700 | 0 | 0 | 0 | 0 | -700 | 0 | -700 | 0 | 0 | 0 | 0 | -700 | 0 | -700 | 0 | 142.65 | -147.15 | 0
2035-05-25 17:00 | -700 | -95 | -700 | 0 | 110 | -95 | 73.56 | -700 | 0 | -700 | 0 | 110 | -23.01 | -90 | -670.95 | 0 | -700 | 0 | 288.1 | -297.19 | 0
2035-05-25 18:00 | -691.45 | 205 | -700 | 0 | 410 | 205 | 373.56 | -700 | 0 | -700 | 0 | 410 | 194.85 | 210 | -79.4 | 205 | -700 | 0 | 493.16 | -247.64 | 210
2035-05-25 19:00 | -198.75 | 505 | -100 | 0 | 710 | 505 | 510 | -367.21 | 300 | -100 | 0 | 710 | 494.85 | 510 | 98.02 | 505 | -100 | 0 | 683.73 | -177.56 | 510
2035-05-25 20:00 | 0 | 505 | 0 | 0 | 710 | 505 | 510 | 0 | 505 | -57.83 | 0 | 710 | 505 | 510 | 73.57 | 505 | -75.06 | 0 | 683.73 | 31.86 | 510
2035-05-25 21:00 | 0 | 505 | 0 | 0 | 710 | 505 | 510 | -33.12 | 505 | 0 | 0 | 710 | 505 | 510 | 249.47 | 505 | -254.51 | 0 | 683.73 | 178.65 | 510
2035-05-25 22:00 | 0 | 505 | 600 | 0 | 710 | 505 | 510 | 0 | 505 | 0 | 0 | 710 | 505 | 510 | 0 | 505 | 0 | 0 | 683.73 | 331.98 | 510
2035-05-25 23:00 | 0 | 505 | 0 | 0 | 710 | 505 | 510 | 0 | 505 | 0 | 0 | 710 | 505 | 510 | 0 | 505 | 0 | 0 | 683.73 | 330.76 | 510
2035-05-26 | 0 | 505 | 0 | 0 | 710 | 505 | 510 | 0 | 205 | 0 | 0 | 710 | 410.17 | 510 | 0 | 505 | 0 | 0 | 683.73 | 268.07 | 510
2035-05-26 01:00 | 600 | 505 | 434.73 | 0 | 710 | 505 | 510 | 0 | 0 | 0 | 0 | 710 | 410.17 | 510 | 0 | 505 | 0 | 0 | 683.73 | 246.59 | 510
2035-05-26 02:00 | 686.14 | 505 | 700 | 0 | 710 | 505 | 510 | 0 | 0 | 0 | 0 | 710 | 410.17 | 510 | 0 | 505 | 0 | 0 | 671.44 | 262.9 | 510
2035-05-26 03:00 | 595.82 | 505 | 700 | 0 | 710 | 505 | 510 | 0 | 0 | 0 | 0 | 710 | 505 | 510 | 0 | 505 | 0 | 0 | 671.44 | 252.45 | 510
2035-05-26 04:00 | 700 | 505 | 570.78 | 0 | 710 | 505 | 510 | 0 | 0 | 0 | 0 | 710 | 505 | 510 | 0 | 505 | 0 | 0 | 669.51 | 254.72 | 510
2035-05-26 05:00 | 564.55 | 505 | 600 | 0 | 710 | 505 | 510 | 0 | 0 | 0 | 0 | 710 | 505 | 510 | 0 | 505 | 0 | 0 | 653.75 | 245 | 510
2035-05-26 06:00 | 0 | 505 | 0 | 0 | 710 | 505 | 510 | 0 | 66.29 | 0 | 0 | 600 | 434.96 | 510 | 0 | 462.02 | 0 | 0 | 353.75 | 281.61 | 510
2035-05-26 07:00 | 0 | 265.06 | -66.73 | 0 | 410 | 300 | 300 | -100 | 0 | -100 | 0 | 300 | 134.96 | 210 | -100 | 162.02 | -100 | 0 | 638.69 | 300 | 510
2035-05-26 08:00 | -600 | -34.94 | -666.73 | 0 | 110 | 0 | 0 | -700 | -300 | -700 | 0 | 0 | -165.04 | -90 | -700 | -137.98 | -700 | 0 | 338.69 | 0 | 210
2035-05-26 09:00 | -700 | -334.94 | -700 | 0 | -190 | -300 | -300 | -700 | -453.99 | -700 | 0 | 0 | -465.04 | -208.06 | -700 | -41.18 | -700 | 0 | 38.69 | -300 | 0
2035-05-26 10:00 | -700 | -108.5 | -700 | 0 | 0 | -526 | -488.53 | -700 | -243.41 | -700 | 0 | 0 | -526 | -355.32 | -700 | -41.18 | -700 | 0 | 0 | -526 | 0
2035-05-26 11:00 | -700 | -408.5 | -700 | 0 | 0 | -526 | -192.32 | -700 | -381.63 | -700 | 0 | 0 | -526 | -218.85 | -700 | 0 | -700 | 0 | 0 | -526 | 0
2035-05-26 12:00 | -700 | -431.34 | -700 | 0 | 0 | -526 | -169.77 | -700 | -272.87 | -700 | 0 | 0 | -526 | -326.23 | -700 | -52.25 | -700 | 0 | 0 | -526 | 0
2035-05-26 13:00 | -700 | -211.83 | -700 | 0 | 0 | -526 | -386.5 | -700 | -272.87 | -700 | 0 | 0 | -526 | -326.23 | -700 | -52.25 | -700 | 0 | 0 | -526 | 0
2035-05-26 14:00 | -700 | -313.72 | -700 | 0 | 0 | -526 | -285.9 | -700 | -251.65 | -700 | 0 | 0 | -526 | -347.19 | -700 | -147.98 | -700 | 0 | 0 | -523.34 | 0
2035-05-26 15:00 | -700 | -300 | -700 | 0 | -190 | -300 | -222.42 | -700 | -474.47 | -700 | 0 | -52.09 | -300 | -300 | -700 | 0 | -700 | 0 | 83.73 | -223.34 | 0
2035-05-26 16:00 | -700 | 0 | -520.56 | 0 | 110 | 0 | 77.58 | -700 | -174.47 | -700 | 0 | 0 | 0 | 0 | -700 | 0 | -700 | 0 | 383.73 | 76.66 | 300
2035-05-26 17:00 | -338.79 | 300 | -344.09 | 0 | 410 | 300 | 377.58 | -600 | 125.53 | -270.96 | 0 | 300 | 300 | 300 | -600 | 41.38 | -321.41 | 0 | 683.73 | 376.66 | 510
2035-05-26 18:00 | 82.05 | 505 | 255.91 | 0 | 710 | 505 | 510 | 0 | 205 | 0 | 0 | 600 | 295.23 | 510 | 0 | 264.54 | 0 | 0 | 683.73 | 321.14 | 510
2035-05-26 19:00 | 682.05 | 505 | 700 | 0 | 710 | 505 | 510 | 100 | 505 | 276.87 | 0 | 710 | 505 | 510 | 450.13 | 505 | 100 | 0 | 683.73 | 266.23 | 510
2035-05-26 20:00 | 682.05 | 505 | 700 | 0 | 710 | 505 | 510 | 700 | 505 | 335.77 | 0 | 710 | 505 | 510 | 462.64 | 505 | 700 | 0 | 683.73 | 163.67 | 510
2035-05-26 21:00 | 686.14 | 505 | 700 | 0 | 710 | 505 | 510 | 686.14 | 505 | 700 | 0 | 710 | 505 | 510 | 578.75 | 505 | 700 | 0 | 683.73 | 155.19 | 510
2035-05-26 22:00 | 686.14 | 505 | 700 | 0 | 710 | 505 | 510 | 110.51 | 505 | 700 | 0 | 710 | 505 | 510 | 595.97 | 505 | 700 | 0 | 683.73 | 158.51 | 510
2035-05-26 23:00 | 700 | 505 | 614.42 | 0 | 710 | 505 | 510 | 0 | 505 | 700 | 0 | 710 | 505 | 510 | 590.44 | 505 | 600 | 0 | 683.73 | 183.24 | 510
2035-05-27 | 686.14 | 505 | 700 | 0 | 710 | 505 | 510 | 600 | 505 | 226.14 | 0 | 710 | 505 | 510 | 147.43 | 505 | 0 | 0 | 683.73 | 302.63 | 510
2035-05-27 01:00 | 700 | 505 | 643.53 | 0 | 710 | 505 | 510 | 626.5 | 505 | 0 | 0 | 710 | 505 | 510 | 22.01 | 505 | 0 | 0 | 683.73 | 314.84 | 510
2035-05-27 02:00 | 700 | 505 | 643.53 | 300 | 710 | 505 | 510 | 623.92 | 505 | 479.3 | 300 | 710 | 505 | 510 | 132.4 | 505 | 0 | 300 | 683.73 | 325.48 | 510
2035-05-27 03:00 | 700 | 505 | 496.74 | 510 | 710 | 505 | 510 | 23.92 | 505 | 700 | 510 | 710 | 505 | 510 | 0 | 505 | 0 | 510 | 683.73 | 374.14 | 510
2035-05-27 04:00 | 700 | 505 | 496.74 | 510 | 710 | 505 | 510 | 428.52 | 505 | 100 | 510 | 710 | 505 | 510 | 0 | 505 | 0 | 510 | 683.73 | 374.14 | 510
2035-05-27 05:00 | 682.82 | 505 | 496.74 | 510 | 710 | 505 | 510 | 0 | 505 | 0 | 510 | 710 | 505 | 510 | 0 | 505 | 0 | 510 | 683.73 | 353.04 | 510
2035-05-27 06:00 | 361.07 | 505 | 500 | 510 | 710 | 505 | 510 | 0 | 462.77 | 0 | 510 | 710 | 505 | 510 | 0 | 505 | 0 | 510 | 683.73 | 299.79 | 510
2035-05-27 07:00 | -238.46 | 300 | -100 | 510 | 710 | 434 | 510 | -100 | 300 | -100 | 452.14 | 410 | 300 | 300 | -74.73 | 505 | -100 | 418.7 | 683.73 | 277.04 | 510
2035-05-27 08:00 | -700 | 0 | -700 | 210 | 410 | 134 | 210 | -700 | 0 | -700 | 152.14 | 110 | 0 | 0 | -674.73 | 205 | -700 | 118.7 | 383.73 | 408.54 | 302.73
2035-05-27 09:00 | -700 | 0 | -700 | -90 | 110 | 0 | -22.81 | -700 | 0 | -700 | 0 | 0 | 0 | 0 | -700 | 0 | -700 | -181.3 | 83.73 | 394.11 | 2.73
2035-05-27 10:00 | -700 | 0 | -700 | 0 | 0 | 0 | 0 | -700 | 0 | -700 | 0 | 0 | 0 | 0 | -700 | 0 | -700 | -357.27 | 0 | 347.09 | 0
2035-05-27 11:00 | -700 | 0 | -700 | 0 | 0 | 0 | 0 | -700 | 0 | -700 | 0 | 0 | 0 | 0 | -700 | 0 | -700 | -315.12 | 0 | 153.67 | 153.22
2035-05-27 12:00 | -700 | 0 | -700 | 0 | 0 | 0 | 0 | -700 | 0 | -700 | 0 | 0 | 0 | 0 | -700 | 0 | -700 | -464.23 | 0 | 0 | 453.22
2035-05-27 13:00 | -700 | 0 | -700 | 0 | 0 | 0 | 0 | -700 | 0 | -700 | 0 | 0 | 0 | 0 | -700 | 0 | -700 | -277.76 | 0 | 33.76 | 237.26
2035-05-27 14:00 | -700 | 0 | -700 | 0 | 0 | 0 | 0 | -700 | 0 | -700 | 0 | 0 | 0 | 0 | -700 | 0 | -700 | -320.63 | 0 | 0 | 313.03
2035-05-27 15:00 | -700 | 0 | -700 | 0 | 0 | 0 | 0 | -700 | 0 | -700 | 0 | 0 | 0 | 0 | -700 | 0 | -700 | -164.71 | 0 | 0 | 160.81
2035-05-27 16:00 | -700 | 0 | -700 | -90 | 110 | 0 | -22.81 | -700 | 0 | -700 | 0 | 0 | 0 | 0 | -700 | 0 | -700 | -88.88 | 83.73 | 130.15 | 1.35
2035-05-27 17:00 | -700 | 0 | -700 | 210 | 410 | 29.66 | 210 | -700 | 0 | -700 | 196.11 | 110 | 0 | 0 | -700 | 205 | -700 | 17.72 | 383.73 | 430.15 | 301.35
2035-05-27 18:00 | -600 | 300 | -295.18 | 510 | 710 | 329.66 | 510 | -600 | 300 | -295.18 | 496.11 | 410 | 300 | 300 | -266.65 | 505 | -700 | 302.73 | 683.73 | 317.05 | 510
2035-05-27 19:00 | 0 | 505 | 0 | 510 | 710 | 505 | 510 | 0 | 462.77 | 0 | 510 | 710 | 505 | 510 | 98.02 | 505 | -100 | 510 | 683.73 | 329.88 | 510
2035-05-27 20:00 | 0 | 505 | 0 | 510 | 710 | 505 | 510 | 0 | 462.77 | 0 | 510 | 710 | 505 | 510 | 0 | 505 | 0 | 510 | 683.73 | 385.19 | 510
2035-05-27 21:00 | 0 | 505 | 0 | 510 | 710 | 505 | 510 | 0 | 462.77 | 0 | 510 | 710 | 505 | 510 | 0 | 505 | 0 | 510 | 683.73 | 424.16 | 510
2035-05-27 22:00 | 0 | 505 | 96.23 | 510 | 710 | 505 | 510 | 0 | 462.77 | 0 | 510 | 710 | 505 | 510 | 0 | 505 | 0 | 510 | 683.73 | 407.43 | 510
2035-05-27 23:00 | 0 | 505 | 0 | 510 | 710 | 505 | 510 | 0 | 462.77 | 0 | 510 | 710 | 505 | 510 | 0 | 505 | 0 | 510 | 683.73 | 377.89 | 510
2035-05-28 | 0 | 505 | 0 | 510 | 710 | 505 | 510 | 0 | 162.77 | 0 | 462.57 | 410 | 205 | 210 | 0 | 205 | 0 | 403.15 | 383.73 | 77.89 | 510
2035-05-28 01:00 | 0 | 505 | 0 | 510 | 710 | 505 | 510 | 0 | 0 | 0 | 510 | 110 | 0 | 0 | 0 | 0 | 0 | 468.51 | 83.73 | 0 | 510
2035-05-28 02:00 | 0 | 505 | 0 | 510 | 710 | 505 | 510 | 0 | 0 | 0 | 510 | 0 | 0 | 7.05 | 0 | 0 | 0 | 462.85 | 0 | 0 | 510
2035-05-28 03:00 | 0 | 474.92 | 0 | 510 | 710 | 505 | 510 | 0 | 0 | 0 | 510 | 0 | 0 | 7.05 | -87.78 | 0 | 86.04 | 162.85 | 0 | 0 | 353.85
2035-05-28 04:00 | 0 | 174.92 | 0 | 510 | 710 | 505 | 510 | 0 | 0 | 0 | 510 | 0 | 0 | 7.05 | 0 | 0 | 0 | 428.74 | 0 | 0 | 265.27
2035-05-28 05:00 | 0 | 162.17 | 0 | 390 | 710 | 374 | 510 | 0 | 0 | 0 | 390 | 0 | 0 | 126.93 | 0 | 0 | 0 | 428.58 | 0 | 0 | 88.38
2035-05-28 06:00 | 0 | 0 | 0 | 90 | 410 | 74 | 295.72 | 0 | 0 | 0 | 90 | 3.77 | 0 | 422.86 | -100 | 0 | 98.02 | 380.38 | 0 | 0 | 136.54
2035-05-28 07:00 | -600 | -226 | -600 | -210 | 267.31 | -226 | 236.65 | -600 | -226 | -600 | -210 | 0 | -226 | 122.86 | -700 | 0 | -501.98 | 80.38 | 0 | 0 | 113.28
2035-05-28 08:00 | -700 | -526 | -700 | -510 | -32.69 | -526 | -63.35 | -700 | -526 | -700 | -510 | -53.54 | -526 | -177.14 | -700 | -300 | -580.35 | -219.62 | -51.66 | -300 | -186.72
2035-05-28 09:00 | -700 | -526 | -700 | -510 | 0 | -526 | -363.35 | -700 | -526 | -700 | -510 | 0 | -526 | -308.93 | -700 | -526 | -694.55 | -370.58 | 0 | -421.52 | -270.92
2035-05-28 10:00 | -700 | -526 | -700 | -510 | 0 | -526 | -443.54 | -700 | -526 | -700 | -510 | 0 | -526 | -360.71 | -700 | -526 | -700 | -479.64 | 0 | -457.47 | -329
2035-05-28 11:00 | -700 | -526 | -700 | -510 | 0 | -526 | -450.39 | -700 | -526 | -700 | -510 | 0 | -526 | -356.53 | -700 | -526 | -655.17 | -396.04 | 0 | -498.36 | -318.29
2035-05-28 12:00 | -700 | -526 | -700 | -510 | -4.4 | -526 | -510 | -700 | -526 | -700 | -510 | 0 | -526 | -409.59 | -700 | -526 | -440.05 | -283.79 | -50.29 | -526 | -333.03
2035-05-28 13:00 | -700 | -526 | -700 | -510 | -133.61 | -526 | -510 | -700 | -526 | -700 | -510 | -3.56 | -526 | -510 | -700 | -526 | -492.19 | -87.73 | 0 | -487.32 | -475.71
2035-05-28 14:00 | -700 | -526 | -700 | -510 | -182.05 | -526 | -510 | -700 | -526 | -700 | -510 | -71.55 | -526 | -510 | -700 | -526 | -488.6 | -139.94 | -50.52 | -489.25 | -510
2035-05-28 15:00 | -700 | -526 | -700 | -510 | -53.87 | -526 | -510 | -700 | -526 | -700 | -510 | 0 | -526 | -443.66 | -700 | -526 | -700 | -182.77 | 0 | -498.96 | -436.05
2035-05-28 16:00 | -700 | -526 | -700 | -510 | -228.97 | -526 | -300 | -700 | -526 | -700 | -510 | 0 | -526 | -462.15 | -700 | -526 | -700 | -27.76 | 0 | -509.07 | -427.39
2035-05-28 17:00 | -700 | -526 | -700 | -510 | 0 | -526 | 0 | -700 | -526 | -700 | -510 | -254.54 | -526 | -162.15 | -700 | -526 | -679 | 147.99 | -23.38 | -421.21 | -343.95
2035-05-28 18:00 | -700 | -226 | -700 | -210 | 300 | -226 | 300 | -700 | -226 | -700 | -210 | 0 | -226 | 137.85 | -426.61 | -226 | -700 | 367.56 | 0 | -121.21 | -43.95
2035-05-28 19:00 | -700 | 0 | -700 | 90 | 0 | 0 | 426.63 | -700 | 0 | -700 | 90 | 0 | 0 | 426.63 | -53.07 | 0 | -700 | 305.05 | 0 | 0 | 211.79
2035-05-28 20:00 | -600 | 0 | -593.93 | 390 | 0 | 0 | 126.93 | -700 | 0 | -700 | 390 | 0 | 0 | 126.93 | 0 | 0 | -125.77 | 510 | 0 | 0 | 7.05
2035-05-28 21:00 | 0 | 0 | -15.72 | 510 | 0 | 0 | 7.05 | -700 | 0 | -700 | 510 | 0 | 0 | 7.05 | 0 | 0 | -238.11 | 510 | 0 | 0 | 7.05
2035-05-28 22:00 | -600 | 0 | -615.72 | 510 | 0 | 0 | 7.05 | -700 | 0 | -700 | 510 | 0 | 0 | 7.05 | 0 | 0 | -700 | 510 | 0 | 0 | 7.05
2035-05-28 23:00 | -613.77 | 0 | -700 | 510 | 0 | 0 | 7.05 | -700 | 0 | -700 | 510 | 0 | 0 | 7.05 | 0 | 0 | -442.04 | 413.46 | 0 | 0 | 103.49
2035-05-29 | -700 | 0 | -501.78 | 510 | 250.86 | 0 | 307.05 | -700 | 0 | -592.2 | 510 | 250.86 | 0 | 307.05 | 0 | 0 | -353.29 | 494.97 | 169.51 | 0 | 403.49
2035-05-29 01:00 | -700 | 0 | -700 | 510 | 48.11 | 0 | 510 | -700 | 0 | -666.88 | 510 | 48.11 | 0 | 510 | -12.44 | 0 | -483.17 | 510 | 48.11 | 0 | 510
2035-05-29 02:00 | -700 | 0 | -700 | 443.39 | 100.95 | 0 | 434.11 | -700 | 0 | -700 | 210 | 97.64 | 0 | 251.91 | -278.72 | 0 | -700 | 481.61 | 76.44 | 0 | 510
2035-05-29 03:00 | -700 | 0 | -700 | 143.39 | 0 | 0 | 134.11 | -700 | 0 | -700 | -90 | 0 | 0 | -48.09 | -300.39 | 0 | -700 | 510 | 49.38 | 0 | 300
2035-05-29 04:00 | -700 | 0 | -700 | -156.61 | -164.01 | 0 | -165.89 | -700 | 0 | -700 | -390 | -152.92 | -142.98 | -348.09 | -298.32 | -229.69 | -700 | 210 | 0 | -142.4 | 0
2035-05-29 05:00 | -700 | 0 | -700 | -456.61 | -103.44 | 0 | -465.89 | -700 | 0 | -700 | -510 | -218.97 | -442.98 | -510 | -350.2 | -526 | -700 | 143.34 | 0 | -232.32 | -103.26
2035-05-29 06:00 | -700 | -120.3 | -700 | -510 | -242.47 | -300 | -510 | -700 | -3.18 | -700 | -510 | -133.14 | -526 | -510 | -575.87 | -526 | -700 | 0 | -300 | -122.61 | -403.26
2035-05-29 07:00 | -700 | 0 | -700 | -510 | -520.47 | -140.26 | -510 | -700 | 0 | -700 | -510 | -136.28 | -526 | -510 | -696.42 | -526 | -700 | 0 | -74.18 | -52.23 | -510
2035-05-29 08:00 | -700 | 0 | -700 | -510 | -660.15 | 0 | -510 | -700 | 0 | -700 | -510 | -177.97 | -484.15 | -510 | -700 | -526 | -700 | 0 | 0 | -352.23 | -510
2035-05-29 09:00 | -700 | 0 | -700 | -510 | -660.15 | 0 | -510 | -700 | 0 | -700 | -510 | -476.75 | -184.15 | -510 | -700 | -526 | -650.29 | 0 | 0 | -498.6 | -510
2035-05-29 10:00 | -700 | 0 | -700 | -510 | -660.15 | 0 | -510 | -700 | 0 | -700 | -510 | -526.25 | -134.45 | -510 | -700 | -526 | -689.18 | 0 | 0 | -526 | -510
2035-05-29 11:00 | -700 | 0 | -700 | -510 | -660.15 | 0 | -510 | -700 | 0 | -700 | -510 | -660.15 | 0 | -510 | -700 | -526 | -700 | 0 | 0 | -526 | -510
2035-05-29 12:00 | -700 | 0 | -700 | -510 | -660.15 | 0 | -510 | -700 | 0 | -700 | -510 | -660.15 | 0 | -510 | -700 | -526 | -700 | 0 | 0 | -460.68 | -510
2035-05-29 13:00 | -700 | 0 | -700 | -510 | -660.15 | 0 | -510 | -700 | 0 | -700 | -510 | -605.88 | -54.5 | -510 | -700 | -526 | -700 | 0 | 0 | -431.9 | -510
2035-05-29 14:00 | -700 | 0 | -700 | -510 | -660.15 | 0 | -510 | -700 | 0 | -700 | -510 | -660.15 | 0 | -510 | -700 | -526 | -700 | 0 | 0 | -526 | -510
2035-05-29 15:00 | -700 | 0 | -700 | -510 | -660.15 | 0 | -510 | -700 | 0 | -700 | -510 | -660.15 | 0 | -510 | -700 | -526 | -666.18 | 0 | 0 | -526 | -510
2035-05-29 16:00 | -700 | 0 | -700 | -510 | -518.08 | -142.65 | -510 | -700 | 0 | -700 | -510 | -660.15 | 0 | -510 | -700 | -526 | -601.19 | 0 | 0 | -526 | -510
2035-05-29 17:00 | -700 | 0 | -700 | -300 | -600 | -442.65 | -339.9 | -700 | 0 | -700 | -460.6 | -600 | -110.1 | -510 | -700 | -466.16 | -509.96 | 0 | 0 | -300 | -510
2035-05-29 18:00 | -700 | -300 | -700 | 0 | -300 | -300 | -39.9 | -700 | -300 | -700 | -160.6 | -300 | -300 | -300 | -700 | -166.16 | -689.96 | 17.35 | 0 | 0 | -300
2035-05-29 19:00 | -600 | 0 | -600 | 300 | 0 | 0 | 260.1 | -700 | 0 | -700 | 139.4 | 0 | 0 | 0 | -331.58 | 0 | -532.31 | 317.35 | 300 | 0 | 0
2035-05-29 20:00 | 0 | 0 | 0 | 510 | 48.11 | 0 | 510 | -100 | 0 | -192.34 | 439.4 | 300 | 28.25 | 300 | 0 | 0 | 0 | 510 | 257.9 | 0 | 300
2035-05-29 21:00 | 0 | 0 | -478.3 | 510 | 48.11 | 0 | 510 | 0 | 0 | -586.12 | 510 | 48.11 | 0 | 510 | 0 | 0 | 0 | 510 | 48.11 | 0 | 510
2035-05-29 22:00 | 0 | 0 | 0 | 510 | 48.11 | 0 | 510 | 0 | 0 | -121.56 | 510 | 48.11 | 0 | 510 | -112.41 | 0 | 110.19 | 510 | 48.11 | 0 | 510
2035-05-29 23:00 | 0 | 0 | 0 | 510 | 250.86 | 0 | 307.05 | 0 | 0 | -121.56 | 510 | 250.86 | 0 | 307.05 | -190.81 | 0 | 187.03 | 510 | 199.77 | 0 | 358.19
2035-05-30 | -600 | 0 | -44.51 | 510 | 0 | 0 | 7.05 | -600 | 0 | -495.76 | 510 | 0 | 0 | 7.05 | -190.81 | 0 | 187.03 | 458.81 | 0 | 0 | 58.19
2035-05-30 01:00 | 0 | 0 | 0 | 510 | 0 | 0 | 7.05 | 0 | 0 | 0 | 510 | 0 | 0 | 7.05 | -109.34 | 0 | 107.17 | 510 | 0 | 0 | 7.05
2035-05-30 02:00 | 0 | 0 | 0 | 510 | 0 | 0 | 7.05 | -345.25 | 0 | 0 | 510 | 0 | 0 | 7.05 | -38.71 | 0 | 37.95 | 510 | 0 | 0 | 7.05
2035-05-30 03:00 | 0 | 0 | 0 | 510 | 0 | 0 | 7.05 | 0 | 0 | 0 | 510 | 0 | 0 | 7.05 | -82.22 | 0 | 80.6 | 510 | 0 | 0 | 7.05
2035-05-30 04:00 | -100 | 0 | 0 | 390 | 0 | 0 | 126.93 | -600 | 0 | -152 | 390 | 0 | 0 | 126.93 | -149.42 | 0 | 146.46 | 510 | 0 | 0 | 7.05
2035-05-30 05:00 | -700 | 0 | -166.35 | 90 | 272.85 | 0 | 153.51 | -700 | 0 | -700 | 90 | 271.11 | 0 | 90 | -207.07 | 0 | -312.1 | 357.56 | 69.27 | 0 | 90
2035-05-30 06:00 | -700 | 0 | -700 | -210 | 0 | -148.08 | -146.49 | -700 | -300 | -700 | -210 | -28.89 | -300 | -210 | -664.39 | -226 | -700 | 236.45 | 0 | 0 | -210
2035-05-30 07:00 | -700 | -300 | -700 | -510 | -300 | -448.08 | -446.49 | -700 | -504.41 | -700 | -510 | -203.39 | -526 | -510 | -700 | -526 | -578.14 | 0 | -130.45 | -244.09 | -510
2035-05-30 08:00 | -700 | -515.34 | -700 | -510 | -192.59 | -526 | -510 | -700 | -526 | -700 | -510 | -182.05 | -526 | -510 | -700 | -526 | -566.24 | -283.68 | -147.65 | -360.17 | -510
2035-05-30 09:00 | -700 | -215.34 | -700 | -510 | -489.09 | -526 | -510 | -700 | -526 | -700 | -510 | -182.05 | -526 | -510 | -700 | -526 | -700 | -115.66 | -128.13 | -396.58 | -510
2035-05-30 10:00 | -700 | -515.34 | -700 | -510 | -192.59 | -526 | -510 | -700 | -526 | -700 | -510 | -182.05 | -526 | -510 | -700 | -526 | -700 | -248.14 | -92.11 | -462.96 | -510
2035-05-30 11:00 | -700 | -215.34 | -700 | -510 | -489.09 | -526 | -510 | -700 | -526 | -700 | -510 | -182.05 | -526 | -510 | -700 | -526 | -696.18 | -229.2 | -164.93 | -437.49 | -510
2035-05-30 12:00 | -700 | 0 | -700 | -510 | -701.92 | -526 | -510 | -700 | -526 | -700 | -510 | -182.05 | -526 | -510 | -700 | -526 | -562.03 | -229.2 | -83.6 | -445.15 | -510
2035-05-30 13:00 | -700 | -47.81 | -700 | -510 | -654.67 | -526 | -510 | -700 | -526 | -700 | -510 | -182.05 | -526 | -510 | -700 | -526 | -467.25 | 0 | -80.35 | -486.79 | -510
2035-05-30 14:00 | -700 | -168.42 | -700 | -510 | -535.47 | -526 | -510 | -700 | -526 | -700 | -510 | -182.05 | -526 | -510 | -700 | -526 | -700 | -151.71 | -103.12 | -522.54 | -510
2035-05-30 15:00 | -700 | -88.88 | -700 | -510 | -614.07 | -526 | -510 | -700 | -526 | -700 | -510 | -182.05 | -526 | -510 | -700 | -526 | -457.24 | 0 | 0 | -526 | -510
2035-05-30 16:00 | -700 | -365.18 | -700 | -510 | -340.99 | -526 | -510 | -700 | -451.25 | -700 | -510 | -255.94 | -526 | -510 | -700 | -526 | -476.78 | 0 | 0 | -526 | -510
2035-05-30 17:00 | -700 | -300 | -700 | -390 | -327.34 | -526 | -390 | -700 | -323.54 | -700 | -506.29 | -551.49 | -526 | -300 | -700 | -300 | -385.39 | 139.3 | 0 | -292.4 | -306.8
2035-05-30 18:00 | -100 | 0 | -100 | -90 | -27.34 | -226 | -90 | -100 | -23.54 | -100 | -206.29 | -251.49 | -226 | 0 | -600 | 0 | -520.61 | 215.45 | 300 | 7.6 | -6.8
2035-05-30 19:00 | 0 | 0 | 0 | 210 | 272.66 | 0 | 210 | 0 | 0 | 0 | 93.71 | 48.51 | 74 | 300 | 0 | 0 | 0 | 228.1 | 0 | 287.25 | 0
2035-05-30 20:00 | 0 | 0 | 0 | 510 | 572.66 | 69.19 | 510 | 0 | 0 | 0 | 393.71 | 0 | 0 | 123.22 | 0 | 0 | 0 | 271.39 | 0 | 244.22 | 0
2035-05-30 21:00 | 0 | 0 | 0 | 510 | 710 | 369.19 | 510 | 0 | 0 | 0 | 510 | 0 | 0 | 7.05 | 0 | 0 | 0 | 368.32 | 0 | 254.59 | 0
2035-05-30 22:00 | 0 | 0 | 0 | 510 | 622.24 | 69.19 | 510 | 0 | 0 | 0 | 510 | 0 | 0 | 7.05 | 0 | 0 | 0 | 379.07 | 0 | 267.45 | -62.16
2035-05-30 23:00 | 0 | 0 | 0 | 510 | 322.24 | 0 | 268.02 | 0 | 0 | 0 | 510 | 0 | 0 | 7.05 | 0 | 128.22 | 0 | 510 | -4.08 | 233.29 | -362.16
2035-05-31 | 0 | 0 | 0 | 510 | 22.24 | 0 | 230.06 | 0 | 0 | 0 | 510 | 0 | 208.45 | 197.09 | 0 | 396.84 | 0 | 510 | -165.97 | 263.12 | -510
2035-05-31 01:00 | 0 | 0 | 0 | 510 | 0 | 300 | 66.87 | 0 | 0 | 0 | 510 | 0 | 0 | 7.05 | 0 | 374.2 | 0 | 510 | -72.53 | 195.34 | -510
2035-05-31 02:00 | 0 | 0 | 0 | 510 | 0 | 241.23 | -148.74 | 0 | 20.81 | 0 | 510 | -30.57 | 300 | -292.95 | 0 | 394.76 | 0 | 510 | 0 | 104.3 | -510
2035-05-31 03:00 | 0 | 0 | -109.9 | 510 | 0 | 0 | 7.05 | -100 | 0 | -61.17 | 510 | 0 | 0 | 7.05 | 13.81 | 505 | -100 | 265.97 | 134.18 | -195.7 | -210
2035-05-31 04:00 | -313.65 | 0 | -700 | 390 | 0 | 0 | 126.93 | -700 | 0 | -661.17 | 411.42 | 0 | 0 | 105.53 | -57.91 | 505 | -700 | 30.48 | 89.06 | -428.97 | 0
2035-05-31 05:00 | -599.3 | 65.12 | -700 | 90 | 0 | 269.37 | 90 | -700 | 0 | -700 | 111.42 | 0 | 31.35 | 90 | -413.48 | 300 | -700 | 0 | 166.19 | -431.91 | 0
2035-05-31 06:00 | -100 | 0 | -692.1 | -210 | -300 | -30.63 | -210 | -700 | 0 | -700 | -188.58 | -300 | -226 | -210 | -589.46 | 0 | -700 | -60.7 | 0 | -305.5 | -246.84
2035-05-31 07:00 | -700 | -300 | -700 | -510 | -600 | -330.63 | -510 | -700 | -124.84 | -700 | -488.58 | -600 | -526 | -510 | -700 | -300 | -700 | -360.7 | -283.83 | -526 | -510
2035-05-31 08:00 | -700 | 0 | -700 | -510 | -710 | -517.89 | -510 | -700 | 0 | -700 | -510 | -701.92 | -526 | -510 | -700 | -526 | -700 | -120.97 | -532.36 | -526 | -510
2035-05-31 09:00 | -700 | 0 | -700 | -510 | -710 | -517.89 | -510 | -700 | -132.87 | -700 | -510 | -570.6 | -526 | -510 | -700 | -526 | -700 | -7.65 | -257.52 | -526 | -510
2035-05-31 10:00 | -700 | 0 | -700 | -510 | -710 | -517.89 | -510 | -700 | 0 | -700 | -510 | -701.92 | -526 | -510 | -700 | -526 | -700 | 0 | -329.81 | -526 | -510
2035-05-31 11:00 | -700 | 0 | -700 | -510 | -710 | -517.89 | -510 | -700 | -174.41 | -700 | -510 | -529.55 | -526 | -510 | -700 | -526 | -700 | 0 | -263.63 | -526 | -510
2035-05-31 12:00 | -700 | -86.22 | -700 | -510 | -616.71 | -526 | -510 | -700 | -474.41 | -700 | -510 | -233.04 | -526 | -510 | -700 | -526 | -700 | 0 | -111.42 | -526 | -510
2035-05-31 13:00 | -700 | -55.47 | -700 | -510 | -647.09 | -526 | -510 | -700 | -283.56 | -700 | -510 | -421.67 | -526 | -510 | -700 | -526 | -700 | 0 | -102.31 | -526 | -510
2035-05-31 14:00 | -700 | -266.02 | -700 | -510 | -439 | -526 | -510 | -700 | -441.44 | -700 | -510 | -265.62 | -526 | -510 | -700 | -526 | -700 | 0 | 0 | -526 | -510
2035-05-31 15:00 | -700 | -214.05 | -700 | -510 | -490.37 | -526 | -510 | -700 | -349.09 | -700 | -510 | -356.9 | -526 | -510 | -700 | -526 | -654.39 | 0 | -12.39 | -526 | -510
2035-05-31 16:00 | -700 | -454.05 | -700 | -510 | -373.29 | -526 | -390 | -700 | -453.45 | -700 | -510 | -373.88 | -526 | -390 | -700 | -526 | -604.95 | 0 | 0 | -321.09 | -397.69
2035-05-31 17:00 | -465.45 | -154.05 | -100 | -210 | -73.29 | -226 | -90 | -700 | -153.45 | -239.92 | -210 | -73.88 | -226 | -90 | -700 | -226 | -674.95 | 300 | 300 | -21.09 | -97.69
2035-05-31 18:00 | 0 | 0 | -59.91 | 90 | 216.42 | 0 | 210 | -100 | 0 | -334.36 | 90 | 216.42 | 0 | 210 | -100 | 0 | -74.95 | 231.93 | 284.56 | 0 | 0
2035-05-31 19:00 | 0 | 205 | 0 | 390 | 516.42 | 300 | 510 | 0 | 0 | 0 | 390 | 263.01 | 0 | 510 | 0 | 0 | 0 | 451.72 | 584.56 | 0 | 300
2035-05-31 20:00 | 0 | 505 | 0 | 510 | 710 | 505 | 510 | 0 | 0 | 0 | 510 | 563.01 | 0 | 510 | 0 | 0 | 0 | 510 | 683.73 | 0 | 510
2035-05-31 21:00 | 0 | 505 | 0 | 510 | 710 | 505 | 510 | 0 | 0 | 0 | 510 | 710 | 0 | 510 | 0 | 0 | 0 | 510 | 683.73 | 0 | 510
2035-05-31 22:00 | 0 | 505 | 0 | 510 | 710 | 505 | 510 | 0 | 0 | 0 | 510 | 710 | 0 | 510 | 0 | 0 | 0 | 510 | 683.73 | 76.82 | 510
2035-05-31 23:00 | 0 | 505 | 0 | 510 | 710 | 505 | 510 | 0 | 0 | 0 | 510 | 710 | 0 | 510 | 0 | 0 | 0 | 510 | 683.73 | 12.04 | 510
2035-06-01 | 377.71 | 505 | 0 | 510 | 710 | 505 | 510 | 0 | 0 | 0 | 510 | 710 | 0 | 510 | 0 | 63.03 | 0 | 510 | 683.73 | 312.04 | 510
2035-06-01 01:00 | 0 | 505 | 47.47 | 510 | 710 | 505 | 510 | 0 | 0 | 0 | 510 | 710 | 0 | 510 | 0 | 0 | 0 | 510 | 683.73 | 341.31 | 510
2035-06-01 02:00 | 0 | 505 | 105.5 | 510 | 710 | 505 | 510 | 0 | 0 | 0 | 510 | 710 | 0 | 510 | 0 | 0 | 0 | 510 | 683.73 | 219.35 | 510
2035-06-01 03:00 | 0 | 505 | 0 | 510 | 710 | 505 | 510 | 0 | 0 | 0 | 510 | 710 | 0 | 510 | 0 | 0 | 0 | 510 | 683.73 | 30.88 | 510
2035-06-01 04:00 | 0 | 505 | 0 | 510 | 710 | 505 | 510 | 0 | 0 | 0 | 510 | 710 | 0 | 510 | 0 | 0 | 0 | 510 | 683.73 | 0 | 510
2035-06-01 05:00 | 0 | 499.08 | 0 | 510 | 710 | 505 | 510 | 0 | 0 | 0 | 390 | 494.99 | 0 | 510 | 0 | 0 | 0 | 424.64 | 683.73 | 50.37 | 510
2035-06-01 06:00 | 0 | 199.08 | 0 | 210 | 710 | 205 | 510 | 0 | 0 | 0 | 90 | 194.99 | 0 | 231.45 | 0 | 0 | 0 | 124.64 | 383.73 | 0 | 210
2035-06-01 07:00 | -100 | -100.92 | -387.67 | -90 | 410 | -95 | 383.38 | -100 | -226 | -100 | -210 | 300 | -226 | 395.77 | -100 | 0 | -100 | -175.36 | 300 | 300 | 85.97
2035-06-01 08:00 | -700 | -400.92 | -700 | -390 | 110 | -395 | 83.38 | -700 | -526 | -700 | -510 | 0 | -526 | 95.77 | -700 | 0 | -700 | -475.36 | 0 | 0 | 0
2035-06-01 09:00 | -700 | -526 | -700 | -510 | -83.73 | -526 | -216.62 | -700 | -526 | -700 | -510 | -300 | -526 | -204.23 | -700 | 0 | -700 | -510 | 0 | -300 | 0
2035-06-01 10:00 | -700 | -526 | -700 | -510 | 0 | -526 | -510 | -700 | -526 | -700 | -510 | -187.83 | -526 | -504.23 | -700 | 0 | -700 | -510 | 0 | -526 | -134.3
2035-06-01 11:00 | -700 | -526 | -700 | -510 | 0 | -526 | -510 | -700 | -526 | -700 | -510 | -150.21 | -526 | -510 | -700 | 0 | -700 | -510 | 0 | -526 | 0
2035-06-01 12:00 | -700 | -526 | -700 | -510 | 0 | -526 | -493.79 | -700 | -526 | -700 | -510 | -86.92 | -526 | -510 | -700 | 0 | -700 | -510 | 0 | -526 | 0
2035-06-01 13:00 | -700 | -526 | -700 | -510 | 0 | -526 | -510 | -700 | -526 | -700 | -510 | -101.22 | -526 | -510 | -700 | 0 | -700 | -510 | 0 | -411.16 | -300
2035-06-01 14:00 | -700 | -526 | -700 | -510 | 0 | -526 | -510 | -700 | -526 | -700 | -510 | -110.83 | -526 | -510 | -700 | 0 | -700 | -510 | 0 | -474.46 | -201.55
2035-06-01 15:00 | -700 | -526 | -700 | -510 | 0 | -526 | -360.03 | -700 | -526 | -700 | -510 | -300 | -526 | -248.89 | -700 | 0 | -700 | -510 | 0 | -507.5 | 0
2035-06-01 16:00 | -700 | -395 | -700 | -300 | 110 | -343.64 | -60.03 | -700 | -385.25 | -700 | -394.55 | 0 | -526 | 51.11 | -700 | 0 | -700 | -390 | 129.58 | -207.5 | 0
2035-06-01 17:00 | -100 | -95 | -480.91 | 0 | 410 | -43.64 | 239.97 | -600 | -85.25 | -257.38 | -94.55 | 300 | -226 | 351.11 | -139.35 | 0 | -434.7 | -90 | 429.58 | 92.5 | 81.45
2035-06-01 18:00 | 0 | 205 | 0 | 300 | 710 | 256.36 | 510 | 0 | 0 | 0 | 205.45 | 410 | 0 | 210 | 0 | 205 | 0 | 210 | 383.73 | 1.48 | 381.45
2035-06-01 19:00 | 600 | 505 | 600 | 510 | 710 | 505 | 510 | 0 | 300 | 0 | 505.45 | 710 | 300 | 510 | 0 | 505 | 359.25 | 510 | 683.73 | 301.48 | 510
2035-06-01 20:00 | 686.14 | 505 | 700 | 510 | 710 | 505 | 510 | 0 | 505 | 12.46 | 510 | 710 | 505 | 510 | 363.68 | 505 | 700 | 510 | 683.73 | 263.57 | 510
2035-06-01 21:00 | 473.64 | 505 | 700 | 510 | 710 | 505 | 510 | 410.18 | 505 | 612.46 | 510 | 710 | 505 | 510 | 363.23 | 505 | 700 | 510 | 683.73 | 252.87 | 510
2035-06-01 22:00 | 473.64 | 505 | 700 | 510 | 710 | 505 | 510 | 410.18 | 505 | 700 | 510 | 710 | 505 | 510 | 0 | 505 | 700 | 510 | 683.73 | 250.84 | 510
2035-06-01 23:00 | 473.64 | 505 | 700 | 510 | 710 | 505 | 510 | 0 | 505 | 700 | 510 | 710 | 505 | 510 | 0 | 505 | 700 | 510 | 683.73 | 259.66 | 510
2035-06-02 | 700 | 505 | 614.74 | 510 | 710 | 505 | 510 | 0 | 505 | 611.26 | 510 | 710 | 505 | 510 | 78.61 | 505 | 700 | 510 | 683.73 | 267.14 | 510
2035-06-02 01:00 | 680.56 | 505 | 700 | 510 | 710 | 505 | 510 | 0 | 505 | 679.55 | 510 | 710 | 505 | 510 | 203.41 | 505 | 700 | 510 | 683.73 | 285.85 | 510
2035-06-02 02:00 | 638.93 | 505 | 700 | 510 | 710 | 505 | 510 | 0 | 505 | 696.75 | 510 | 710 | 505 | 510 | 183.05 | 505 | 700 | 510 | 683.73 | 266.59 | 510
2035-06-02 03:00 | 38.93 | 505 | 700 | 510 | 710 | 505 | 510 | 0 | 505 | 696.75 | 510 | 710 | 505 | 510 | 183.05 | 505 | 700 | 510 | 683.73 | 273.55 | 510
2035-06-02 04:00 | 501.96 | 505 | 700 | 510 | 710 | 505 | 510 | 600 | 505 | 104.48 | 510 | 710 | 505 | 510 | 0 | 505 | 700 | 510 | 683.73 | 273.55 | 510
2035-06-02 05:00 | 700 | 374 | 686.14 | 390 | 710 | 374 | 510 | 0 | 374 | 389.93 | 390 | 710 | 374 | 510 | 0 | 505 | 600 | 497.74 | 683.73 | 273.55 | 510
2035-06-02 06:00 | 500 | 74 | 500 | 90 | 710 | 74 | 510 | 0 | 74 | 0 | 90 | 608.94 | 74 | 510 | 0 | 205 | 0 | 197.74 | 600 | 236.44 | 510
2035-06-02 07:00 | -100 | -226 | -100 | -210 | 520.62 | -226 | 510 | -100 | -226 | -100 | -210 | 308.94 | -226 | 345.82 | -100 | 0 | -155.8 | -102.26 | 300 | 105.56 | 210
2035-06-02 08:00 | -700 | -526 | -700 | -510 | 220.62 | -526 | 210 | -700 | -526 | -700 | -510 | 8.94 | -526 | 45.82 | -700 | 0 | -700 | -402.26 | 0 | -194.44 | 0
2035-06-02 09:00 | -700 | -526 | -700 | -510 | -79.38 | -526 | -90 | -700 | -526 | -700 | -510 | -274.1 | -526 | -254.18 | -700 | 0 | -700 | -510 | 0 | -494.44 | -300
2035-06-02 10:00 | -700 | -526 | -700 | -510 | -145.02 | -526 | -390 | -700 | -526 | -700 | -510 | 0 | -526 | -508.7 | -700 | -230.77 | -700 | -510 | 0 | -526 | 0
2035-06-02 11:00 | -700 | -526 | -700 | -510 | -0.17 | -526 | -510 | -700 | -526 | -700 | -510 | 0 | -526 | -485.88 | -700 | -127.52 | -700 | -510 | 0 | -526 | -34.75
2035-06-02 12:00 | -700 | -526 | -700 | -510 | -23.66 | -526 | -510 | -700 | -526 | -700 | -510 | -12.12 | -526 | -510 | -700 | 0 | -700 | -510 | 0 | -526 | -334.75
2035-06-02 13:00 | -700 | -526 | -700 | -510 | -62.31 | -526 | -510 | -700 | -526 | -700 | -510 | -39.88 | -526 | -510 | -700 | 0 | -700 | -510 | 0 | -526 | -210
2035-06-02 14:00 | -700 | -526 | -700 | -510 | -84.59 | -526 | -510 | -700 | -526 | -700 | -510 | -81.41 | -526 | -510 | -700 | 0 | -700 | -510 | 0 | -436.07 | -510
2035-06-02 15:00 | -700 | -526 | -700 | -510 | -210.95 | -526 | -446.92 | -700 | -526 | -700 | -510 | -242.04 | -526 | -409.53 | -700 | 0 | -700 | -510 | 0 | -136.07 | -510
2035-06-02 16:00 | -700 | -300 | -700 | -453.98 | 0 | -300 | -146.92 | -700 | -381.54 | -700 | -510 | 0 | -526 | -109.53 | -700 | 0 | -700 | -392.58 | 0 | 0 | -247.22
2035-06-02 17:00 | -700 | 0 | -700 | -153.98 | 300 | 0 | 153.08 | -700 | -81.54 | -700 | -210 | 300 | -226 | 190.47 | -700 | 0 | -700 | -207.58 | 0 | 300 | 52.78
2035-06-02 18:00 | -326.18 | 0 | -100 | 146.02 | 0 | 0 | 370.66 | -470.62 | 0 | -600 | 90 | 0 | 0 | 426.63 | -100 | 0 | -344.07 | -121.26 | 255.15 | 26.61 | 352.78
2035-06-02 19:00 | 0 | 0 | 0 | 446.02 | 0 | 0 | 70.96 | 0 | 0 | 0 | 390 | 0 | 0 | 126.93 | 0 | 0 | 0 | -27.39 | 33.25 | 0 | 510
2035-06-02 20:00 | 0 | 0 | 0 | 510 | 0 | 0 | 7.05 | 0 | 0 | 0 | 510 | 0 | 0 | 7.05 | 0 | 0 | 0 | -241.62 | 242.2 | 0 | 510
2035-06-02 21:00 | 0 | 0 | 0 | 510 | 0 | 0 | 7.05 | 0 | 0 | 0 | 510 | 0 | 0 | 7.05 | 0 | 0 | 0 | -258.04 | 258.22 | 0 | 510
2035-06-02 22:00 | 0 | 0 | 0 | 510 | 0 | 0 | 7.05 | 0 | 0 | 0 | 510 | 0 | 0 | 7.05 | 0 | 0 | 0 | -10.26 | 16.54 | 0 | 510
2035-06-02 23:00 | 0 | 0 | 0 | 510 | 0 | 0 | 7.05 | -196.38 | 0 | 0 | 510 | 0 | 0 | 7.05 | 0 | 0 | 0 | -138.88 | 201.64 | -61.53 | 510
2035-06-03 | -600 | 0 | -45.16 | 510 | 0 | 0 | 7.05 | -700 | 0 | -366.62 | 510 | 0 | 0 | 7.05 | -258.95 | 0 | -79.07 | 161.12 | 0 | 0 | 355.58
2035-06-03 01:00 | -76.73 | 0 | -645.16 | 469.43 | 0 | 0 | 47.57 | -700 | 0 | -271.12 | 390 | 0 | 0 | 126.93 | -234.26 | 0 | -679.07 | 0 | 49.58 | -44.41 | 510
2035-06-03 02:00 | -676.73 | 0 | -100 | 169.43 | 257.02 | 0 | 90 | -700 | 197.5 | -586.5 | 90 | 0 | 136.02 | 90 | -506.32 | 0 | -700 | 245.26 | 34.69 | -65.13 | 300
2035-06-03 03:00 | -700 | 0 | -700 | -130.57 | 0 | 0 | -210 | -700 | 0 | -700 | -210 | -300 | -163.98 | -210 | -700 | 0 | -700 | 57.97 | -265.31 | -70.2 | 0
2035-06-03 04:00 | -700 | -233.22 | -700 | -430.57 | -300 | -300 | -510 | -700 | -165.62 | -700 | -510 | -600 | -463.98 | -510 | -700 | -164.15 | -700 | -210 | -565.31 | -370.2 | -300
2035-06-03 05:00 | -700 | -103.12 | -700 | -510 | -600 | -526 | -510 | -700 | 0 | -700 | -510 | -710 | -517.89 | -510 | -644.45 | -206.71 | -700 | -510 | -665.52 | -276.7 | -510
2035-06-03 06:00 | -700 | 0 | -700 | -510 | -710 | -517.89 | -510 | -700 | 0 | -700 | -510 | -710 | -517.89 | -510 | -700 | -209.81 | -700 | -510 | -665.52 | -246.21 | -510
2035-06-03 07:00 | -700 | 0 | -700 | -510 | -710 | -517.89 | -510 | -700 | 0 | -700 | -510 | -710 | -517.89 | -510 | -700 | -405.57 | -700 | -510 | -665.52 | -160.08 | -510
2035-06-03 08:00 | -700 | 0 | -700 | -510 | -710 | -517.89 | -510 | -700 | 0 | -700 | -510 | -710 | -517.89 | -510 | -700 | -329.22 | -700 | -510 | -665.52 | -70.33 | -465.48
2035-06-03 09:00 | -700 | 0 | -700 | -510 | -710 | -517.89 | -510 | -700 | 0 | -700 | -510 | -710 | -517.89 | -510 | -700 | -526 | -700 | -510 | -665.52 | 0 | -467.67
2035-06-03 10:00 | -700 | 0 | -700 | -510 | -710 | -517.89 | -510 | -700 | 0 | -700 | -510 | -710 | -517.89 | -510 | -700 | -526 | -700 | -510 | -665.52 | 0 | -460.34
2035-06-03 11:00 | -700 | 0 | -700 | -510 | -710 | -517.89 | -510 | -700 | 0 | -700 | -510 | -710 | -517.89 | -510 | -700 | -526 | -700 | -510 | -665.52 | 0 | -397.26
2035-06-03 12:00 | -700 | 0 | -700 | -510 | -710 | -517.89 | -510 | -700 | -115.9 | -700 | -510 | -587.37 | -526 | -510 | -700 | -526 | -700 | -510 | -665.52 | 0 | -334.31
2035-06-03 13:00 | -700 | 0 | -700 | -510 | -710 | -517.89 | -510 | -700 | -43.2 | -700 | -510 | -659.22 | -526 | -510 | -700 | -526 | -700 | -510 | -665.52 | 0 | -284.5
2035-06-03 14:00 | -700 | 0 | -700 | -510 | -710 | -517.89 | -510 | -700 | 0 | -700 | -510 | -710 | -517.89 | -510 | -700 | -526 | -700 | -510 | -665.52 | 0 | -510
2035-06-03 15:00 | -700 | 0 | -700 | -510 | -710 | -517.89 | -510 | -700 | 0 | -700 | -510 | -710 | -517.89 | -510 | -700 | -526 | -700 | -510 | -665.52 | 0 | -447.66
2035-06-03 16:00 | -700 | 0 | -700 | -510 | -710 | -517.89 | -510 | -700 | 0 | -700 | -510 | -710 | -517.89 | -510 | -700 | -526 | -700 | -510 | -665.52 | 0 | -510
2035-06-03 17:00 | -700 | 0 | -700 | -510 | -710 | -517.89 | -510 | -700 | 0 | -700 | -510 | -710 | -517.89 | -510 | -700 | -526 | -700 | -510 | -665.52 | 0 | -467.58
2035-06-03 18:00 | -700 | 0 | -700 | -510 | -710 | -517.89 | -510 | -700 | 0 | -700 | -510 | -710 | -517.89 | -510 | -700 | -526 | -700 | -510 | -665.52 | 0 | -510
2035-06-03 19:00 | -700 | -300 | -700 | -510 | -630.5 | -300 | -510 | -700 | -300 | -700 | -510 | -630.5 | -300 | -510 | -700 | -292.91 | -700 | -510 | -665.52 | -271.88 | -510
2035-06-03 20:00 | -700 | 0 | -700 | -430.1 | -330.5 | 0 | -210 | -700 | 0 | -700 | -510 | -330.5 | 0 | -399.48 | -700 | 0 | -700 | -510 | -365.52 | -366.24 | -210
2035-06-03 21:00 | -700 | 0 | -700 | -510 | -30.5 | 0 | 0 | -700 | 0 | -700 | -510 | -30.5 | 0 | -173.27 | -700 | 0 | -700 | -409.77 | -65.52 | -422.32 | 0
2035-06-03 22:00 | -700 | 0 | -700 | -510 | 0 | 0 | 0 | -700 | 0 | -700 | -510 | 0 | 0 | -452.06 | -700 | 0 | -700 | -473.71 | 0 | -421.9 | 0
2035-06-03 23:00 | -700 | 0 | -700 | -433.38 | 0 | 0 | 0 | -700 | 0 | -700 | -510 | 0 | 0 | -183.49 | -700 | 0 | -700 | -510 | 0 | -414.25 | -255.7
2035-06-04 | -700 | 0 | -700 | -133.38 | 0 | 0 | 0 | -700 | 0 | -700 | -510 | 0 | 0 | 0 | -700 | 0 | -700 | -210 | 0 | -349.29 | 0
2035-06-04 01:00 | -700 | 0 | -700 | 0 | 0 | 0 | 0 | -700 | 0 | -700 | -210 | 0 | 0 | 0 | -700 | 0 | -700 | 0 | 0 | -372.31 | 153.85
2035-06-04 02:00 | -700 | 0 | -700 | 35.41 | 0 | 0 | 0 | -700 | 0 | -700 | -499.1 | 0 | 0 | 0 | -700 | 0 | -700 | 0 | 0 | -330.23 | 210
2035-06-04 03:00 | -700 | 0 | -700 | 0 | 0 | 0 | 0 | -700 | 0 | -700 | -199.1 | 0 | 0 | 0 | -700 | 0 | -700 | 0 | 0 | -317.05 | 510
2035-06-04 04:00 | -700 | 0 | -700 | 0 | 0 | 0 | 0 | -700 | 0 | -700 | -58.77 | 0 | 0 | 0 | -700 | 0 | -700 | 0 | 0 | -293.9 | 306.88
2035-06-04 05:00 | -700 | 0 | -700 | 0 | 0 | 0 | 0 | -700 | 0 | -700 | -4.23 | 0 | 0 | 0 | -700 | 0 | -700 | 0 | 0 | -245.45 | 104.8
2035-06-04 06:00 | -700 | 0 | -700 | 0 | 0 | 0 | 0 | -700 | 0 | -700 | -304.23 | 0 | 0 | 0 | -700 | 0 | -700 | -77.27 | 0 | -43.66 | 0
2035-06-04 07:00 | -700 | 0 | -700 | 0 | 0 | 0 | 0 | -700 | 0 | -700 | -510 | 0 | -129.85 | 0 | -700 | 0 | -700 | -377.27 | 0 | 0 | 0
2035-06-04 08:00 | -700 | 0 | -700 | -300 | -162.48 | -237.06 | -300 | -700 | -5.18 | -700 | -510 | -164.46 | -429.85 | -300 | -700 | -94.09 | -700 | -510 | -164.05 | 0 | -300
2035-06-04 09:00 | -700 | 0 | -700 | -510 | -27.5 | -460.85 | -510 | -700 | -305.18 | -700 | -510 | -48.73 | -526 | -490.73 | -700 | -394.09 | -700 | -510 | 0 | 0 | -426.84
2035-06-04 10:00 | -700 | 0 | -700 | -510 | -77.01 | -352.85 | -510 | -700 | -253.54 | -700 | -510 | -348.73 | -526 | -510 | -700 | -526 | -700 | -510 | 0 | 81.07 | -439.05
2035-06-04 11:00 | -700 | -233.64 | -700 | -510 | -158.05 | -526 | -510 | -700 | -526 | -700 | -510 | -182.05 | -526 | -510 | -700 | -526 | -700 | -510 | -28.31 | 67.33 | -510
2035-06-04 12:00 | -700 | -334.26 | -700 | -510 | -371.56 | -526 | -510 | -700 | -526 | -700 | -510 | -182.05 | -526 | -510 | -700 | -526 | -700 | -510 | -203.52 | 0 | -415.41
2035-06-04 13:00 | -700 | -239.91 | -700 | -510 | -464.81 | -526 | -510 | -700 | -275.9 | -700 | -510 | -429.24 | -526 | -510 | -700 | -526 | -700 | -510 | -503.52 | 0 | -302.64
2035-06-04 14:00 | -700 | 0 | -700 | -510 | -710 | -517.89 | -510 | -700 | 0 | -700 | -510 | -710 | -517.89 | -510 | -700 | -526 | -700 | -510 | -665.52 | 0 | -454.03
2035-06-04 15:00 | -700 | 0 | -700 | -510 | -710 | -517.89 | -510 | -700 | 0 | -700 | -510 | -710 | -517.89 | -510 | -700 | -526 | -700 | -510 | -665.52 | 0 | -473.04
2035-06-04 16:00 | -700 | 0 | -700 | -510 | -710 | -517.89 | -510 | -700 | 0 | -700 | -510 | -710 | -517.89 | -510 | -700 | -526 | -700 | -510 | -665.52 | 0 | -495.29
2035-06-04 17:00 | -700 | 0 | -700 | -510 | -710 | -517.89 | -510 | -700 | 0 | -700 | -510 | -710 | -517.89 | -510 | -700 | -526 | -700 | -510 | -665.52 | -12.64 | -510
2035-06-04 18:00 | -700 | 0 | -700 | -510 | -710 | -517.89 | -510 | -700 | 0 | -700 | -510 | -710 | -517.89 | -510 | -700 | -303.94 | -700 | -510 | -631.58 | -236.79 | -510
2035-06-04 19:00 | -700 | 0 | -700 | -510 | -710 | -517.89 | -510 | -700 | -85.05 | -700 | -510 | -710 | -433.48 | -510 | -700 | -222.17 | -700 | -510 | -665.52 | -342.08 | -510
2035-06-04 20:00 | -700 | 0 | -700 | -510 | -456.39 | -217.89 | -510 | -700 | 0 | -700 | -510 | -710 | -133.48 | -510 | -398.69 | 0 | -700 | -510 | -365.52 | -406.82 | -500.89
2035-06-04 21:00 | -700 | 0 | -700 | -510 | -156.39 | 0 | -510 | -700 | 0 | -700 | -510 | -710 | 0 | -510 | -504.26 | 0 | -700 | -510 | -65.52 | -404.33 | -510
2035-06-04 22:00 | -700 | 0 | -700 | -510 | 0 | 0 | -510 | -700 | 0 | -700 | -510 | -710 | 0 | -510 | -700 | 0 | -700 | -510 | 0 | -378.09 | -510
2035-06-04 23:00 | -700 | 0 | -700 | -510 | -300 | 0 | -510 | -700 | 0 | -700 | -510 | -710 | 0 | -510 | -684.63 | 0 | -700 | -510 | 0 | -399.39 | -507.6
2035-06-05 | -700 | 0 | -700 | -510 | -600 | 0 | -510 | -700 | 0 | -700 | -510 | -710 | 0 | -510 | -623.74 | 0 | -700 | -510 | 0 | -384.47 | -462.57
2035-06-05 01:00 | -700 | 0 | -700 | -510 | -300 | 0 | -510 | -700 | 0 | -700 | -510 | -710 | 0 | -510 | -500.67 | 0 | -700 | -510 | 0 | -392.95 | -162.57
2035-06-05 02:00 | -700 | 0 | -700 | -510 | 0 | 0 | -510 | -700 | 0 | -700 | -510 | -475.29 | 0 | -510 | -534.25 | 0 | -700 | -510 | 0 | -361.4 | 0
2035-06-05 03:00 | -700 | 0 | -700 | -510 | -7.03 | 0 | -510 | -700 | 0 | -700 | -510 | -429.74 | 0 | -510 | -650.95 | 0 | -700 | -510 | 0 | -365.35 | -65.69
2035-06-05 04:00 | -700 | 0 | -700 | -510 | -110 | 0 | -510 | -700 | 0 | -700 | -510 | -710 | 0 | -510 | -619.61 | 0 | -700 | -510 | -65.52 | -327.72 | -365.69
2035-06-05 05:00 | -700 | 0 | -700 | -510 | -410 | 0 | -510 | -700 | 0 | -700 | -510 | -710 | 0 | -510 | -597.63 | 0 | -700 | -510 | -365.52 | -333.88 | -210
2035-06-05 06:00 | -700 | 0 | -700 | -510 | -710 | -220.09 | -510 | -700 | -219.56 | -700 | -510 | -710 | -300 | -510 | -700 | -67.44 | -700 | -510 | -665.52 | -318.53 | -510
2035-06-05 07:00 | -700 | 0 | -700 | -510 | -710 | -517.89 | -510 | -700 | 0 | -700 | -510 | -710 | -517.89 | -510 | -700 | -315.35 | -700 | -510 | -665.52 | -249.61 | -510
2035-06-05 08:00 | -700 | 0 | -700 | -510 | -710 | -517.89 | -510 | -700 | 0 | -700 | -510 | -710 | -517.89 | -510 | -700 | -222.45 | -700 | -510 | -482.06 | -526 | -510
2035-06-05 09:00 | -700 | 0 | -700 | -510 | -710 | -517.89 | -510 | -700 | 0 | -700 | -510 | -710 | -517.89 | -510 | -700 | -207.09 | -700 | -510 | -497.24 | -526 | -510
2035-06-05 10:00 | -700 | 0 | -700 | -510 | -710 | -517.89 | -510 | -700 | 0 | -700 | -510 | -710 | -517.89 | -510 | -700 | -272.47 | -700 | -510 | -432.63 | -526 | -510
2035-06-05 11:00 | -700 | 0 | -700 | -510 | -710 | -517.89 | -510 | -700 | 0 | -700 | -510 | -710 | -517.89 | -510 | -700 | -285.17 | -700 | -510 | -420.08 | -526 | -510
2035-06-05 12:00 | -700 | 0 | -700 | -510 | -710 | -517.89 | -510 | -700 | 0 | -700 | -510 | -710 | -517.89 | -510 | -700 | -526 | -700 | -510 | -457.27 | -226 | -510
2035-06-05 13:00 | -700 | 0 | -700 | -510 | -710 | -517.89 | -510 | -700 | 0 | -700 | -510 | -710 | -517.89 | -510 | -700 | -526 | -700 | -510 | -331.98 | -149.1 | -510
2035-06-05 14:00 | -700 | 0 | -700 | -510 | -710 | -517.89 | -510 | -700 | 0 | -700 | -510 | -710 | -517.89 | -510 | -700 | -526 | -700 | -510 | -330.25 | -101.17 | -510
2035-06-05 15:00 | -700 | 0 | -700 | -510 | -710 | -517.89 | -510 | -700 | 0 | -700 | -510 | -710 | -517.89 | -510 | -700 | -526 | -700 | -510 | -423.55 | 0 | -510
2035-06-05 16:00 | -700 | 0 | -700 | -510 | -710 | -517.89 | -510 | -700 | 0 | -700 | -510 | -710 | -517.89 | -510 | -700 | -526 | -700 | -510 | -335.46 | 0 | -510
2035-06-05 17:00 | -700 | 0 | -700 | -510 | -710 | -517.89 | -510 | -700 | 0 | -700 | -510 | -710 | -517.89 | -510 | -700 | -526 | -700 | -485.81 | -316.61 | -80.33 | -510
2035-06-05 18:00 | -700 | 0 | -700 | -510 | -710 | -517.89 | -510 | -700 | 0 | -700 | -510 | -710 | -517.89 | -510 | -700 | -478.34 | -700 | -287.89 | -532.74 | -181.92 | -510
2035-06-05 19:00 | -700 | 0 | -700 | -510 | -710 | -517.89 | -510 | -700 | 0 | -700 | -510 | -710 | -517.89 | -510 | -676.87 | -178.34 | -700 | -253.96 | -665.52 | -350.51 | -510
2035-06-05 20:00 | -700 | 0 | -700 | -510 | -710 | -517.89 | -510 | -700 | 0 | -700 | -510 | -710 | -517.89 | -510 | -625.81 | 0 | -700 | -510 | -665.52 | -442.25 | -510
2035-06-05 21:00 | -700 | 0 | -700 | -510 | -710 | -517.89 | -510 | -700 | 0 | -700 | -510 | -710 | -517.89 | -510 | -514.07 | 0 | -700 | -510 | -665.52 | -457.09 | -510
2035-06-05 22:00 | -700 | 0 | -700 | -510 | -710 | -517.89 | -510 | -700 | 0 | -700 | -510 | -710 | -517.89 | -510 | -700 | 0 | -700 | -510 | -665.52 | -450.76 | -510
2035-06-05 23:00 | -700 | 0 | -700 | -510 | -710 | -517.89 | -510 | -700 | 0 | -700 | -510 | -710 | -517.89 | -510 | -550.36 | 0 | -700 | -510 | -665.52 | -426.77 | -510
2035-06-06 | -700 | 0 | -700 | -510 | -710 | -517.89 | -510 | -700 | 0 | -700 | -510 | -710 | -517.89 | -510 | -659.77 | -40.66 | -700 | -327.4 | -665.52 | -397.27 | -510
2035-06-06 01:00 | -700 | 0 | -700 | -510 | -710 | -517.89 | -510 | -700 | 0 | -700 | -510 | -710 | -517.89 | -510 | -609.23 | -105.83 | -700 | -27.4 | -665.52 | -348.06 | -510
2035-06-06 02:00 | -700 | 0 | -700 | -510 | -710 | -517.89 | -510 | -700 | 0 | -700 | -510 | -710 | -517.89 | -510 | -700 | -134.71 | -700 | -39.34 | -665.52 | -339.49 | -510
2035-06-06 03:00 | -700 | 0 | -700 | -510 | -710 | -517.89 | -510 | -700 | 0 | -700 | -510 | -710 | -517.89 | -510 | -677.47 | -240.3 | -700 | -150.89 | -665.52 | -332.73 | -510
2035-06-06 04:00 | -700 | 0 | -700 | -510 | -710 | -517.89 | -510 | -700 | 0 | -700 | -510 | -710 | -517.89 | -510 | -700 | -320.57 | -700 | -299.79 | -665.52 | -293.04 | -510
2035-06-06 05:00 | -700 | 0 | -700 | -510 | -710 | -517.89 | -510 | -700 | 0 | -700 | -510 | -710 | -517.89 | -510 | -700 | -350.45 | -700 | -354.87 | -665.52 | -201.42 | -510
2035-06-06 06:00 | -700 | 0 | -700 | -510 | -710 | -517.89 | -510 | -700 | 0 | -700 | -510 | -710 | -517.89 | -510 | -700 | -348.93 | -700 | -463.51 | -665.52 | -171.33 | -510
2035-06-06 07:00 | -700 | 0 | -700 | -510 | -710 | -517.89 | -510 | -700 | 0 | -700 | -510 | -710 | -517.89 | -510 | -700 | -376.44 | -700 | -384.01 | -524.63 | -213.29 | -510
2035-06-06 08:00 | -700 | 0 | -700 | -510 | -710 | -517.89 | -510 | -700 | 0 | -700 | -510 | -710 | -517.89 | -510 | -700 | -526 | -700 | -510 | -289.24 | -139.95 | -510
2035-06-06 09:00 | -700 | 0 | -700 | -510 | -710 | -517.89 | -510 | -700 | 0 | -700 | -510 | -710 | -517.89 | -510 | -700 | -526 | -700 | -510 | -461.53 | -58.29 | -510
2035-06-06 10:00 | -700 | 0 | -700 | -510 | -710 | -517.89 | -510 | -700 | 0 | -700 | -510 | -710 | -517.89 | -510 | -700 | -526 | -700 | -510 | -192.94 | -162.12 | -510
2035-06-06 11:00 | -700 | 0 | -700 | -510 | -710 | -517.89 | -510 | -700 | 0 | -700 | -510 | -710 | -517.89 | -510 | -700 | -526 | -700 | -510 | -275.18 | -161.29 | -510
2035-06-06 12:00 | -700 | 0 | -700 | -510 | -710 | -517.89 | -510 | -700 | 0 | -700 | -510 | -710 | -517.89 | -510 | -700 | -526 | -700 | -510 | -35.73 | -133.76 | -510
2035-06-06 13:00 | -700 | 0 | -700 | -510 | -710 | -517.89 | -510 | -700 | 0 | -700 | -510 | -710 | -517.89 | -510 | -700 | -526 | -700 | -510 | -53.93 | -84.53 | -510
2035-06-06 14:00 | -700 | 0 | -700 | -510 | -710 | -517.89 | -510 | -700 | 0 | -700 | -510 | -710 | -517.89 | -510 | -700 | -526 | -700 | -510 | -158.47 | -76.73 | -510
2035-06-06 15:00 | -700 | 0 | -700 | -510 | -710 | -517.89 | -510 | -700 | 0 | -700 | -510 | -710 | -517.89 | -510 | -700 | -526 | -700 | -510 | -286.95 | -94.46 | -510
2035-06-06 16:00 | -700 | 0 | -700 | -510 | -710 | -517.89 | -510 | -700 | 0 | -700 | -510 | -710 | -517.89 | -510 | -700 | -300 | -700 | -510 | -208.21 | -126.56 | -510
2035-06-06 17:00 | -700 | 0 | -700 | -510 | -710 | -517.89 | -510 | -700 | -159.03 | -700 | -510 | -544.74 | -526 | -510 | -700 | 0 | -700 | -510 | -128.87 | -342.26 | -510
2035-06-06 18:00 | -700 | -21.4 | -700 | -510 | -680.77 | -526 | -510 | -700 | -84.29 | -700 | -510 | -618.62 | -526 | -510 | -700 | 0 | -700 | -510 | -34.53 | -452.53 | -510
2035-06-06 19:00 | -700 | 0 | -700 | -510 | -710 | -517.89 | -510 | -700 | 0 | -700 | -510 | -710 | -517.89 | -510 | -700 | 0 | -700 | -510 | -240.62 | -494.79 | -510
2035-06-06 20:00 | -700 | 0 | -700 | -510 | -710 | -517.89 | -510 | -700 | 0 | -700 | -510 | -710 | -517.89 | -510 | -700 | 0 | -700 | -510 | -495.87 | -486.65 | -510
2035-06-06 21:00 | -700 | 0 | -700 | -510 | -710 | -517.89 | -510 | -700 | 0 | -700 | -510 | -710 | -517.89 | -510 | -700 | 0 | -700 | -510 | -535.87 | -493.31 | -510
2035-06-06 22:00 | -700 | -21 | -700 | -510 | -710 | -497.05 | -510 | -700 | -21 | -700 | -510 | -710 | -497.05 | -510 | -700 | 0 | -700 | -510 | -659.91 | -505.41 | -510
2035-06-06 23:00 | -700 | -321 | -700 | -510 | -469.14 | -321 | -510 | -700 | -321 | -700 | -510 | -469.14 | -321 | -510 | -700 | 0 | -700 | -461.8 | -661.62 | -476.92 | -510
2035-06-07 | -700 | -21 | -700 | -210 | -169.14 | -21 | -210 | -700 | -21 | -700 | -210 | -169.14 | -21 | -210 | -619.57 | 300 | -700 | -161.8 | -361.62 | -176.92 | -210
2035-06-07 01:00 | -700 | 0 | -700 | -510 | 0 | 0 | -47.46 | -700 | 0 | -700 | -510 | 0 | 0 | -47.46 | -700 | 262.22 | -700 | 138.2 | -61.62 | -476.92 | -435.66
2035-06-07 02:00 | -700 | 0 | -700 | -510 | 0 | 0 | -47.46 | -700 | 0 | -700 | -510 | 0 | 0 | -47.46 | -700 | 0 | -700 | 140.1 | 0 | -458.7 | -245.1
2035-06-07 03:00 | -700 | 0 | -700 | -510 | 0 | 0 | -47.46 | -700 | 0 | -700 | -510 | 0 | 0 | -47.46 | -700 | 0 | -700 | 324.92 | 0 | -403.38 | -489.45
2035-06-07 04:00 | -700 | 0 | -700 | -510 | 0 | 0 | -47.46 | -700 | 0 | -700 | -510 | 0 | 0 | -47.46 | -700 | 0 | -700 | 380.8 | -51.64 | -388.4 | -510
2035-06-07 05:00 | -700 | 0 | -700 | -510 | 0 | 0 | -47.46 | -700 | 0 | -700 | -510 | 0 | 0 | -47.46 | -700 | 0 | -700 | 80.8 | 0 | -427.73 | -215.17
2035-06-07 06:00 | -700 | 0 | -700 | -510 | 0 | 0 | -47.46 | -700 | 0 | -700 | -510 | 0 | 0 | -47.46 | -700 | 0 | -700 | -125.47 | 0 | -311.32 | -122.64
2035-06-07 07:00 | -700 | 0 | -700 | -510 | 0 | 0 | -47.46 | -700 | 0 | -700 | -510 | 0 | 0 | -47.46 | -700 | 0 | -700 | -425.47 | 0 | -38.86 | -93.41
2035-06-07 08:00 | -700 | 0 | -700 | -510 | 0 | 0 | -47.46 | -700 | 0 | -700 | -510 | 0 | 0 | -47.46 | -700 | 0 | -700 | -236.04 | 0 | 0 | -321.69
2035-06-07 09:00 | -700 | 0 | -700 | -510 | 0 | 0 | -47.46 | -700 | 0 | -700 | -510 | 0 | 0 | -47.46 | -700 | 0 | -700 | -510 | 237.1 | 0 | -290.8
2035-06-07 10:00 | -700 | 0 | -700 | -510 | 0 | 0 | -47.46 | -700 | 0 | -700 | -510 | 0 | 0 | -47.46 | -700 | 0 | -700 | -510 | 292.3 | 0 | -347.46
2035-06-07 11:00 | -700 | 0 | -700 | -510 | 0 | 0 | -47.46 | -700 | 0 | -700 | -510 | 0 | 0 | -47.46 | -700 | 0 | -700 | -510 | 0 | 0 | -47.46
2035-06-07 12:00 | -700 | 0 | -700 | -510 | 0 | 0 | -47.46 | -700 | 0 | -700 | -510 | 0 | 0 | -47.46 | -700 | 0 | -700 | -510 | 292.3 | 0 | -347.46
2035-06-07 13:00 | -700 | 0 | -700 | -510 | 0 | 0 | -47.46 | -700 | 0 | -700 | -510 | 0 | 0 | -47.46 | -700 | 0 | -700 | -510 | 0 | 0 | -47.46
2035-06-07 14:00 | -700 | 0 | -700 | -510 | 0 | 0 | -47.46 | -700 | 0 | -700 | -510 | 0 | 0 | -47.46 | -700 | 0 | -700 | -510 | 0 | 0 | -47.46
2035-06-07 15:00 | -700 | 0 | -700 | -510 | 0 | 0 | -47.46 | -700 | 0 | -700 | -510 | 0 | 0 | -47.46 | -700 | 0 | -700 | -304 | 0 | 0 | -253.67
2035-06-07 16:00 | -700 | 0 | -700 | -389.7 | 0 | 0 | -167.88 | -700 | 0 | -700 | -390 | 0 | 0 | -167.58 | -700 | 0 | -700 | -47.93 | 0 | 0 | -510
2035-06-07 17:00 | -700 | 0 | -700 | -90 | 0 | 0 | -467.88 | -700 | 0 | -700 | -90 | -42.41 | 0 | -425.51 | -700 | 0 | -700 | 7.29 | -136.31 | 0 | -429.27
2035-06-07 18:00 | -700 | 205 | -700 | 210 | -166.71 | 205 | -510 | -700 | 31.85 | -700 | 210 | -342.41 | 205 | -510 | -700 | 205 | -700 | 307.29 | -436.31 | 240.04 | -510
2035-06-07 19:00 | -102.43 | 505 | -600 | 510 | -38.51 | 505 | -211.93 | -600 | 331.85 | -276.76 | 510 | -42.41 | 505 | -210 | -100 | 505 | -137.93 | 510 | -136.31 | 190.41 | -510
2035-06-07 20:00 | 0 | 505 | 0 | 510 | 0 | 505 | 88.07 | 0 | 505 | 0 | 510 | 0 | 505 | 86.04 | 0 | 505 | 0 | 510 | 163.69 | 242.59 | -210
2035-06-07 21:00 | 0 | 505 | 0 | 510 | 278.45 | 505 | 388.07 | 0 | 475.99 | 0 | 510 | 276.8 | 505 | 386.04 | 0 | 505 | 0 | 510 | 463.69 | 212.54 | 90
2035-06-07 22:00 | 0 | 505 | 0 | 510 | 128.02 | 505 | 505.6 | 0 | 505 | 0 | 510 | 126 | 505 | 507.63 | 0 | 505 | 0 | 510 | 683.73 | 199.23 | 0
2035-06-07 23:00 | 0 | 505 | 0 | 510 | 428.02 | 505 | 510 | 0 | 206.02 | 0 | 510 | 426 | 505 | 510 | 0 | 505 | 0 | 510 | 683.73 | 138.48 | 277.28
2035-06-08 | 0 | 505 | 0 | 510 | 446.84 | 505 | 510 | 0 | 0 | 0 | 510 | 126 | 205 | 229.43 | 0 | 205 | 0 | 298.22 | 443.96 | 0 | 510
2035-06-08 01:00 | 0 | 505 | 0 | 510 | 710 | 505 | 510 | 0 | 0 | 0 | 510 | 48.11 | 0 | 510 | 0 | 0 | 0 | 510 | 683.73 | 0 | 510
2035-06-08 02:00 | 0 | 414.81 | 0 | 510 | 710 | 505 | 510 | 0 | 0 | 0 | 510 | 48.11 | 0 | 510 | 0 | 0 | 0 | 497.31 | 683.73 | 0 | 510
2035-06-08 03:00 | 0 | 505 | 0 | 510 | 710 | 505 | 510 | 0 | 0 | 0 | 510 | 48.11 | 0 | 510 | 0 | 0 | 0 | 280.28 | 683.73 | 0 | 510
2035-06-08 04:00 | 0 | 500.31 | 0 | 510 | 710 | 505 | 510 | 0 | 0 | 0 | 510 | 48.11 | 0 | 510 | 0 | 0 | 0 | 280.28 | 683.73 | 0 | 510
2035-06-08 05:00 | 0 | 499.84 | 0 | 510 | 710 | 505 | 510 | 0 | 0 | 0 | 439.35 | 118.62 | 0 | 510 | 0 | 0 | 0 | 0 | 683.73 | 0 | 510
2035-06-08 06:00 | 0 | 199.84 | 0 | 412.88 | 410 | 300 | 412.8 | 0 | 0 | 0 | 139.35 | 343.73 | 74 | 510 | 0 | 0 | 0 | 0 | 557.1 | 0 | 510
2035-06-08 07:00 | -100 | 0 | -100 | 112.88 | 110 | 0 | 112.8 | -100 | -54.02 | -100 | -160.65 | 43.73 | -226 | 210 | -100 | 0 | -159.3 | -202.45 | 587.15 | 166.76 | 510
2035-06-08 08:00 | -700 | -300 | -700 | -187.12 | -190 | -300 | -187.2 | -700 | -354.02 | -700 | -460.65 | -256.27 | -526 | -90 | -700 | 0 | -700 | -502.45 | 287.15 | -133.24 | 210
2035-06-08 09:00 | -700 | -526 | -700 | -487.12 | 0 | -526 | -149.71 | -700 | -526 | -700 | -510 | 0 | -526 | -126.81 | -700 | 0 | -700 | -510 | 0 | -433.24 | 0
2035-06-08 10:00 | -700 | -526 | -700 | -510 | 0 | -526 | -126.81 | -700 | -526 | -700 | -510 | 0 | -526 | -126.81 | -700 | 0 | -700 | -510 | 0 | -526 | 0
2035-06-08 11:00 | -700 | -526 | -700 | -510 | 0 | -526 | -126.81 | -700 | -500.04 | -700 | -510 | 0 | -526 | -152.43 | -700 | -22.91 | -700 | -510 | 0 | -526 | 0
2035-06-08 12:00 | -700 | -526 | -700 | -510 | 0 | -526 | -126.81 | -700 | -526 | -700 | -510 | 0 | -526 | -126.81 | -700 | -22.91 | -700 | -510 | 0 | -526 | 0
2035-06-08 13:00 | -700 | -526 | -700 | -510 | 0 | -526 | -126.81 | -700 | -526 | -700 | -510 | 0 | -526 | -126.81 | -700 | 0 | -700 | -510 | 0 | -526 | 0
2035-06-08 14:00 | -700 | -438.57 | -700 | -510 | 0 | -526 | -213.13 | -700 | -526 | -700 | -510 | 0 | -526 | -126.81 | -700 | 0 | -700 | -510 | 0 | -526 | 0
2035-06-08 15:00 | -700 | -526 | -700 | -450.79 | 0 | -526 | -186.07 | -700 | -442.07 | -700 | -510 | 0 | -526 | -209.67 | -700 | -45.75 | -700 | -510 | 0 | -300 | 0
2035-06-08 16:00 | -700 | -300 | -700 | -150.79 | -190 | -300 | -140.11 | -700 | -361.74 | -700 | -390 | -190 | -526 | -142.08 | -700 | 0 | -700 | -437.96 | 0 | 0 | 166.61
2035-06-08 17:00 | -533.58 | 0 | -100 | 149.21 | 110 | 0 | 159.89 | -545.94 | -61.74 | -100 | -90 | 110 | -226 | 157.92 | -600 | 0 | -600 | -137.96 | 300 | 300 | 466.61
2035-06-08 18:00 | 0 | 205 | 0 | 449.21 | 410 | 205 | 439.43 | 0 | 0 | 0 | 210 | 410 | 74 | 373.09 | 0 | 91.77 | 0 | 162.04 | 383.73 | 14.25 | 414.44
2035-06-08 19:00 | 78.39 | 505 | 600 | 510 | 710 | 505 | 510 | 0 | 274.14 | 0 | 510 | 710 | 374 | 510 | 0 | 391.77 | 0 | 462.04 | 683.73 | 314.25 | 510
2035-06-08 20:00 | 632.53 | 505 | 700 | 510 | 710 | 505 | 510 | 0 | 505 | 115.17 | 510 | 710 | 505 | 510 | 0 | 505 | 600 | 510 | 683.73 | 238.64 | 510
2035-06-08 21:00 | 686.14 | 505 | 700 | 510 | 710 | 505 | 510 | 0 | 505 | 672.23 | 510 | 710 | 505 | 510 | 0 | 505 | 629.49 | 510 | 683.73 | 236.83 | 510
2035-06-08 22:00 | 598.46 | 505 | 700 | 510 | 710 | 505 | 510 | 74.83 | 505 | 600 | 510 | 710 | 505 | 510 | 343.51 | 505 | 700 | 510 | 683.73 | 256.76 | 510
2035-06-08 23:00 | 700 | 505 | 373.44 | 510 | 710 | 505 | 510 | 629.8 | 505 | 0 | 510 | 710 | 505 | 510 | 62.95 | 505 | 700 | 510 | 683.73 | 256.76 | 510
2035-06-09 | 700 | 505 | 373.44 | 510 | 710 | 505 | 510 | 100 | 505 | 600 | 510 | 710 | 505 | 510 | 429.49 | 505 | 690.07 | 510 | 683.73 | 251.33 | 510
2035-06-09 01:00 | 365.22 | 505 | 700 | 510 | 710 | 505 | 510 | 700 | 505 | 0 | 510 | 710 | 505 | 510 | 409.39 | 505 | 700 | 510 | 683.73 | 260.19 | 510
2035-06-09 02:00 | 365.22 | 505 | 700 | 510 | 710 | 505 | 510 | 700 | 505 | 447.27 | 510 | 710 | 505 | 510 | 492.6 | 505 | 700 | 510 | 683.73 | 273.36 | 510
2035-06-09 03:00 | 646.86 | 505 | 700 | 510 | 710 | 505 | 510 | 700 | 505 | 0 | 510 | 710 | 505 | 510 | 524.38 | 505 | 677.75 | 510 | 683.73 | 269.83 | 510
2035-06-09 04:00 | 646.86 | 505 | 700 | 510 | 710 | 505 | 510 | 700 | 505 | 0 | 510 | 710 | 505 | 510 | 45.81 | 505 | 700 | 510 | 683.73 | 269.83 | 510
2035-06-09 05:00 | 678.24 | 505 | 700 | 510 | 710 | 505 | 510 | 100 | 505 | 0 | 510 | 710 | 505 | 510 | 45.28 | 505 | 700 | 510 | 683.73 | 273.27 | 510
2035-06-09 06:00 | 678.24 | 505 | 700 | 510 | 710 | 505 | 510 | 8.45 | 505 | 0 | 510 | 710 | 505 | 510 | 45.28 | 505 | 330.46 | 510 | 683.73 | 304.97 | 510
2035-06-09 07:00 | 538.27 | 505 | 600 | 510 | 710 | 505 | 510 | 0 | 300 | 0 | 510 | 710 | 414.22 | 510 | 0 | 416.52 | 0 | 506.96 | 683.73 | 327 | 510
2035-06-09 08:00 | 40.53 | 300 | 0 | 510 | 523.62 | 300 | 510 | 0 | 0 | 0 | 210 | 410 | 114.22 | 210 | 0 | 116.52 | 0 | 206.96 | 383.73 | 27 | 494.95
2035-06-09 09:00 | 0 | 0 | 0 | 210 | 223.62 | 0 | 210 | 0 | 0 | 0 | 406.84 | 110 | 0 | 0 | 0 | 0 | 0 | -93.04 | 83.73 | 327 | 194.95
2035-06-09 10:00 | 0 | 0 | 0 | 510 | 0 | 0 | 7.05 | 0 | 0 | -75.6 | 510 | 0 | 0 | 7.05 | 0 | 0 | 0 | -299.36 | 0 | 428.53 | 378.16
2035-06-09 11:00 | 0 | 0 | 0 | 510 | 0 | 0 | 7.05 | -600 | 0 | -675.6 | 510 | 0 | 0 | 7.05 | -419.76 | 0 | 0 | -377.39 | 0 | 420.75 | 462.15
2035-06-09 12:00 | 0 | 0 | 0 | 510 | 0 | 0 | 7.05 | -184.74 | 0 | -700 | 510 | 0 | 0 | 7.05 | 0 | 0 | 0 | -215.22 | 0 | 445.05 | 279.41
2035-06-09 13:00 | -267.78 | 0 | 0 | 510 | 0 | 0 | 7.05 | 0 | 0 | -700 | 510 | 0 | 0 | 7.05 | -292.6 | 0 | 0 | -404.54 | 0 | 420.89 | 488.53
2035-06-09 14:00 | 0 | 0 | 0 | 510 | 0 | 0 | 7.05 | 0 | 0 | -600 | 510 | 0 | 0 | 7.05 | -464.53 | 0 | 0 | -391.65 | 0 | 404.14 | 492.78
2035-06-09 15:00 | 0 | 0 | 0 | 406.84 | 110 | 0 | 0 | 0 | 0 | 0 | 510 | 0 | 0 | 7.05 | -61.18 | 0 | 0 | -272.52 | 83.73 | 363.81 | 333.18
2035-06-09 16:00 | 0 | 0 | 0 | 210 | 410 | 8.32 | 210 | 0 | 0 | 0 | 235.99 | 110 | 0 | 170.68 | 0 | 0 | 0 | -300 | 383.73 | 63.81 | 361.19
2035-06-09 17:00 | 0 | 300 | 0 | 510 | 710 | 308.32 | 510 | 0 | 0 | 0 | 510 | 410 | 0 | 470.68 | 0 | 0 | 0 | 0 | 683.73 | 363.81 | 510
2035-06-09 18:00 | 0 | 505 | 100 | 510 | 710 | 505 | 510 | 0 | 0 | 0 | 510 | 710 | 227.15 | 510 | 0 | 0 | 0 | 300 | 683.73 | 333.1 | 510
2035-06-09 19:00 | 0 | 505 | 700 | 510 | 710 | 505 | 510 | 0 | 0 | 0 | 510 | 710 | 367.95 | 510 | 0 | 0 | 0 | 510 | 683.73 | 298.93 | 510
2035-06-09 20:00 | 0 | 505 | 100 | 510 | 710 | 505 | 510 | 0 | 0 | 0 | 510 | 710 | 336.12 | 510 | 0 | 52.36 | 0 | 510 | 683.73 | 327.86 | 510
2035-06-09 21:00 | 0 | 505 | 700 | 510 | 710 | 505 | 510 | 0 | 0 | 0 | 510 | 710 | 336.12 | 510 | 0 | 352.36 | 0 | 510 | 683.73 | 246.16 | 510
2035-06-09 22:00 | 0 | 505 | 100 | 510 | 710 | 505 | 510 | 0 | 0 | 0 | 510 | 710 | 249.95 | 510 | 0 | 503.1 | 0 | 510 | 683.73 | 205.89 | 510
2035-06-09 23:00 | 0 | 505 | 700 | 510 | 710 | 505 | 510 | 0 | 0 | 0 | 510 | 710 | 368.95 | 510 | 0 | 505 | 0 | 510 | 683.73 | 205.19 | 510
2035-06-10 | 0 | 505 | 100 | 510 | 710 | 505 | 510 | 0 | 0 | 0 | 510 | 710 | 505 | 510 | 0 | 218.37 | 0 | 510 | 683.73 | 272.87 | 510
2035-06-10 01:00 | 0 | 505 | 700 | 510 | 710 | 505 | 510 | 0 | 0 | 0 | 510 | 710 | 408.5 | 510 | 0 | 397.69 | 0 | 510 | 683.73 | 286.72 | 510
2035-06-10 02:00 | 0 | 505 | 355.61 | 510 | 710 | 505 | 510 | 0 | 0 | 0 | 510 | 710 | 418.62 | 510 | 0 | 138.43 | 0 | 510 | 683.73 | 295.57 | 510
2035-06-10 03:00 | 0 | 505 | 700 | 510 | 710 | 505 | 510 | 0 | 0 | 0 | 510 | 710 | 480.99 | 510 | 0 | 2.76 | 0 | 510 | 683.73 | 332.15 | 510
2035-06-10 04:00 | 0 | 505 | 700 | 510 | 710 | 505 | 510 | 0 | 0 | 0 | 510 | 710 | 236.86 | 510 | 0 | 264.05 | 0 | 510 | 683.73 | 291.22 | 510
2035-06-10 05:00 | 0 | 505 | 260.67 | 510 | 710 | 505 | 510 | 0 | 0 | 0 | 510 | 710 | 0 | 510 | 0 | 277.73 | 0 | 510 | 683.73 | 299.6 | 510
2035-06-10 06:00 | 0 | 505 | 0 | 510 | 710 | 505 | 510 | 0 | 0 | 0 | 510 | 594.73 | 0 | 510 | 0 | 0 | 0 | 420.82 | 683.73 | 0 | 510
2035-06-10 07:00 | 0 | 300 | 0 | 390 | 410 | 300 | 418.09 | -100 | 300 | -100 | 309.23 | 300 | 300 | 300 | 0 | 288.83 | 0 | 120.82 | 396.39 | 293.48 | 510
2035-06-10 08:00 | -600 | 0 | -600 | 90 | 110 | 0 | 118.09 | -700 | 0 | -700 | 9.23 | 0 | 0 | 0 | -600 | 0 | -600 | -179.18 | 96.39 | 0 | 210
2035-06-10 09:00 | -700 | -241.63 | -700 | -210 | -190 | -300 | -181.91 | -700 | -27.13 | -700 | -290.77 | -202.86 | -300 | -300 | -700 | -300 | -700 | -351.27 | -203.61 | -178.66 | -90
2035-06-10 10:00 | -700 | 0 | -700 | -510 | -73.72 | -53.18 | -481.91 | -700 | 0 | -700 | -510 | 0 | -526 | -85.13 | -700 | 0 | -700 | -408.9 | -34.44 | -286.72 | -390
2035-06-10 11:00 | -700 | 0 | -700 | -510 | 0 | -143.88 | -465.32 | -700 | 0 | -700 | -510 | 0 | -526 | -85.13 | -700 | 0 | -700 | -433.66 | 0 | -218.7 | -467.29
2035-06-10 12:00 | -700 | 0 | -700 | -510 | -39.96 | -58.84 | -510 | -700 | 0 | -700 | -510 | 0 | -390.77 | -219.68 | -700 | 0 | -700 | -352.37 | 0 | -416.19 | -352.18
2035-06-10 13:00 | -700 | 0 | -700 | -510 | 0 | -119.41 | -489.66 | -700 | 0 | -700 | -510 | 0 | -487.14 | -123.8 | -700 | 0 | -700 | -437.63 | 0 | -190.23 | -491.64
2035-06-10 14:00 | -700 | 0 | -700 | -510 | 0 | -179.61 | -429.77 | -700 | 0 | -700 | -510 | 0 | -187.14 | -422.28 | -700 | 0 | -700 | -510 | -8.36 | 0 | -417.78
2035-06-10 15:00 | -700 | 0 | -700 | -350.75 | -23.86 | 0 | -300 | -700 | 0 | -700 | -510 | -6.33 | -108.6 | -416.92 | -700 | 0 | -700 | -382.62 | 0 | 0 | -117.78
2035-06-10 16:00 | -700 | 0 | -700 | -50.75 | 0 | 0 | 0 | -700 | 0 | -700 | -300 | 0 | 0 | -116.92 | -700 | 0 | -700 | -300 | 0 | 0 | 72.64
2035-06-10 17:00 | -700 | 0 | -700 | 249.25 | 0 | 0 | 0 | -700 | 0 | -700 | 0 | 0 | 0 | 0 | -700 | 0 | -700 | 0 | 235.59 | 0 | 372.64
2035-06-10 18:00 | -700 | 0 | -700 | 510 | 0 | 0 | 294.84 | -700 | 0 | -700 | 121.12 | 0 | 0 | 0 | -700 | 0 | -700 | 300 | 171.23 | 0 | 510
2035-06-10 19:00 | -700 | 0 | -700 | 510 | 0 | 0 | 349.43 | -700 | 0 | -700 | 421.12 | 0 | 0 | 0 | -700 | 0 | -700 | 510 | 348.9 | 0 | 510
2035-06-10 20:00 | -700 | 0 | -700 | 510 | 0 | 0 | 510 | -700 | 0 | -700 | 300 | 0 | 0 | 0 | -696.73 | 0 | -700 | 510 | 300 | 0 | 300
2035-06-10 21:00 | -700 | 0 | -700 | 510 | 0 | 0 | 300 | -700 | 0 | -700 | 0 | 0 | 0 | 0 | -700 | 0 | -700 | 404.49 | 0 | 0 | 0
2035-06-10 22:00 | -700 | 0 | -700 | 284.19 | 0 | 0 | 0 | -700 | 0 | -700 | -300 | 0 | 0 | -105.88 | -700 | -58.94 | -700 | 104.49 | -300 | -300 | -300
2035-06-10 23:00 | -700 | -207.61 | -700 | -15.81 | -300 | -300 | -300 | -700 | 0 | -700 | -510 | -300 | -30.63 | -278.3 | -700 | 160.14 | -700 | -195.51 | -365.52 | -516.97 | -210
2035-06-11 | -700 | -300 | -700 | -315.81 | -600 | -526 | -510 | -700 | -300 | -700 | -510 | -600 | -330.63 | -510 | -700 | -139.86 | -700 | -283.75 | -665.52 | -402.22 | -510
2035-06-11 01:00 | -700 | 0 | -700 | -510 | -710 | -517.89 | -510 | -700 | 0 | -700 | -510 | -710 | -517.89 | -510 | -700 | -241.92 | -700 | -456.06 | -665.52 | -376.75 | -510
2035-06-11 02:00 | -700 | 0 | -700 | -510 | -710 | -517.89 | -510 | -700 | 0 | -700 | -510 | -710 | -517.89 | -510 | -700 | -260.65 | -700 | -510 | -665.52 | -303.89 | -510
2035-06-11 03:00 | -700 | 0 | -700 | -510 | -710 | -517.89 | -510 | -700 | 0 | -700 | -510 | -710 | -517.89 | -510 | -700 | -287.23 | -700 | -510 | -665.52 | -277.51 | -510
2035-06-11 04:00 | -700 | 0 | -700 | -510 | -710 | -517.89 | -510 | -700 | 0 | -700 | -510 | -710 | -517.89 | -510 | -700 | -294.65 | -700 | -510 | -665.52 | -270.15 | -510
2035-06-11 05:00 | -700 | 0 | -700 | -510 | -710 | -517.89 | -510 | -700 | 0 | -700 | -510 | -710 | -517.89 | -510 | -700 | -299.12 | -700 | -510 | -665.52 | -265.72 | -510
2035-06-11 06:00 | -700 | 0 | -700 | -510 | -710 | -517.89 | -510 | -700 | 0 | -700 | -510 | -710 | -517.89 | -510 | -700 | -282.3 | -700 | -510 | -665.52 | -282.41 | -510
2035-06-11 07:00 | -700 | 0 | -700 | -510 | -710 | -517.89 | -510 | -700 | 0 | -700 | -510 | -710 | -517.89 | -510 | -700 | -303.97 | -700 | -510 | -665.52 | -260.9 | -510
2035-06-11 08:00 | -700 | 0 | -700 | -510 | -710 | -517.89 | -510 | -700 | 0 | -700 | -510 | -710 | -517.89 | -510 | -700 | -526 | -700 | -510 | -665.52 | -153.6 | -369.07
2035-06-11 09:00 | -700 | 0 | -700 | -510 | -710 | -517.89 | -510 | -700 | 0 | -700 | -510 | -710 | -517.89 | -510 | -700 | -526 | -700 | -510 | -665.52 | -274.5 | -256.38
2035-06-11 10:00 | -700 | 0 | -700 | -510 | -710 | -517.89 | -510 | -700 | 0 | -700 | -510 | -710 | -517.89 | -510 | -700 | -526 | -700 | -510 | -665.52 | -174.74 | -308.82
2035-06-11 11:00 | -700 | 0 | -700 | -510 | -710 | -517.89 | -510 | -700 | 0 | -700 | -510 | -710 | -517.89 | -510 | -700 | -526 | -700 | -510 | -665.52 | -104.76 | -318.83
2035-06-11 12:00 | -700 | 0 | -700 | -510 | -710 | -517.89 | -510 | -700 | 0 | -700 | -510 | -710 | -517.89 | -510 | -700 | -526 | -700 | -510 | -665.52 | -21.78 | -284.5
2035-06-11 13:00 | -700 | 0 | -700 | -510 | -710 | -517.89 | -510 | -700 | 0 | -700 | -510 | -710 | -517.89 | -510 | -700 | -526 | -700 | -510 | -665.52 | 0 | -239.69
2035-06-11 14:00 | -700 | 0 | -700 | -510 | -710 | -517.89 | -510 | -700 | 0 | -700 | -510 | -710 | -517.89 | -510 | -700 | -526 | -700 | -510 | -665.52 | 0 | -249.12
2035-06-11 15:00 | -700 | 0 | -700 | -510 | -710 | -517.89 | -510 | -700 | -61.21 | -700 | -510 | -641.43 | -526 | -510 | -700 | -526 | -700 | -510 | -502.66 | -1.46 | -334.34
2035-06-11 16:00 | -700 | -64.38 | -700 | -510 | -710 | -454 | -510 | -700 | -226 | -700 | -510 | -710 | -293.61 | -510 | -700 | -526 | -700 | -510 | -408.37 | -42.07 | -381.29
2035-06-11 17:00 | -700 | -364.38 | -700 | -510 | -410 | -526 | -441.86 | -700 | -526 | -700 | -510 | -410 | -526 | -282.28 | -700 | -260.64 | -700 | -510 | -108.37 | -222.77 | -510
2035-06-11 18:00 | -700 | -526 | -700 | -510 | -410 | -526 | -282.28 | -700 | -526 | -700 | -510 | -400.99 | -526 | -291.28 | -700 | -267.65 | -700 | -510 | -175.57 | -318.36 | -510
2035-06-11 19:00 | -700 | -226 | -700 | -510 | -710 | -293.61 | -510 | -700 | -226 | -700 | -510 | -700.99 | -302.66 | -510 | -700 | 0 | -700 | -510 | -475.57 | -432.7 | -510
2035-06-11 20:00 | -700 | 0 | -700 | -510 | -710 | -517.89 | -510 | -700 | 0 | -700 | -510 | -710 | -517.89 | -510 | -700 | 0 | -700 | -510 | -611.44 | -508.87 | -510
2035-06-11 21:00 | -700 | 0 | -700 | -510 | -710 | -517.89 | -510 | -700 | 0 | -700 | -510 | -710 | -517.89 | -510 | -700 | -84.84 | -700 | -510 | -589.29 | -451.52 | -510
2035-06-11 22:00 | -700 | 0 | -700 | -510 | -710 | -517.89 | -510 | -700 | 0 | -700 | -510 | -710 | -517.89 | -510 | -700 | 0 | -700 | -510 | -491.62 | -505.32 | -510
2035-06-11 23:00 | -700 | 0 | -700 | -510 | -710 | -517.89 | -510 | -700 | 0 | -700 | -510 | -710 | -517.89 | -510 | -700 | 0 | -700 | -510 | -565.64 | -521.82 | -510
2035-06-12 | -700 | 0 | -700 | -510 | -710 | -392.48 | -510 | -700 | 0 | -700 | -510 | -710 | -517.89 | -510 | -700 | 0 | -700 | -510 | -486.56 | -484.62 | -510
2035-06-12 01:00 | -700 | 0 | -700 | -510 | -710 | -517.89 | -510 | -700 | 0 | -700 | -510 | -710 | -517.89 | -510 | -700 | 0 | -700 | -510 | -665.52 | -486.5 | -510
2035-06-12 02:00 | -700 | 0 | -700 | -510 | -710 | -517.89 | -510 | -700 | 0 | -700 | -510 | -710 | -517.89 | -510 | -700 | -148.05 | -700 | -510 | -665.52 | -415.63 | -510
2035-06-12 03:00 | -700 | 0 | -700 | -510 | -710 | -517.89 | -510 | -700 | 0 | -700 | -510 | -710 | -517.89 | -510 | -700 | -176.68 | -700 | -510 | -665.52 | -387.23 | -510
2035-06-12 04:00 | -700 | 0 | -700 | -510 | -710 | -517.89 | -510 | -700 | 0 | -700 | -510 | -710 | -517.89 | -510 | -700 | -198.68 | -700 | -510 | -665.52 | -365.39 | -510
2035-06-12 05:00 | -700 | 0 | -700 | -510 | -710 | -517.89 | -510 | -700 | 0 | -700 | -510 | -710 | -517.89 | -510 | -700 | -232.74 | -700 | -510 | -665.52 | -331.59 | -510
2035-06-12 06:00 | -700 | 0 | -700 | -510 | -710 | -517.89 | -510 | -700 | 0 | -700 | -510 | -710 | -517.89 | -510 | -700 | -260.22 | -700 | -510 | -665.52 | -304.32 | -510
2035-06-12 07:00 | -700 | 0 | -700 | -510 | -710 | -517.89 | -510 | -700 | 0 | -700 | -510 | -710 | -517.89 | -510 | -700 | -237.52 | -700 | -510 | -665.52 | -326.85 | -510
2035-06-12 08:00 | -700 | 0 | -700 | -510 | -710 | -517.89 | -510 | -700 | 0 | -700 | -510 | -710 | -517.89 | -510 | -700 | -351.87 | -700 | -510 | -665.52 | -281.72 | -442
2035-06-12 09:00 | -700 | 0 | -700 | -510 | -710 | -517.89 | -510 | -700 | 0 | -700 | -510 | -710 | -517.89 | -510 | -700 | -282.97 | -700 | -510 | -422.25 | -526 | -510
2035-06-12 10:00 | -700 | 0 | -700 | -510 | -710 | -517.89 | -510 | -700 | 0 | -700 | -510 | -710 | -517.89 | -510 | -700 | -240.55 | -700 | -510 | -464.17 | -526 | -510
2035-06-12 11:00 | -700 | 0 | -700 | -510 | -710 | -517.89 | -510 | -700 | 0 | -700 | -510 | -710 | -517.89 | -510 | -700 | -300.67 | -700 | -510 | -614.61 | -526 | -300.36
2035-06-12 12:00 | -700 | 0 | -700 | -510 | -710 | -517.89 | -510 | -700 | 0 | -700 | -510 | -710 | -517.89 | -510 | -700 | -261.29 | -700 | -510 | -443.68 | -526 | -510
2035-06-12 13:00 | -700 | 0 | -700 | -510 | -710 | -517.89 | -510 | -700 | 0 | -700 | -510 | -710 | -517.89 | -510 | -700 | -162.97 | -700 | -510 | -594.66 | -526 | -456.25
2035-06-12 14:00 | -700 | 0 | -700 | -510 | -710 | -517.89 | -510 | -700 | 0 | -700 | -510 | -710 | -517.89 | -510 | -700 | -250.82 | -700 | -510 | -665.52 | -412.81 | -411.34
2035-06-12 15:00 | -700 | 0 | -700 | -510 | -710 | -517.89 | -510 | -700 | 0 | -700 | -510 | -710 | -517.89 | -510 | -700 | -526 | -700 | -510 | -446.33 | -260.64 | -510
2035-06-12 16:00 | -700 | 0 | -700 | -510 | -710 | -517.89 | -510 | -700 | 0 | -700 | -510 | -710 | -517.89 | -510 | -700 | -422.9 | -700 | -510 | -665.52 | -207.96 | -445.25
2035-06-12 17:00 | -700 | -125.56 | -700 | -510 | -710 | -393.29 | -510 | -700 | 0 | -700 | -510 | -710 | -517.89 | -510 | -700 | -212.65 | -700 | -510 | -665.52 | -351.53 | -510
2035-06-12 18:00 | -700 | 0 | -700 | -510 | -710 | -93.29 | -510 | -700 | 0 | -700 | -510 | -710 | -491.22 | -510 | -700 | 87.35 | -700 | -510 | -365.52 | -467.85 | -210
2035-06-12 19:00 | -700 | 0 | -700 | -510 | -475.17 | 0 | -510 | -700 | 0 | -700 | -510 | -618.4 | -191.22 | -510 | -700 | 50.63 | -700 | -510 | -65.52 | -511.85 | -157.53
2035-06-12 20:00 | -700 | 0 | -700 | -510 | -175.17 | 0 | -261.02 | -700 | 0 | -700 | -510 | -318.4 | 0 | -361.4 | -700 | 278.73 | -700 | -510 | 0 | -526 | -172.5
2035-06-12 21:00 | -700 | 0 | -700 | -210 | 0 | 0 | 0 | -700 | 0 | -700 | -450.62 | -18.4 | 0 | -61.4 | -700 | 391.52 | -700 | -510 | 0 | -526 | 0
2035-06-12 22:00 | -700 | 0 | -700 | -270.71 | 0 | 0 | -129.22 | -700 | 0 | -700 | -510 | 0 | 0 | -131.19 | -700 | 452.86 | -700 | -510 | 0 | -526 | -266.42
2035-06-12 23:00 | -700 | 0 | -700 | -381.76 | 0 | 0 | -188.18 | -700 | 0 | -700 | -510 | -34.9 | 0 | -300 | -700 | 352.77 | -700 | -510 | 0 | -500.53 | -289.28
2035-06-13 | -700 | 0 | -700 | -81.76 | 0 | 128.36 | 53.83 | -700 | 0 | -700 | -210 | 0 | 0 | -23.2 | -700 | 505 | -700 | -210 | 0 | -519.59 | -235.77
2035-06-13 01:00 | -700 | 0 | -700 | 218.24 | 300 | 194.55 | 353.83 | -700 | 0 | -700 | 90 | 0 | 0 | 257.98 | -654.96 | 505 | -700 | 90 | 300 | -441.67 | 64.23
2035-06-13 02:00 | -700 | 0 | -700 | 510 | 48.11 | 0 | 510 | -700 | 0 | -700 | 390 | 0 | 0 | 452.85 | -700 | 205 | -472.14 | 200.43 | 600 | -314.24 | 364.23
2035-06-13 03:00 | -700 | 0 | -700 | 510 | 48.11 | 0 | 510 | -700 | 0 | -700 | 510 | 0 | 0 | 152.85 | -700 | 0 | -43.18 | 139.88 | 683.73 | -274.63 | 510
2035-06-13 04:00 | -700 | 0 | -700 | 510 | 48.11 | 0 | 510 | -700 | 0 | -700 | 510 | 0 | 0 | 270.64 | -700 | 0 | 0 | 104.43 | 683.73 | -238.14 | 510
2035-06-13 05:00 | -700 | 0 | -700 | 510 | 48.11 | 0 | 510 | -700 | 0 | -700 | 510 | 0 | 0 | 250.77 | -700 | 0 | -57.46 | 0 | 632.97 | -78.26 | 510
2035-06-13 06:00 | -700 | 0 | -700 | 510 | 48.11 | 0 | 510 | -700 | 0 | -700 | 510 | 0 | 0 | 0 | -700 | 0 | -291.56 | 0 | 557.1 | 0 | 510
2035-06-13 07:00 | -700 | 0 | -700 | 210 | 294.77 | 300 | 210 | -700 | 0 | -700 | 210 | 0 | 0 | 196.97 | -511.11 | 0 | -700 | 281.16 | 486.29 | 0 | 300
2035-06-13 08:00 | -700 | 0 | -700 | -90 | -5.23 | 0 | -90 | -700 | 0 | -700 | -90 | 0 | 0 | -95.23 | -700 | 0 | -700 | 0 | 186.29 | 225.84 | 0
2035-06-13 09:00 | -700 | -300 | -700 | -390 | -305.23 | -300 | -390 | -700 | -300 | -700 | -390 | -300 | -300 | -395.23 | -700 | -300 | -700 | -300 | -113.71 | -74.16 | -300
2035-06-13 10:00 | -700 | -107.27 | -700 | -510 | -30.26 | -526 | -510 | -700 | -143.27 | -700 | -510 | 0 | -526 | -504.69 | -700 | -339.01 | -700 | -510 | 0 | -374.16 | -459.54
2035-06-13 11:00 | -700 | 0 | -700 | -510 | -136.28 | -526 | -510 | -700 | 0 | -700 | -510 | -230.45 | -431.45 | -510 | -700 | -63.11 | -700 | -510 | -233.37 | -526 | -350.71
2035-06-13 12:00 | -700 | 0 | -700 | -510 | -136.28 | -526 | -510 | -700 | 0 | -700 | -510 | -136.28 | -526 | -510 | -700 | -94.11 | -700 | -510 | -56.52 | -526 | -496.76
2035-06-13 13:00 | -700 | 0 | -700 | -510 | -174.54 | -487.58 | -510 | -700 | 0 | -700 | -510 | -136.28 | -526 | -510 | -700 | -117.68 | -700 | -510 | -19.98 | -526 | -510
2035-06-13 14:00 | -700 | 0 | -700 | -510 | -181.66 | -480.44 | -510 | -700 | 0 | -700 | -510 | -325 | -336.52 | -510 | -700 | 0 | -700 | -510 | -136.28 | -526 | -510
2035-06-13 15:00 | -700 | 0 | -700 | -510 | -318.84 | -342.7 | -510 | -700 | 0 | -700 | -510 | -190.27 | -471.8 | -510 | -700 | -183.2 | -700 | -510 | -180.3 | -300 | -510
2035-06-13 16:00 | -700 | -300 | -700 | -233.54 | -222.57 | -300 | -300 | -700 | -300 | -700 | -390 | -300 | -305.25 | -390 | -700 | 0 | -700 | -338.31 | 0 | 0 | -290.73
2035-06-13 17:00 | -236.48 | 0 | -100 | 66.46 | 77.43 | 0 | 0 | -100 | 0 | -443.03 | -90 | 0 | -5.25 | -90 | -600 | 300 | -600 | -38.31 | 300 | 300 | 9.27
2035-06-13 18:00 | 0 | 205 | 0 | 366.46 | 377.43 | 205 | 291.06 | 0 | 50.74 | -198.58 | 210 | 300 | 294.75 | 210 | 0 | 0 | 0 | 210 | 548.05 | 0 | 309.27
2035-06-13 19:00 | 0 | 505 | 0 | 510 | 677.43 | 505 | 510 | 0 | 0 | 0 | 510 | 600 | 0 | 510 | 0 | 48.09 | 0 | 510 | 616.69 | 265.26 | 300
2035-06-13 20:00 | 0 | 505 | 44.35 | 510 | 377.43 | 505 | 210 | 0 | 0 | 0 | 510 | 375.4 | 0 | 210 | 0 | 348.09 | 0 | 510 | 316.69 | 206.06 | 0
2035-06-13 21:00 | 0 | 505 | 139.94 | 510 | 677.43 | 505 | 510 | 0 | 0 | 0 | 510 | 675.4 | 35.36 | 510 | 0 | 48.09 | 0 | 510 | 616.69 | 222.07 | 300
2035-06-13 22:00 | 199.78 | 505 | 0 | 510 | 710 | 505 | 510 | 0 | 0 | 0 | 510 | 710 | 0 | 510 | 0 | 0 | 0 | 510 | 683.73 | 231.9 | 510
2035-06-13 23:00 | 0 | 505 | 0 | 510 | 710 | 505 | 510 | 0 | 0 | 0 | 510 | 710 | 0 | 510 | 0 | 0 | 0 | 510 | 683.73 | 215.35 | 510
2035-06-14 | 0 | 505 | 0 | 510 | 410 | 505 | 435.4 | 0 | 0 | 0 | 510 | 410 | 0 | 433.38 | 0 | 0 | 0 | 510 | 542.46 | 291.34 | 210
2035-06-14 01:00 | 0 | 505 | 222.79 | 510 | 354.68 | 505 | 210 | 0 | 0 | 0 | 510 | 352.65 | 56.15 | 210 | 0 | 300 | 0 | 510 | 308.19 | 272.73 | 0
2035-06-14 02:00 | 0 | 505 | 0 | 510 | 654.68 | 505 | 510 | 0 | 0 | 0 | 510 | 652.65 | 257.26 | 510 | 0 | 0 | 0 | 510 | 608.19 | 313.22 | 300
2035-06-14 03:00 | 0 | 505 | 0 | 510 | 710 | 505 | 510 | 0 | 0 | 0 | 510 | 710 | 68.26 | 510 | 0 | 0 | 0 | 510 | 683.73 | 323.58 | 510
2035-06-14 04:00 | 0 | 505 | 408.52 | 510 | 524.24 | 505 | 510 | 0 | 0 | 0 | 510 | 522.21 | 0 | 510 | 0 | 0 | 0 | 510 | 573.98 | 332.07 | 300
2035-06-14 05:00 | 0 | 505 | 0 | 510 | 224.24 | 505 | 271.18 | 0 | 0 | 0 | 510 | 222.21 | 0 | 267.67 | 0 | 171.26 | 0 | 510 | 273.98 | 307.07 | 0
2035-06-14 06:00 | 0 | 205 | 0 | 399.24 | 0 | 205 | 493.77 | 0 | 0 | 0 | 390 | 0 | 0 | 126.93 | 0 | 0 | 0 | 300 | 0 | 224.1 | -8.58
2035-06-14 07:00 | -189.08 | 0 | -100 | 99.24 | 117.28 | 0 | 300 | -100 | 0 | -100 | 90 | 126.51 | 0 | 300 | 0 | 0 | -100 | 0 | 0 | 315.75 | 199.23
2035-06-14 08:00 | -700 | 0 | -700 | -200.76 | 0 | 0 | 0 | -700 | 0 | -700 | -210 | 0 | -226 | 0 | -600 | 0 | -700 | -260.85 | 0 | 15.75 | 221.3
2035-06-14 09:00 | -700 | 0 | -700 | -500.76 | 0 | -300 | -300 | -700 | -300 | -700 | -510 | 0 | -526 | -271.29 | -700 | 0 | -700 | -510 | 0 | -284.25 | 0
2035-06-14 10:00 | -700 | 0 | -700 | -510 | 0 | -526 | -318.7 | -700 | -526 | -700 | -510 | 0 | -526 | -271.29 | -700 | 0 | -700 | -510 | 75.53 | 0 | 85.33
2035-06-14 11:00 | -700 | 0 | -700 | -510 | 0 | -520.53 | -54.32 | -700 | -526 | -700 | -510 | 0 | -526 | -345.46 | -700 | 0 | -700 | -510 | 75.53 | 0 | 6.31
2035-06-14 12:00 | -700 | 0 | -700 | -510 | 0 | -526 | -197.11 | -700 | -526 | -700 | -510 | 0 | -526 | -386.74 | -700 | 0 | -700 | -470.92 | 0 | -90.79 | 0
2035-06-14 13:00 | -700 | 0 | -700 | -510 | 0 | -526 | 0 | -700 | -526 | -700 | -510 | 0 | -526 | -338.41 | -700 | 0 | -700 | -510 | 0 | -289.53 | 0
2035-06-14 14:00 | -700 | 0 | -700 | -510 | 0 | -393.89 | -300 | -700 | -526 | -700 | -510 | 0 | -526 | -235.73 | -700 | 0 | -700 | -395.57 | 0 | 0 | 0
2035-06-14 15:00 | -700 | 0 | -700 | -300 | 0 | -93.89 | 0 | -700 | -300 | -700 | -307.97 | 0 | -300 | -136.91 | -700 | 0 | -700 | -170.14 | 0 | 53.06 | 0
2035-06-14 16:00 | -600 | 0 | -530.17 | 0 | 216.33 | 0 | 300 | -600 | 0 | -600 | -7.97 | 0 | 0 | 163.09 | -376.67 | 0 | -600 | 0 | 174.77 | 339.93 | 0
2035-06-14 17:00 | 0 | 205 | 0 | 300 | 410 | 205 | 439.88 | 0 | 0 | 0 | 210 | 198.2 | 0 | 210 | 0 | 0 | 0 | 0 | 383.73 | 39.93 | 210
2035-06-14 18:00 | 60.24 | 505 | 600 | 510 | 710 | 505 | 510 | 0 | 300 | 82.28 | 510 | 498.2 | 300 | 510 | 0 | 300 | 0 | 300 | 683.73 | 339.93 | 510
2035-06-14 19:00 | 270.29 | 505 | 700 | 510 | 710 | 505 | 510 | 23.95 | 505 | 682.28 | 510 | 710 | 505 | 510 | 18.76 | 505 | 600 | 510 | 683.73 | 339.93 | 510
2035-06-14 20:00 | 331.54 | 505 | 700 | 510 | 710 | 505 | 510 | 377.03 | 505 | 700 | 510 | 710 | 505 | 510 | 379.18 | 505 | 700 | 510 | 683.73 | 339.76 | 510
2035-06-14 21:00 | 700 | 505 | 686.14 | 510 | 710 | 505 | 510 | 700 | 505 | 508.31 | 510 | 710 | 505 | 510 | 362.51 | 505 | 478.93 | 510 | 683.73 | 320.49 | 510
2035-06-14 22:00 | 700 | 505 | 686.14 | 510 | 710 | 505 | 510 | 596.36 | 505 | 700 | 510 | 710 | 505 | 510 | 362.51 | 505 | 700 | 510 | 683.73 | 300.29 | 510
2035-06-14 23:00 | 104.84 | 505 | 700 | 510 | 710 | 505 | 510 | 596.36 | 505 | 700 | 510 | 710 | 505 | 510 | 362.51 | 505 | 700 | 510 | 683.73 | 288.27 | 510
2035-06-15 | 686.14 | 505 | 700 | 510 | 710 | 505 | 510 | 323.79 | 505 | 100 | 510 | 710 | 505 | 510 | 660.02 | 505 | 700 | 466.94 | 683.73 | 281.36 | 510
2035-06-15 01:00 | 686.14 | 505 | 700 | 510 | 710 | 505 | 510 | 605.65 | 505 | 700 | 510 | 710 | 505 | 510 | 660.02 | 505 | 700 | 449.98 | 683.73 | 270.41 | 510
2035-06-15 02:00 | 532.23 | 505 | 700 | 510 | 710 | 505 | 510 | 333 | 505 | 700 | 510 | 710 | 505 | 510 | 634.96 | 505 | 700 | 510 | 683.73 | 290.91 | 510
2035-06-15 03:00 | 532.23 | 505 | 700 | 510 | 710 | 505 | 510 | 152.61 | 505 | 700 | 510 | 710 | 505 | 510 | 532.73 | 505 | 700 | 510 | 683.73 | 284.73 | 510
2035-06-15 04:00 | 565.57 | 505 | 700 | 510 | 710 | 505 | 510 | 340.86 | 505 | 700 | 510 | 710 | 505 | 510 | 348.08 | 505 | 700 | 503.38 | 683.73 | 298.64 | 510
2035-06-15 05:00 | 700 | 505 | 100 | 510 | 710 | 505 | 510 | 0 | 505 | 521.26 | 510 | 710 | 505 | 510 | 80.07 | 505 | 700 | 503.38 | 683.73 | 292.74 | 510
2035-06-15 06:00 | 600 | 505 | 233.04 | 510 | 710 | 505 | 510 | 0 | 226.44 | 0 | 510 | 710 | 505 | 510 | 0 | 505 | 100 | 380.13 | 683.73 | 329.27 | 510
2035-06-15 07:00 | 0 | 227.38 | 0 | 300 | 537.64 | 300 | 510 | -29.14 | 74 | 0 | 300 | 463.99 | 264.45 | 510 | 0 | 205 | 0 | 80.13 | 683.73 | 132.17 | 510
2035-06-15 08:00 | -600 | -72.62 | -549.26 | 0 | 237.64 | 0 | 210 | -629.14 | -226 | -600 | 0 | 163.99 | -35.55 | 210 | -600 | 212.65 | -600 | -219.87 | 683.73 | 300 | 510
2035-06-15 09:00 | -700 | -372.62 | -700 | -300 | -62.36 | -300 | -90 | -700 | -526 | -700 | -300 | 0 | -335.55 | 33.66 | -700 | 0 | -700 | -510 | 383.73 | 0 | 210
2035-06-15 10:00 | -700 | -105.23 | -700 | -510 | 0 | -526 | 18.3 | -700 | -226 | -700 | -510 | 0 | -526 | 134.6 | -700 | 0 | -700 | -510 | 150.06 | -164.44 | 0
2035-06-15 11:00 | -700 | -344.6 | -700 | -510 | 0 | -526 | 248.81 | -700 | -163.97 | -700 | -510 | 0 | -526 | 74.86 | -700 | 0 | -700 | -510 | 309.81 | -189.56 | 0
2035-06-15 12:00 | -700 | -273.66 | -700 | -510 | 0 | -526 | 180.49 | -700 | -163.97 | -700 | -510 | 0 | -526 | 74.86 | -700 | 0 | -700 | -510 | 211.94 | -489.56 | 0
2035-06-15 13:00 | -700 | -104.98 | -700 | -510 | 0 | -526 | 18.06 | -700 | -104.48 | -700 | -510 | 0 | -526 | 17.58 | -700 | 0 | -700 | -510 | 0 | -489.56 | 0
2035-06-15 14:00 | -700 | -104.98 | -700 | -510 | 0 | -526 | 18.06 | -700 | -86.23 | -700 | -510 | 0 | -526 | 0 | -700 | 0 | -700 | -510 | 156.8 | -189.56 | 0
2035-06-15 15:00 | -700 | -393.54 | -700 | -337.09 | 0 | -395 | 0 | -700 | -207.89 | -700 | -390 | 0 | -526 | 0 | -700 | 0 | -700 | -379.68 | 83.73 | -300 | 0
2035-06-15 16:00 | -700 | -300 | -700 | -37.09 | 15.77 | -95 | 0 | -700 | -300 | -700 | -90 | -190 | -300 | -70.1 | -700 | 0 | -700 | -79.68 | 383.73 | 0 | 210
2035-06-15 17:00 | -100 | 0 | -464.77 | 262.91 | 315.77 | 205 | 300 | -479.89 | 0 | -100 | 210 | 110 | 0 | 229.9 | -600 | 0 | -600 | 220.32 | 683.73 | 148.29 | 510
2035-06-15 18:00 | 0 | 205 | 0 | 510 | 615.77 | 505 | 510 | 0 | 205 | 0 | 510 | 410 | 205 | 281.37 | 0 | 205 | 0 | 210.51 | 683.73 | 2.57 | 510
2035-06-15 19:00 | 600 | 505 | 600 | 510 | 710 | 505 | 510 | 0 | 505 | 0 | 510 | 710 | 505 | 510 | 89.1 | 505 | 0 | 510 | 683.73 | 302.57 | 510
2035-06-15 20:00 | 524.31 | 505 | 700 | 510 | 710 | 505 | 510 | 0 | 505 | 111.09 | 510 | 710 | 505 | 510 | 623.51 | 505 | 574.64 | 510 | 683.73 | 258.07 | 510
2035-06-15 21:00 | 700 | 505 | 439.93 | 510 | 710 | 505 | 510 | 0 | 505 | 235.92 | 510 | 710 | 505 | 510 | 30.58 | 505 | 700 | 510 | 683.73 | 239.67 | 510
2035-06-15 22:00 | 700 | 505 | 439.93 | 510 | 710 | 505 | 510 | 0 | 505 | 162.16 | 510 | 710 | 505 | 510 | 630.58 | 505 | 324.14 | 510 | 683.73 | 263.6 | 510
2035-06-15 23:00 | 165.51 | 505 | 700 | 510 | 710 | 505 | 510 | 0 | 505 | 458.92 | 510 | 710 | 505 | 510 | 30.58 | 505 | 686.81 | 510 | 683.73 | 264.32 | 510
2035-06-16 | 686.14 | 505 | 700 | 510 | 710 | 505 | 510 | 0 | 505 | 478.67 | 510 | 710 | 505 | 510 | 565.7 | 505 | 700 | 510 | 683.73 | 268.69 | 510
2035-06-16 01:00 | 686.14 | 505 | 700 | 510 | 710 | 505 | 510 | 0 | 505 | 478.67 | 510 | 710 | 505 | 510 | 161.42 | 505 | 630.68 | 510 | 683.73 | 285.84 | 510
2035-06-16 02:00 | 700 | 505 | 686.14 | 510 | 710 | 505 | 510 | 30.13 | 505 | 700 | 510 | 710 | 505 | 510 | 95.61 | 505 | 30.68 | 510 | 683.73 | 301.99 | 510
2035-06-16 03:00 | 700 | 505 | 686.14 | 510 | 710 | 505 | 510 | 0 | 505 | 633.11 | 510 | 710 | 505 | 510 | 432.53 | 505 | 610.13 | 510 | 683.73 | 275.8 | 510
2035-06-16 04:00 | 686.14 | 505 | 700 | 510 | 710 | 505 | 510 | 0 | 505 | 33.11 | 510 | 710 | 505 | 510 | 133.65 | 505 | 509.33 | 510 | 683.73 | 281.97 | 510
2035-06-16 05:00 | 700 | 505 | 686.14 | 510 | 710 | 505 | 510 | 0 | 505 | 0 | 510 | 710 | 505 | 510 | 46.26 | 505 | 102.41 | 510 | 683.73 | 312.64 | 510
2035-06-16 06:00 | 295.55 | 505 | 686.14 | 510 | 710 | 505 | 510 | 0 | 205 | 0 | 510 | 505.3 | 300 | 510 | 0 | 300 | 0 | 510 | 683.73 | 336.53 | 510
2035-06-16 07:00 | 0 | 300 | 286.52 | 390 | 516.42 | 300 | 510 | 0 | 0 | 0 | 210 | 205.3 | 0 | 210 | 0 | 0 | 0 | 210 | 383.73 | 36.53 | 442.19
2035-06-16 08:00 | -600 | 0 | -126.03 | 90 | 216.42 | 0 | 210 | -317.93 | 0 | -100 | 0 | 265.12 | 0 | 251.16 | -100 | 0 | -100 | -11.21 | 83.73 | 300 | 142.19
2035-06-16 09:00 | -700 | 0 | -700 | -210 | 0 | 0 | -90 | -700 | -130.82 | -700 | -300 | 0 | -300 | -48.84 | -700 | 0 | -700 | -311.21 | 0 | 0 | 0
2035-06-16 10:00 | -700 | 0 | -700 | -510 | 0 | 0 | -371.8 | -700 | 0 | -700 | -510 | 0 | -526 | -348.84 | -700 | 0 | -700 | -510 | 0 | 0 | 0
2035-06-16 11:00 | -700 | 0 | -700 | -510 | 0 | 0 | -210 | -700 | -92.55 | -700 | -510 | 0 | -526 | -474.72 | -700 | 0 | -700 | -510 | 0 | -86.01 | 0
2035-06-16 12:00 | -700 | 0 | -700 | -510 | 0 | -143.38 | -510 | -700 | 0 | -700 | -510 | 0 | -526 | -510 | -700 | 0 | -700 | -510 | 0 | -259.16 | 0
2035-06-16 13:00 | -700 | 0 | -700 | -510 | 0 | -28.9 | -210 | -700 | -127.19 | -700 | -510 | 0 | -526 | -510 | -700 | 0 | -700 | -510 | 0 | 0 | 0
2035-06-16 14:00 | -700 | 0 | -700 | -510 | 0 | -74.72 | -510 | -700 | -300 | -700 | -510 | 0 | -526 | -510 | -700 | 0 | -700 | -510 | 0 | 0 | 0
2035-06-16 15:00 | -700 | 0 | -700 | -390 | 0 | 0 | -390 | -700 | 0 | -700 | -510 | 0 | -526 | -390 | -700 | 0 | -700 | -280.68 | 0 | -139.7 | 0
2035-06-16 16:00 | -600 | 0 | -600 | -90 | 0 | 0 | -90 | -700 | 0 | -700 | -210 | 0 | -226 | -90 | -600 | 0 | -665.89 | 0 | 6.24 | 160.3 | 8.18
2035-06-16 17:00 | 0 | 0 | 0 | 210 | 224.87 | 0 | 210 | -315.1 | 0 | -100 | 90 | 216.42 | 0 | 210 | 0 | 0 | -65.89 | 0 | 306.24 | 0 | 210
2035-06-16 18:00 | 97.75 | 300 | 0 | 510 | 524.87 | 300 | 510 | 0 | 0 | 0 | 390 | 516.42 | 1.47 | 510 | 0 | 229.3 | 0 | 300 | 606.24 | 300 | 510
2035-06-16 19:00 | 697.75 | 505 | 0 | 510 | 710 | 505 | 510 | 0 | 0 | 0 | 510 | 710 | 301.47 | 510 | 0 | 0 | 0 | 510 | 683.73 | 317.52 | 510
2035-06-16 20:00 | 97.75 | 505 | 418.83 | 510 | 710 | 505 | 510 | 0 | 0 | 0 | 510 | 710 | 427.15 | 510 | 0 | 0 | 0 | 510 | 683.73 | 301.75 | 510
2035-06-16 21:00 | 114.11 | 505 | 0 | 510 | 710 | 505 | 510 | 0 | 0 | 0 | 510 | 710 | 427.15 | 510 | 0 | 0 | 0 | 510 | 683.73 | 280.8 | 510
2035-06-16 22:00 | 560.49 | 505 | 0 | 510 | 710 | 505 | 510 | 0 | 0 | 0 | 510 | 710 | 475.32 | 510 | 0 | 0 | 0 | 510 | 683.73 | 284.06 | 510
2035-06-16 23:00 | 0 | 505 | 600 | 510 | 710 | 505 | 510 | 0 | 0 | 0 | 510 | 710 | 175.32 | 510 | 0 | 0 | 0 | 510 | 683.73 | 286.32 | 510
2035-06-17 | 363.45 | 505 | 0 | 510 | 710 | 505 | 510 | 0 | 0 | 0 | 510 | 710 | 95.84 | 510 | 0 | 192.92 | 0 | 510 | 683.73 | 278.9 | 510
2035-06-17 01:00 | 0 | 505 | 0 | 510 | 710 | 505 | 510 | 0 | 0 | 0 | 510 | 710 | 395.84 | 510 | 0 | 417.21 | 0 | 510 | 683.73 | 235.03 | 510
2035-06-17 02:00 | 0 | 505 | 391.04 | 510 | 710 | 505 | 510 | 0 | 0 | 0 | 510 | 710 | 392.1 | 510 | 0 | 434.36 | 0 | 510 | 683.73 | 198.56 | 510
2035-06-17 03:00 | 1.36 | 505 | 700 | 510 | 710 | 505 | 510 | 0 | 0 | 0 | 510 | 710 | 321.19 | 510 | 0 | 211.27 | 0 | 510 | 683.73 | 195.14 | 510
2035-06-17 04:00 | 0 | 505 | 207.28 | 510 | 710 | 505 | 510 | 0 | 0 | 0 | 510 | 710 | 21.19 | 510 | 0 | 191.68 | 0 | 510 | 683.73 | 170.99 | 510
2035-06-17 05:00 | 0 | 505 | 0 | 510 | 710 | 505 | 510 | 0 | 0 | 0 | 510 | 710 | 0 | 510 | 0 | 0 | 0 | 510 | 683.73 | 201.41 | 510
2035-06-17 06:00 | 0 | 505 | 0 | 510 | 710 | 505 | 510 | 0 | 0 | 0 | 510 | 410 | 0 | 496.64 | 0 | 0 | 0 | 411.21 | 600 | 297.93 | 510
2035-06-17 07:00 | 0 | 300 | 0 | 510 | 410 | 300 | 496.64 | 0 | 0 | 0 | 210 | 110 | 0 | 196.64 | 0 | 0 | 0 | 111.21 | 300 | 0 | 210
2035-06-17 08:00 | -180.29 | 0 | -600 | 210 | 110 | 0 | 196.64 | -244.25 | 0 | -100 | 300 | 0 | 0 | 216.84 | -100 | 0 | -101.92 | 0 | 0 | 300 | 215.06
2035-06-17 09:00 | -700 | 0 | -700 | 144.19 | 0 | 0 | 0 | -700 | 0 | -700 | 0 | 0 | 0 | 0 | -700 | 0 | -700 | 0 | 0 | 0 | 339.5
2035-06-17 10:00 | -700 | 0 | -700 | 444.19 | 0 | 0 | 0 | -700 | 0 | -700 | -300 | 0 | 0 | 0 | -700 | 0 | -700 | 0 | 0 | 0 | 39.5
2035-06-17 11:00 | -700 | 0 | -700 | 144.19 | 0 | 0 | 0 | -700 | 0 | -700 | -406.95 | 0 | 0 | 0 | -700 | 0 | -700 | 0 | 0 | 0 | 210
2035-06-17 12:00 | -700 | 0 | -700 | 444.19 | 0 | 0 | 0 | -700 | 0 | -700 | -129.63 | 0 | 0 | 0 | -700 | 0 | -700 | 0 | 0 | 0 | 510
2035-06-17 13:00 | -700 | 0 | -700 | 347.56 | 0 | 0 | 0 | -700 | 0 | -700 | -429.63 | 0 | 0 | 0 | -700 | 0 | -700 | 0 | 0 | 0 | 210
2035-06-17 14:00 | -700 | 0 | -700 | 47.56 | 0 | 0 | 0 | -700 | 0 | -700 | -486.26 | 0 | 0 | 0 | -700 | 0 | -700 | 0 | 0 | 0 | 510
2035-06-17 15:00 | -700 | 0 | -700 | 347.56 | 0 | 0 | 0 | -700 | 0 | -700 | -186.26 | 0 | 0 | 0 | -700 | 0 | -700 | 0 | 0 | 0 | 210
2035-06-17 16:00 | -600 | 0 | -580.66 | 406.84 | 110 | 0 | 0 | -600 | 0 | -600 | 105.21 | 0 | 0 | 0 | -554 | 0 | -600 | 0 | 83.73 | 300 | 131.25
2035-06-17 17:00 | 0 | 205 | 0 | 422.13 | 410 | 205 | 210 | 0 | 0 | 0 | 210 | 110 | 0 | 196.64 | 0 | 0 | 0 | 112.78 | 383.73 | 0 | 210
2035-06-17 18:00 | 0 | 505 | 429.49 | 510 | 710 | 505 | 510 | 0 | 300 | 0 | 510 | 410 | 300 | 496.64 | 0 | 300 | 0 | 412.78 | 683.73 | 300 | 510
2035-06-17 19:00 | 98.92 | 505 | 700 | 510 | 710 | 505 | 510 | 0 | 505 | 0 | 510 | 710 | 505 | 510 | 0 | 505 | 600 | 510 | 683.73 | 261.43 | 510
2035-06-17 20:00 | 0 | 505 | 700 | 510 | 710 | 505 | 510 | 0 | 505 | 532.26 | 510 | 710 | 505 | 510 | 0 | 505 | 700 | 510 | 683.73 | 237.7 | 510
2035-06-17 21:00 | 203.11 | 505 | 700 | 510 | 710 | 505 | 510 | 0 | 505 | 532.26 | 510 | 710 | 505 | 510 | 0 | 505 | 700 | 510 | 683.73 | 219.87 | 510
2035-06-17 22:00 | 203.11 | 505 | 700 | 510 | 710 | 505 | 510 | 0 | 505 | 532.26 | 510 | 710 | 505 | 510 | 296.94 | 505 | 700 | 510 | 683.73 | 233.22 | 510
2035-06-17 23:00 | 686.14 | 505 | 700 | 510 | 710 | 505 | 510 | 0 | 505 | 599.9 | 510 | 710 | 505 | 510 | 296.94 | 505 | 533.4 | 510 | 683.73 | 254.71 | 510
2035-06-18 | 700 | 505 | 661.1 | 510 | 710 | 505 | 510 | 0 | 505 | 700 | 510 | 710 | 505 | 510 | 475.52 | 505 | 700 | 510 | 683.73 | 278.32 | 510
2035-06-18 01:00 | 700 | 505 | 661.1 | 510 | 710 | 505 | 510 | 539.93 | 505 | 700 | 510 | 710 | 505 | 510 | 335.85 | 505 | 700 | 510 | 683.73 | 277.5 | 510
2035-06-18 02:00 | 686.14 | 505 | 700 | 510 | 710 | 505 | 510 | 0 | 505 | 700 | 510 | 710 | 505 | 510 | 278.3 | 505 | 700 | 510 | 683.73 | 276.9 | 510
2035-06-18 03:00 | 700 | 505 | 686.14 | 510 | 710 | 505 | 510 | 0 | 505 | 647.88 | 510 | 710 | 505 | 510 | 255.09 | 505 | 700 | 510 | 683.73 | 267.61 | 510
2035-06-18 04:00 | 686.14 | 505 | 700 | 510 | 710 | 505 | 510 | 0 | 505 | 184.99 | 510 | 710 | 505 | 510 | 98.69 | 505 | 700 | 510 | 683.73 | 266.37 | 510
2035-06-18 05:00 | 686.14 | 505 | 700 | 510 | 710 | 505 | 510 | 91.77 | 505 | 0 | 510 | 710 | 505 | 510 | 271.95 | 505 | 700 | 510 | 683.73 | 256.12 | 510
2035-06-18 06:00 | 377.11 | 505 | 700 | 510 | 710 | 505 | 510 | 91.77 | 505 | 0 | 510 | 710 | 505 | 510 | 0 | 505 | 394.42 | 510 | 683.73 | 292.87 | 510
2035-06-18 07:00 | 179.75 | 505 | 600 | 510 | 710 | 505 | 510 | 0 | 300 | 0 | 510 | 626.45 | 300 | 510 | 0 | 379.96 | 0 | 453.72 | 683.73 | 343.5 | 510
2035-06-18 08:00 | 0 | 205 | 0 | 510 | 410 | 224.83 | 496.64 | 0 | 0 | 0 | 210 | 326.45 | 0 | 210 | 0 | 79.96 | 0 | 153.72 | 383.73 | 43.5 | 397.76
2035-06-18 09:00 | 0 | 0 | 0 | 210 | 110 | 0 | 196.64 | 0 | 0 | 0 | 490.55 | 26.45 | 0 | 0 | 0 | 0 | 0 | 0 | 83.73 | 333.32 | 97.76
2035-06-18 10:00 | 0 | 0 | 0 | 510 | 0 | 0 | 7.05 | 0 | 0 | 0 | 510 | 0 | 0 | 7.05 | 0 | 0 | 0 | 0 | 0 | 494.46 | 19.64
2035-06-18 11:00 | 0 | 0 | 0 | 510 | 0 | 0 | 7.05 | 0 | 0 | 0 | 510 | 0 | 0 | 7.05 | 0 | 0 | 0 | 0 | 0 | 480.66 | 33.51
2035-06-18 12:00 | 0 | 0 | 0 | 510 | 0 | 0 | 7.05 | 0 | 0 | 0 | 510 | 0 | 0 | 7.05 | 0 | 0 | 0 | 0 | 0 | 459.71 | 54.57
2035-06-18 13:00 | 0 | 0 | 0 | 406.84 | 110 | 0 | 0 | 0 | 0 | 0 | 510 | 0 | 0 | 7.05 | 0 | 0 | 0 | 0 | 0 | 440.25 | 74.12
2035-06-18 14:00 | 0 | 0 | 0 | 388.94 | 410 | 0 | 210 | 0 | 0 | 0 | 510 | 0 | 0 | 7.05 | 0 | 0 | 0 | 0 | 0 | 305.04 | 210
2035-06-18 15:00 | 0 | 205 | 0 | 510 | 710 | 228.76 | 510 | 0 | 1.39 | 0 | 287.42 | 300 | 205 | 210 | 0 | 205 | 0 | 274.39 | 300 | 19.59 | 510
2035-06-18 16:00 | 600 | 505 | 423.31 | 510 | 600 | 505 | 510 | 0 | 301.39 | 0 | 510 | 600 | 505 | 510 | 0 | 505 | 43.94 | 510 | 600 | 319.59 | 510
2035-06-18 17:00 | 686.14 | 505 | 700 | 510 | 300 | 505 | 510 | 334.04 | 505 | 600 | 510 | 300 | 505 | 510 | 162.71 | 505 | 643.94 | 510 | 300 | 330.08 | 510
2035-06-18 18:00 | 686.14 | 505 | 700 | 510 | 0 | 505 | 510 | 58.52 | 505 | 700 | 510 | 0 | 505 | 510 | 237.43 | 505 | 544.72 | 510 | 0 | 367.36 | 510
2035-06-18 19:00 | 700 | 505 | 609.95 | 510 | 0 | 505 | 510 | 430.33 | 505 | 700 | 510 | 0 | 505 | 510 | 160.54 | 505 | 482.33 | 510 | 0 | 341.65 | 510
2035-06-18 20:00 | 686.14 | 505 | 700 | 510 | 0 | 505 | 510 | 467.68 | 505 | 600 | 510 | 0 | 505 | 510 | 160.54 | 505 | 286.65 | 510 | 0 | 309.46 | 510
2035-06-18 21:00 | 608.57 | 505 | 700 | 510 | 0 | 505 | 510 | 480.21 | 505 | 0 | 510 | 0 | 505 | 510 | 151.98 | 505 | 364.93 | 510 | 0 | 336.88 | 510
2035-06-18 22:00 | 608.57 | 505 | 700 | 510 | 0 | 505 | 510 | 415.93 | 505 | 0 | 510 | 0 | 505 | 510 | 129.02 | 505 | 607.95 | 510 | 0 | 336.88 | 510
2035-06-18 23:00 | 686.14 | 505 | 700 | 510 | 0 | 505 | 510 | 700 | 505 | 428.43 | 510 | 0 | 505 | 510 | 0 | 505 | 528.03 | 510 | 0 | 365.95 | 510
2035-06-19 | 700 | 505 | 686.14 | 510 | 0 | 505 | 510 | 100 | 505 | 138.06 | 510 | 0 | 505 | 510 | 0 | 505 | 700 | 510 | 0 | 364.45 | 510
2035-06-19 01:00 | 680.67 | 505 | 700 | 510 | 0 | 505 | 510 | 0 | 505 | 616.87 | 510 | 0 | 505 | 510 | 105.94 | 505 | 546.18 | 510 | 0 | 381.79 | 510
2035-06-19 02:00 | 680.67 | 505 | 700 | 510 | 0 | 505 | 510 | 0 | 505 | 83.49 | 510 | 0 | 505 | 510 | 160.19 | 505 | 392.81 | 510 | 0 | 418.52 | 510
2035-06-19 03:00 | 678.21 | 505 | 700 | 510 | 0 | 505 | 510 | 0 | 505 | 524.5 | 510 | 0 | 505 | 510 | 163.97 | 505 | 271.91 | 510 | 0 | 417.91 | 510
2035-06-19 04:00 | 451.04 | 505 | 700 | 510 | 0 | 505 | 510 | 0 | 505 | 522.36 | 510 | 0 | 505 | 510 | 270.31 | 505 | 287.02 | 510 | 0 | 435.05 | 510
2035-06-19 05:00 | 686.14 | 505 | 700 | 510 | 0 | 505 | 510 | 0 | 505 | 0 | 510 | 0 | 505 | 510 | 0 | 505 | 0 | 510 | 0 | 472.42 | 510
2035-06-19 06:00 | 411.55 | 505 | 700 | 510 | 0 | 505 | 510 | 0 | 443.5 | 0 | 510 | 0 | 505 | 510 | 0 | 505 | 0 | 482.92 | 0 | 447.85 | 510
2035-06-19 07:00 | 578.05 | 505 | 700 | 510 | 0 | 505 | 510 | 0 | 369.89 | 0 | 510 | 0 | 505 | 510 | 0 | 505 | 0 | 182.92 | 0 | 484.2 | 510
2035-06-19 08:00 | 0 | 505 | 318.15 | 510 | 0 | 505 | 510 | 0 | 69.89 | 0 | 283.4 | 0 | 205 | 210 | 0 | 329.02 | 0 | -117.08 | 0 | 261.92 | 510
2035-06-19 09:00 | 0 | 205 | 0 | 452.58 | 0 | 205 | 210 | 0 | 0 | 0 | 510 | 0 | 0 | 7.05 | -197.94 | 445.19 | 194.02 | -417.08 | 0 | -38.08 | 510
2035-06-19 10:00 | 0 | 0 | 0 | 510 | 0 | 0 | 7.05 | -176.8 | 0 | 0 | 510 | 0 | 0 | 7.05 | -13.35 | 505 | 13.08 | -189.22 | 0 | -329.72 | 510
2035-06-19 11:00 | 0 | 0 | 0 | 510 | 0 | 0 | 7.05 | -700 | 0 | 0 | 510 | 0 | 0 | 7.05 | -613.35 | 320.77 | 0 | 110.78 | 0 | -441.95 | 510
2035-06-19 12:00 | 0 | 0 | 0 | 510 | 0 | 0 | 7.05 | -700 | 0 | -570.25 | 510 | 0 | 0 | 7.05 | -700 | 20.77 | -427.24 | 123.38 | 0 | -141.95 | 510
2035-06-19 13:00 | 0 | 0 | -385.83 | 510 | 0 | 0 | 7.05 | -700 | 0 | -700 | 510 | 0 | 0 | 7.05 | -700 | 0 | -700 | 6.55 | 0 | 0 | 510
2035-06-19 14:00 | 0 | 0 | -700 | 510 | 0 | 0 | 7.05 | -700 | 0 | -700 | 510 | 0 | 0 | 7.05 | -700 | 0 | -526.07 | 0 | 0 | 6.51 | 510
2035-06-19 15:00 | -600 | 0 | -521.74 | 510 | 0 | 0 | 7.05 | -600 | 0 | -122.38 | 510 | 0 | 0 | 7.05 | -700 | 0 | -104.69 | 6.55 | 0 | 0 | 510
2035-06-19 16:00 | 0 | 0 | 0 | 510 | 0 | 0 | 7.05 | 0 | 0 | 0 | 510 | 0 | 0 | 7.05 | -280.82 | 0 | 0 | 6.55 | 0 | 0 | 510
2035-06-19 17:00 | 0 | 0 | 0 | 317.61 | 0 | 0 | 199.25 | -56.46 | 0 | 0 | 510 | 0 | 0 | 7.05 | 0 | 0 | 0 | 6.55 | 0 | 0 | 510
2035-06-19 18:00 | 0 | 205 | 0 | 510 | 0 | 205 | 499.25 | 0 | 0 | 0 | 210 | 0 | 96.28 | 210 | 0 | 0 | 0 | -275.09 | 0 | 273.76 | 510
2035-06-19 19:00 | 600 | 505 | 0 | 510 | 0 | 505 | 510 | 0 | 44.16 | 0 | 510 | 0 | 396.28 | 510 | 0 | 300 | 0 | -14.15 | 0 | 431.43 | 510
2035-06-19 20:00 | 700 | 505 | 377.58 | 510 | 0 | 505 | 510 | 0 | 344.16 | 0 | 510 | 0 | 505 | 510 | 0 | 505 | 0 | 272.93 | 0 | 367.62 | 510
2035-06-19 21:00 | 686.14 | 505 | 700 | 510 | 0 | 505 | 510 | 0 | 358.37 | 0 | 510 | 0 | 505 | 510 | 0 | 505 | 0 | 491.38 | 0 | 355.03 | 510
2035-06-19 22:00 | 700 | 505 | 686.14 | 510 | 0 | 505 | 510 | 0 | 400.52 | 0 | 510 | 0 | 505 | 510 | 0 | 505 | 0 | 491.38 | 0 | 234.87 | 510
2035-06-19 23:00 | 700 | 505 | 590.3 | 510 | 0 | 505 | 510 | 0 | 398.39 | 0 | 510 | 0 | 505 | 510 | 0 | 505 | 0 | 360.46 | 0 | 159.41 | 510
2035-06-20 | 182.51 | 505 | 600 | 510 | 0 | 505 | 510 | 0 | 325.72 | 0 | 510 | 0 | 505 | 510 | 0 | 505 | 0 | 510 | 0 | 336.8 | 510
2035-06-20 01:00 | 700 | 505 | 0 | 510 | 0 | 505 | 510 | 0 | 325.72 | 0 | 510 | 0 | 505 | 510 | 0 | 505 | 0 | 510 | 0 | 341.1 | 510
2035-06-20 02:00 | 481.14 | 505 | 600 | 510 | 0 | 505 | 510 | 0 | 481.39 | 0 | 510 | 0 | 505 | 510 | 0 | 505 | 0 | 510 | 0 | 331.26 | 510
2035-06-20 03:00 | 0 | 505 | 0 | 510 | 0 | 505 | 510 | 0 | 182.17 | 0 | 510 | 0 | 505 | 510 | 0 | 505 | 0 | 413.84 | 0 | 299.09 | 510
2035-06-20 04:00 | 0 | 505 | 600 | 510 | 0 | 505 | 510 | 0 | 0 | 0 | 510 | 0 | 492.54 | 510 | 0 | 239.43 | 0 | 300 | 0 | 387.99 | 510
2035-06-20 05:00 | 0 | 374 | 0 | 390 | 0 | 374 | 390 | 0 | 0 | 0 | 210 | 0 | 192.54 | 210 | 384.57 | 0 | -392.34 | 0 | 0 | 442.83 | 510
2035-06-20 06:00 | 0 | 74 | 0 | 90 | 0 | 74 | 90 | -100 | 0 | -100 | -33.02 | 0 | 0 | 90 | -100 | 0 | -504.47 | -280.86 | 0 | 343.07 | 445.98
2035-06-20 07:00 | -600 | -226 | -600 | -210 | 0 | -226 | -210 | -700 | -300 | -700 | -333.02 | 0 | -300 | -210 | -700 | 34.46 | -700 | -510 | 0 | 300 | 295.02
2035-06-20 08:00 | -700 | -526 | -700 | -510 | 0 | -526 | -510 | -700 | -526 | -700 | -510 | 0 | -526 | -510 | -700 | -264.86 | -700 | -510 | 0 | 0 | 0
2035-06-20 09:00 | -700 | -526 | -700 | -510 | 0 | -526 | -510 | -700 | -526 | -700 | -510 | 0 | -526 | -510 | -700 | -15.16 | -700 | -510 | 0 | -300 | 0
2035-06-20 10:00 | -700 | -526 | -700 | -510 | 0 | -526 | -510 | -700 | -526 | -700 | -510 | 0 | -526 | -510 | -700 | 0 | -700 | -510 | 0 | -526 | 0
2035-06-20 11:00 | -700 | -526 | -700 | -510 | 0 | -526 | -510 | -700 | -526 | -700 | -510 | 0 | -526 | -510 | -700 | -126.9 | -700 | -510 | 0 | -526 | 0
2035-06-20 12:00 | -700 | -526 | -700 | -510 | 0 | -526 | -510 | -700 | -526 | -700 | -510 | 0 | -526 | -510 | -700 | -363.7 | -700 | -510 | 0 | -526 | 0
2035-06-20 13:00 | -700 | -526 | -700 | -510 | 0 | -526 | -510 | -700 | -526 | -700 | -510 | 0 | -526 | -510 | -700 | -426.1 | -700 | -510 | 0 | -526 | 0
2035-06-20 14:00 | -700 | -526 | -700 | -510 | 0 | -526 | -510 | -700 | -526 | -700 | -510 | 0 | -526 | -510 | -700 | -474.5 | -700 | -510 | 0 | -526 | 0
2035-06-20 15:00 | -700 | -526 | -700 | -510 | 0 | -526 | -510 | -700 | -526 | -700 | -510 | 0 | -526 | -510 | -700 | -526 | -700 | -510 | 0 | -478.17 | -58.47
2035-06-20 16:00 | -700 | -526 | -700 | -510 | 0 | -526 | -510 | -700 | -526 | -700 | -510 | 0 | -526 | -510 | -700 | -526 | -700 | -510 | 0 | -296.97 | -355.41
2035-06-20 17:00 | -700 | -526 | -700 | -510 | 0 | -526 | -510 | -700 | -526 | -700 | -510 | 0 | -526 | -510 | -700 | -308.45 | -700 | -510 | 0 | -366.55 | -510
2035-06-20 18:00 | -700 | -226 | -700 | -510 | -710 | -293.61 | -510 | -700 | -226 | -700 | -510 | -710 | -293.61 | -510 | -700 | -8.45 | -700 | -510 | -425.66 | -402.71 | -510
2035-06-20 19:00 | -700 | 0 | -700 | -510 | -710 | -517.89 | -510 | -700 | 0 | -700 | -510 | -710 | -517.89 | -510 | -700 | 0 | -700 | -510 | -492.03 | -432.36 | -510
2035-06-20 20:00 | -700 | 0 | -700 | -510 | -710 | -517.89 | -510 | -700 | 0 | -700 | -510 | -710 | -517.89 | -510 | -700 | 0 | -700 | -510 | -548.08 | -439.53 | -510
2035-06-20 21:00 | -700 | 0 | -700 | -510 | -710 | -517.89 | -510 | -700 | 0 | -700 | -510 | -710 | -517.89 | -510 | -700 | 0 | -700 | -510 | -602.27 | -454.66 | -510
2035-06-20 22:00 | -700 | 0 | -700 | -510 | -710 | -517.89 | -510 | -700 | 0 | -700 | -510 | -710 | -517.89 | -510 | -700 | 0 | -700 | -510 | -586.3 | -448.59 | -510
2035-06-20 23:00 | -700 | 0 | -700 | -510 | -710 | -517.89 | -510 | -700 | 0 | -700 | -510 | -710 | -517.89 | -510 | -700 | -56.68 | -700 | -510 | -665.52 | -464.79 | -510
2035-06-21 | -700 | 0 | -700 | -282.33 | -410 | -217.89 | -210 | -700 | 0 | -700 | -282.33 | -410 | -217.89 | -210 | -700 | 63.89 | -700 | -210 | -365.52 | -401.98 | -210
2035-06-21 01:00 | -700 | 0 | -700 | -510 | -110 | 0 | -498.58 | -700 | 0 | -700 | -510 | -110 | 0 | -498.58 | -700 | 0 | -700 | 0 | -236.69 | -374.43 | -510
2035-06-21 02:00 | -700 | 0 | -700 | -510 | -98.57 | 0 | -510 | -700 | 0 | -700 | -510 | -98.57 | 0 | -510 | -700 | 0 | -700 | -210 | -53.26 | -347.33 | -510
2035-06-21 03:00 | -700 | 0 | -700 | -510 | -98.57 | 0 | -510 | -700 | 0 | -700 | -510 | -98.57 | 0 | -510 | -696.23 | 0 | -700 | -510 | 0 | -331.55 | -278.6
2035-06-21 04:00 | -700 | 0 | -700 | -510 | -98.57 | 0 | -510 | -700 | 0 | -700 | -510 | -98.57 | 0 | -510 | -700 | 0 | -700 | -510 | 0 | -328.11 | -227.98
2035-06-21 05:00 | -700 | 0 | -700 | -510 | -98.57 | 0 | -510 | -700 | 0 | -700 | -510 | -98.57 | 0 | -510 | -700 | 0 | -700 | -490.15 | 0 | -337.88 | -292.17
2035-06-21 06:00 | -700 | 0 | -700 | -510 | -98.57 | 0 | -510 | -700 | 0 | -700 | -510 | -98.57 | 0 | -510 | -700 | 0 | -700 | -510 | 0 | -284.84 | -325.07
2035-06-21 07:00 | -700 | 0 | -700 | -510 | -98.57 | 0 | -510 | -700 | 0 | -700 | -510 | -98.57 | 0 | -510 | -700 | 0 | -700 | -510 | 0 | -227.95 | -381.68
2035-06-21 08:00 | -700 | 0 | -700 | -510 | -98.57 | 0 | -510 | -700 | 0 | -700 | -510 | -98.57 | 0 | -510 | -700 | 0 | -700 | -510 | -17.13 | -81.77 | -510
2035-06-21 09:00 | -700 | 0 | -700 | -510 | -98.57 | 0 | -510 | -700 | 0 | -700 | -510 | -98.57 | 0 | -510 | -700 | -36.82 | -700 | -510 | -62.18 | 0 | -510
2035-06-21 10:00 | -700 | 0 | -700 | -510 | -98.57 | 0 | -510 | -700 | 0 | -700 | -510 | -98.57 | 0 | -510 | -700 | 0 | -700 | -510 | 0 | -98.97 | -510
2035-06-21 11:00 | -700 | 0 | -700 | -510 | -98.57 | 0 | -510 | -700 | 0 | -700 | -510 | -98.57 | 0 | -510 | -700 | 0 | -700 | -510 | 0 | -98.97 | -510
2035-06-21 12:00 | -700 | 0 | -700 | -510 | -98.57 | 0 | -510 | -700 | 0 | -700 | -510 | 0 | -194.24 | -415.21 | -700 | 0 | -700 | -510 | 0 | -156.77 | -399.81
2035-06-21 13:00 | -700 | 0 | -700 | -510 | -98.57 | 0 | -510 | -700 | 0 | -700 | -510 | -98.57 | 0 | -510 | -700 | 0 | -700 | -510 | 0 | -98.97 | -510
2035-06-21 14:00 | -700 | 0 | -700 | -510 | -98.57 | 0 | -510 | -700 | 0 | -700 | -510 | 0 | -138.08 | -471.09 | -700 | 0 | -700 | -510 | 0 | -90.97 | -407.79
2035-06-21 15:00 | -700 | 0 | -700 | -510 | -98.57 | 0 | -510 | -700 | 0 | -700 | -510 | -98.57 | 0 | -510 | -700 | -13.43 | -700 | -510 | -85.29 | 0 | -510
2035-06-21 16:00 | -700 | 0 | -700 | -510 | -24.62 | -74.25 | -510 | -700 | 0 | -700 | -510 | 0 | -209 | -400.53 | -700 | 0 | -700 | -510 | 0 | -150.07 | -385.74
2035-06-21 17:00 | -700 | 0 | -700 | -390 | -294.37 | 0 | -434.52 | -700 | 0 | -700 | -390 | -294.37 | 0 | -434.52 | -700 | -32.59 | -700 | -510 | -186.48 | 0 | -390
2035-06-21 18:00 | -700 | -300 | -700 | -90 | -300 | -300 | -134.52 | -700 | -300 | -700 | -90 | -300 | -300 | -134.52 | -700 | -264.56 | -700 | -309.94 | 0 | -283.84 | -90
2035-06-21 19:00 | -700 | 0 | -700 | 210 | 0 | 0 | 165.48 | -700 | 0 | -700 | 210 | 0 | 0 | 165.48 | -700 | 35.44 | -700 | -9.94 | 300 | 16.16 | 210
2035-06-21 20:00 | -700 | 0 | -700 | 510 | 229.24 | 0 | 465.48 | -700 | 0 | -700 | 510 | 0 | 0 | 465.48 | -700 | 335.44 | -700 | 164.81 | 600 | 0 | 510
2035-06-21 21:00 | -700 | 0 | -700 | 510 | 529.24 | 0 | 510 | -700 | 0 | -700 | 510 | 0 | 0 | 510 | -700 | 270.69 | -700 | 117.7 | 683.73 | 28.66 | 510
2035-06-21 22:00 | -700 | 0 | -700 | 510 | 229.24 | 0 | 510 | -700 | 0 | -700 | 510 | 0 | 0 | 510 | -498.7 | 3.09 | -700 | 417.7 | 683.73 | 0 | 510
2035-06-21 23:00 | -700 | 0 | -700 | 510 | 151.71 | 0 | 510 | -700 | 0 | -700 | 510 | 141.47 | 0 | 510 | -545.72 | 119.23 | -700 | 300 | 683.73 | 0 | 510
2035-06-22 | -700 | 0 | -700 | 510 | 19.6 | 0 | 510 | -700 | 0 | -700 | 390 | 41.55 | 0 | 495.91 | -554.31 | 0 | -700 | 0 | 383.73 | 275.49 | 406.69
2035-06-22 01:00 | -700 | 0 | -700 | 277.57 | 0 | 0 | 322.73 | -700 | 0 | -700 | 90 | 0 | 0 | 195.91 | -700 | 0 | -700 | 0 | 209.13 | 210.63 | 510
2035-06-22 02:00 | -700 | 0 | -700 | -22.43 | 0 | 0 | 22.73 | -700 | 0 | -700 | -210 | -300 | -57 | -104.09 | -700 | 0 | -700 | -52.49 | 0 | 4.06 | 276.42
2035-06-22 03:00 | -700 | -300 | -700 | -322.43 | -300 | -300 | -277.27 | -700 | -300 | -700 | -510 | -114.1 | -357 | -404.09 | -700 | 0 | -700 | -352.49 | 0 | -120.68 | 98.44
2035-06-22 04:00 | -700 | 0 | -700 | -510 | -504.19 | -156.6 | -510 | -700 | 0 | -700 | -510 | -270.2 | -391.54 | -510 | -700 | 0 | -700 | -423.41 | -35.62 | -195.26 | -201.56
2035-06-22 05:00 | -700 | 0 | -700 | -510 | -660.15 | 0 | -510 | -700 | 0 | -700 | -510 | -532.73 | -127.94 | -510 | -700 | 0 | -700 | -477.48 | 0 | -219.16 | -421.42
2035-06-22 06:00 | -700 | 0 | -700 | -510 | -660.15 | 0 | -510 | -700 | 0 | -700 | -510 | -660.15 | 0 | -510 | -700 | 0 | -700 | -510 | -251.97 | -339.02 | -510
2035-06-22 07:00 | -700 | 0 | -700 | -510 | -660.15 | 0 | -510 | -700 | 0 | -700 | -510 | -660.15 | 0 | -510 | -700 | 0 | -700 | -510 | -248.98 | -370.26 | -510
2035-06-22 08:00 | -700 | 0 | -700 | -510 | -660.15 | 0 | -510 | -700 | 0 | -700 | -510 | -660.15 | 0 | -510 | -700 | 0 | -700 | -510 | -243.24 | -418.61 | -510
2035-06-22 09:00 | -700 | 0 | -700 | -510 | -660.15 | 0 | -510 | -700 | 0 | -700 | -510 | -660.15 | 0 | -510 | -700 | 0 | -700 | -510 | -313.72 | -347.84 | -510
2035-06-22 10:00 | -700 | 0 | -700 | -510 | -660.15 | 0 | -510 | -700 | 0 | -700 | -510 | -660.15 | 0 | -510 | -700 | 0 | -700 | -510 | -300.96 | -360.65 | -510
2035-06-22 11:00 | -700 | 0 | -700 | -510 | -660.15 | 0 | -510 | -700 | 0 | -700 | -510 | -660.15 | 0 | -510 | -700 | 0 | -700 | -510 | -316.85 | -344.7 | -510
2035-06-22 12:00 | -700 | 0 | -700 | -510 | -660.15 | 0 | -510 | -700 | 0 | -700 | -510 | -660.15 | 0 | -510 | -700 | 0 | -700 | -510 | -307.24 | -354.35 | -510
2035-06-22 13:00 | -700 | 0 | -700 | -510 | -660.15 | 0 | -510 | -700 | 0 | -700 | -510 | -631.36 | -28.91 | -510 | -700 | -16.91 | -700 | -510 | -363.07 | -281.52 | -510
2035-06-22 14:00 | -700 | 0 | -700 | -510 | -631.54 | -28.73 | -510 | -700 | -1.23 | -700 | -510 | -331.36 | -328.91 | -510 | -700 | 0 | -700 | -510 | -258.41 | -264.77 | -510
2035-06-22 15:00 | -700 | 0 | -700 | -510 | -660.15 | 0 | -510 | -700 | 0 | -700 | -510 | -631.36 | -28.91 | -510 | -700 | 0 | -700 | -510 | -316.38 | -345.17 | -510
2035-06-22 16:00 | -700 | 0 | -700 | -510 | -660.15 | 0 | -510 | -700 | 0 | -700 | -510 | -660.15 | 0 | -510 | -700 | 0 | -700 | -510 | -280.53 | -381.17 | -510
2035-06-22 17:00 | -700 | 0 | -700 | -510 | -660.15 | 0 | -510 | -700 | 0 | -700 | -510 | -660.15 | 0 | -510 | -700 | 0 | -700 | -510 | -244.29 | -417.56 | -510
2035-06-22 18:00 | -700 | 0 | -700 | -510 | -660.15 | 0 | -510 | -700 | 0 | -700 | -510 | -660.15 | 0 | -510 | -700 | 0 | -700 | -510 | -191.88 | -470.17 | -510
2035-06-22 19:00 | -700 | 0 | -700 | -510 | -660.15 | 0 | -510 | -700 | 0 | -700 | -510 | -660.15 | 0 | -510 | -700 | 0 | -700 | -510 | -191.02 | -471.04 | -510
2035-06-22 20:00 | -700 | 0 | -700 | -510 | -660.15 | 0 | -510 | -700 | 0 | -700 | -510 | -660.15 | 0 | -510 | -700 | -269.89 | -700 | -510 | 0 | -526 | -379.68
2035-06-22 21:00 | -700 | 0 | -700 | -510 | -623.11 | -37.19 | -510 | -700 | 0 | -700 | -510 | -660.15 | 0 | -510 | -700 | -60.46 | -700 | -510 | -183.72 | -526 | -90
2035-06-22 22:00 | -700 | 0 | -700 | -510 | -323.11 | 0 | -510 | -700 | 0 | -700 | -510 | -360.15 | -97.79 | -510 | -700 | 0 | -700 | -510 | 0 | -526 | 210
2035-06-22 23:00 | -700 | 0 | -700 | -510 | -23.11 | 0 | -510 | -700 | 0 | -700 | -510 | -394.83 | 0 | -510 | -700 | 0 | -700 | -510 | 95.01 | -526 | 510
2035-06-23 | -700 | 0 | -700 | -510 | 0 | 0 | -210 | -700 | 0 | -700 | -510 | -94.83 | 0 | -510 | -700 | 130.04 | -700 | -510 | 395.01 | -526 | 510
2035-06-23 01:00 | -700 | 0 | -700 | -300 | 0 | 0 | 0 | -700 | 0 | -700 | -510 | 0 | 0 | -379.11 | -700 | 61.31 | -700 | -510 | 683.73 | -526 | 510
2035-06-23 02:00 | -700 | 0 | -700 | 0 | 0 | 0 | 0 | -700 | 0 | -700 | -510 | 0 | 0 | -379.11 | -700 | 239.52 | -700 | -510 | 683.73 | -526 | 510
2035-06-23 03:00 | -700 | 0 | -700 | -300 | 0 | 0 | 0 | -700 | 0 | -700 | -510 | 0 | 0 | -128.82 | -700 | 505 | -700 | -510 | 683.73 | -526 | 510
2035-06-23 04:00 | -700 | 0 | -700 | -510 | 0 | 0 | 0 | -700 | 0 | -700 | -510 | 0 | 0 | -331.45 | -700 | 505 | -700 | -510 | 683.73 | -526 | 510
2035-06-23 05:00 | -700 | 0 | -700 | -510 | 0 | 0 | 0 | -700 | 0 | -700 | -510 | 0 | 0 | -331.45 | -700 | 505 | -700 | -510 | 683.73 | -526 | 510
2035-06-23 06:00 | -700 | 0 | -700 | -210 | 0 | 0 | 0 | -700 | 0 | -700 | -510 | 0 | 0 | -210 | -700 | 505 | -700 | -510 | 683.73 | -515.38 | 510
2035-06-23 07:00 | -700 | 0 | -700 | -375.15 | 0 | 0 | 0 | -700 | 0 | -700 | -510 | 0 | 0 | -510 | -700 | 505 | -700 | -510 | 383.73 | -504.94 | 295.17
2035-06-23 08:00 | -700 | 0 | -700 | -510 | 0 | 0 | -91.45 | -700 | 0 | -700 | -510 | -192.2 | 0 | -510 | -700 | 300 | -700 | -510 | 83.73 | -376.36 | 40.8
2035-06-23 09:00 | -700 | 0 | -700 | -510 | -284.77 | -176.24 | -391.45 | -700 | -83.87 | -700 | -510 | -278.48 | -300 | -510 | -700 | 0 | -700 | -510 | 0 | -335.59 | -110.76
2035-06-23 10:00 | -700 | 0 | -700 | -510 | -114.33 | -390.98 | -510 | -700 | -53.41 | -700 | -510 | -83.5 | -526 | -510 | -700 | 0 | -700 | -510 | 0 | -392.46 | -54.83
2035-06-23 11:00 | -700 | 0 | -700 | -510 | -259.71 | -402.07 | -510 | -700 | -137.89 | -700 | -510 | 0 | -526 | -510 | -700 | 0 | -700 | -510 | -300 | -388.22 | -354.83
2035-06-23 12:00 | -700 | 0 | -700 | -510 | -204.63 | -457.38 | -510 | -700 | -137.89 | -700 | -510 | 0 | -526 | -510 | -700 | 0 | -700 | -510 | -195.98 | -429.75 | -510
2035-06-23 13:00 | -700 | 0 | -700 | -510 | -204.64 | -457.37 | -510 | -700 | -5.2 | -700 | -510 | -131.15 | -526 | -510 | -700 | 0 | -700 | -510 | -206.61 | -421.45 | -510
2035-06-23 14:00 | -700 | 0 | -700 | -510 | -412.4 | -248.76 | -510 | -700 | -5.2 | -700 | -510 | -131.15 | -526 | -510 | -700 | 0 | -700 | -510 | -218.25 | -443.71 | -510
2035-06-23 15:00 | -700 | 0 | -700 | -510 | -363.91 | -297.44 | -510 | -700 | -5.2 | -700 | -510 | -131.15 | -526 | -510 | -700 | 0 | -700 | -510 | -206.78 | -427.61 | -510
2035-06-23 16:00 | -700 | 0 | -700 | -510 | -386.97 | -274.29 | -510 | -700 | -57.41 | -700 | -510 | -79.55 | -526 | -510 | -700 | 0 | -700 | -510 | -295.35 | -413.67 | -390
2035-06-23 17:00 | -700 | -300 | -700 | -390 | -300 | -300 | -339.39 | -700 | -353.5 | -700 | -300 | -300 | -433.17 | -300 | -700 | 0 | -700 | -510 | -75.16 | -424.68 | -90
2035-06-23 18:00 | -700 | 0 | -700 | -90 | 0 | 0 | -39.39 | -700 | -84.09 | -700 | 0 | 0 | -133.17 | 0 | -700 | 293.89 | -595.86 | -410.42 | 224.84 | -473.16 | 210
2035-06-23 19:00 | -600 | 0 | -700 | 210 | 300 | 295.49 | 260.61 | -648.83 | 0 | -700 | 300 | 300 | 166.83 | 300 | -700 | 505 | -627.57 | -110.42 | 524.84 | -507.06 | 510
2035-06-23 20:00 | 0 | 0 | -171.32 | 510 | 48.11 | 0 | 510 | -48.83 | 0 | -100 | 510 | 48.11 | 0 | 510 | -111.47 | 205 | -27.57 | 46.89 | 683.73 | -392.76 | 510
2035-06-23 21:00 | 0 | 0 | -274.12 | 510 | 48.11 | 0 | 510 | 0 | 0 | -156.35 | 510 | 48.11 | 0 | 510 | 0 | 0 | 0 | 75.87 | 683.73 | -208.73 | 510
2035-06-23 22:00 | 0 | 0 | 0 | 510 | 110 | 0 | 448.05 | 0 | 0 | 0 | 510 | 110 | 0 | 448.05 | 0 | 0 | 0 | 0 | 683.73 | -130.62 | 510
2035-06-23 23:00 | 0 | 31.06 | 0 | 210 | 410 | 205 | 210 | 0 | 31.06 | 0 | 210 | 410 | 205 | 210 | 0 | 205 | 0 | 210 | 383.73 | -56.93 | 321.47
2035-06-24 | -320.48 | 331.06 | -600 | 510 | 710 | 505 | 510 | -600 | 331.06 | -600 | 510 | 710 | 505 | 510 | -164.15 | 505 | -259.4 | 510 | 683.73 | -21.6 | 510
2035-06-24 01:00 | 0 | 462.77 | 0 | 510 | 710 | 505 | 510 | 0 | 462.77 | -605.78 | 510 | 710 | 505 | 510 | 0 | 505 | 0 | 510 | 683.73 | 7.59 | 510
2035-06-24 02:00 | 0 | 462.77 | 0 | 510 | 710 | 505 | 510 | 0 | 462.77 | -310.97 | 510 | 710 | 505 | 510 | 0 | 505 | 0 | 510 | 683.73 | 172.3 | 510
2035-06-24 03:00 | 0 | 462.77 | 0 | 510 | 710 | 505 | 510 | 0 | 462.77 | -695.26 | 510 | 710 | 505 | 510 | 0 | 505 | 0 | 510 | 683.73 | 195.35 | 510
2035-06-24 04:00 | 0 | 462.77 | 0 | 510 | 710 | 505 | 510 | 0 | 462.77 | -120.13 | 510 | 710 | 505 | 510 | 0 | 505 | 0 | 510 | 683.73 | 208.75 | 510
2035-06-24 05:00 | 0 | 462.77 | 0 | 510 | 710 | 505 | 510 | -4.88 | 462.77 | -100 | 510 | 710 | 505 | 510 | 0 | 505 | 0 | 510 | 683.73 | 233.95 | 510
2035-06-24 06:00 | 0 | 462.77 | -415.85 | 510 | 710 | 505 | 510 | -604.88 | 462.77 | -700 | 510 | 710 | 505 | 510 | 0 | 505 | -61.93 | 510 | 683.73 | 183.97 | 510
2035-06-24 07:00 | -420.26 | 300 | -100 | 352.37 | 410 | 300 | 300 | -700 | 162.77 | -700 | 322.06 | 410 | 300 | 300 | -504.32 | 437.23 | -661.93 | 510 | 564.91 | 266.27 | 510
2035-06-24 08:00 | -700 | 0 | -700 | 52.37 | 110 | 0 | 0 | -700 | -137.23 | -700 | 22.06 | 110 | 0 | 0 | -700 | 137.23 | -700 | 210 | 264.91 | 0 | 210
2035-06-24 09:00 | -700 | 0 | -700 | 0 | 0 | 0 | 0 | -700 | 0 | -700 | 0 | 0 | 0 | 0 | -700 | 0 | -700 | 0 | 0 | 0 | 0
2035-06-24 10:00 | -700 | 0 | -700 | 0 | 0 | 0 | 0 | -700 | 0 | -700 | 0 | 0 | 0 | 0 | -700 | 0 | -700 | 0 | 0 | 0 | 0
2035-06-24 11:00 | -700 | 0 | -700 | 0 | 0 | 0 | 0 | -700 | 0 | -700 | 0 | 0 | 0 | 0 | -700 | 0 | -700 | 0 | 0 | 0 | 0
2035-06-24 12:00 | -700 | 0 | -700 | 0 | 0 | 0 | 0 | -700 | 0 | -700 | 0 | 0 | 0 | 0 | -700 | 0 | -700 | 0 | 0 | 0 | 0
2035-06-24 13:00 | -700 | 0 | -700 | 0 | 0 | 0 | 0 | -700 | 0 | -700 | 0 | 0 | 0 | 0 | -700 | 0 | -700 | 0 | 0 | 0 | 0
2035-06-24 14:00 | -700 | 0 | -700 | 0 | 0 | 0 | 0 | -700 | 0 | -700 | 0 | 0 | 0 | 0 | -700 | 0 | -700 | 0 | 0 | 0 | 0
2035-06-24 15:00 | -700 | 0 | -700 | 0 | 0 | 0 | 0 | -700 | 0 | -700 | 0 | 0 | 0 | 0 | -700 | 0 | -700 | 0 | 0 | 0 | 0
2035-06-24 16:00 | -700 | -137.23 | -700 | 173.24 | 110 | -95 | -60.34 | -700 | 0 | -700 | 19.26 | 110 | -42.85 | -90 | -700 | 0 | -700 | -78.02 | 83.73 | 0 | 0
2035-06-24 17:00 | -700 | 162.77 | -700 | 473.24 | 410 | 205 | 239.66 | -700 | 0 | -700 | 319.26 | 410 | 205 | 210 | -700 | 205 | -700 | 138.13 | 383.73 | 300 | 300
2035-06-24 18:00 | -589.33 | 462.77 | -600 | 510 | 710 | 505 | 510 | -700 | 210.03 | -700 | 510 | 710 | 505 | 510 | -353.51 | 505 | -700 | 253.76 | 683.73 | 336.92 | 510
2035-06-24 19:00 | -40.91 | 462.77 | 0 | 510 | 710 | 505 | 510 | -395.56 | 462.77 | -100 | 510 | 710 | 505 | 510 | 246.49 | 505 | -528.05 | 493.71 | 683.73 | 313.93 | 510
2035-06-24 20:00 | 0 | 462.77 | 0 | 510 | 710 | 505 | 510 | 0 | 462.77 | 0 | 510 | 710 | 505 | 510 | 184.39 | 505 | -188.11 | 510 | 683.73 | 354.29 | 510
2035-06-24 21:00 | 0 | 462.77 | 0 | 510 | 710 | 505 | 510 | 0 | 462.77 | 0 | 510 | 710 | 505 | 510 | 0 | 505 | 0 | 510 | 683.73 | 326.42 | 510
2035-06-24 22:00 | 0 | 462.77 | 0 | 510 | 710 | 505 | 510 | 0 | 462.77 | 0 | 510 | 710 | 505 | 510 | 31.67 | 505 | -32.31 | 510 | 683.73 | 288.65 | 510
2035-06-24 23:00 | 0 | 462.77 | 0 | 510 | 710 | 505 | 510 | 0 | 462.77 | 0 | 510 | 710 | 505 | 510 | 409.03 | 505 | -417.29 | 510 | 683.73 | 239.04 | 510
2035-06-25 | 0 | 162.77 | 0 | 510 | 710 | 505 | 510 | 0 | 162.77 | 0 | 510 | 410 | 205 | 496.16 | 0 | 205 | 0 | 210 | 677.3 | 0 | 510
2035-06-25 01:00 | 0 | 0 | 0 | 510 | 710 | 505 | 510 | 0 | 0 | 0 | 510 | 110 | 0 | 196.16 | 0 | 0 | 0 | 0 | 406.02 | 0 | 510
2035-06-25 02:00 | 0 | 0 | 0 | 510 | 710 | 505 | 510 | 0 | 0 | 0 | 510 | 0 | 0 | 201.16 | 0 | 0 | 0 | 0 | 106.02 | 0 | 510
2035-06-25 03:00 | 0 | 0 | 0 | 510 | 710 | 505 | 510 | 0 | 0 | 0 | 510 | 0 | 0 | 501.16 | 0 | 0 | 0 | 0 | 395.48 | 0 | 510
2035-06-25 04:00 | 0 | 0 | 0 | 510 | 710 | 505 | 510 | 0 | 0 | 0 | 510 | 0 | 0 | 201.16 | 0 | 0 | 0 | 0 | 95.48 | 0 | 510
2035-06-25 05:00 | 0 | 0 | 0 | 510 | 710 | 357.14 | 510 | 0 | 0 | 0 | 510 | 0 | 0 | 7.05 | 0 | 0 | 0 | 0 | 6.54 | 0 | 510
2035-06-25 06:00 | 0 | 0 | 0 | 390 | 516.42 | 300 | 510 | 0 | 0 | 0 | 300 | 0 | 0 | 216.84 | 0 | 0 | 0 | 0 | 6.54 | 0 | 510
2035-06-25 07:00 | -100 | 0 | -98.08 | 90 | 216.42 | 0 | 210 | -100 | 0 | -100 | 0 | 216.33 | 0 | 300 | 0 | 0 | -28.68 | 0 | 0 | 300 | 215.06
2035-06-25 08:00 | -700 | 0 | -698.08 | -210 | 0 | 0 | -90 | -700 | -64.08 | -700 | -300 | 0 | -300 | 0 | -600 | 0 | -628.68 | -300 | 185.87 | 0 | 300
2035-06-25 09:00 | -700 | 0 | -700 | -510 | 0 | -271.91 | -308.37 | -700 | -311.58 | -700 | -510 | 0 | -526 | -300 | -700 | 0 | -700 | -510 | 0 | 0 | 0
2035-06-25 10:00 | -700 | 0 | -700 | -510 | 0 | -526 | -196.89 | -700 | -19.14 | -700 | -510 | 0 | -526 | -407.15 | -700 | 0 | -700 | -510 | 0 | -37.26 | 0
2035-06-25 11:00 | -700 | 0 | -700 | -510 | 0 | -526 | -496.89 | -700 | -319.14 | -700 | -510 | 0 | -526 | -510 | -700 | 0 | -700 | -510 | 0 | 0 | 0
2035-06-25 12:00 | -700 | 0 | -700 | -510 | 0 | -526 | -510 | -700 | -526 | -700 | -510 | 0 | -526 | -510 | -700 | 0 | -700 | -510 | 0 | 0 | 0
2035-06-25 13:00 | -700 | 0 | -700 | -510 | 0 | -300 | -224.71 | -700 | -300 | -700 | -510 | 0 | -526 | -437.11 | -700 | 0 | -700 | -510 | 0 | 0 | 0
2035-06-25 14:00 | -700 | 0 | -700 | -300 | 0 | 0 | 0 | -700 | 0 | -700 | -300 | 0 | -300 | -137.11 | -700 | 0 | -700 | -300 | 0 | 0 | 0
2035-06-25 15:00 | -575.85 | 0 | -600 | 0 | 216.33 | 0 | 300 | -600 | 0 | -600 | 0 | 0 | 0 | 162.89 | -399.55 | 0 | -600 | 0 | 83.73 | 300 | 131.25
2035-06-25 16:00 | 0 | 205 | 0 | 300 | 410 | 205 | 473.58 | 0 | 0 | 0 | 210 | 186.62 | 0 | 210 | 0 | 0 | 0 | 210 | 383.73 | 111.31 | 210
2035-06-25 17:00 | 515.49 | 505 | 100 | 510 | 710 | 505 | 510 | 461.69 | 300 | 45.07 | 510 | 486.62 | 300 | 510 | 0 | 300 | 0 | 510 | 683.73 | 411.31 | 510
2035-06-25 18:00 | 515.49 | 505 | 700 | 510 | 710 | 505 | 510 | 700 | 505 | 645.07 | 510 | 710 | 505 | 510 | 517.63 | 505 | 422.85 | 510 | 683.73 | 341.89 | 510
2035-06-25 19:00 | 700 | 505 | 347.23 | 510 | 710 | 505 | 510 | 352.84 | 505 | 700 | 510 | 710 | 505 | 510 | 517.63 | 505 | 422.85 | 510 | 683.73 | 311.18 | 510
2035-06-25 20:00 | 700 | 505 | 347.23 | 510 | 710 | 505 | 510 | 352.84 | 505 | 700 | 510 | 710 | 505 | 510 | 420.19 | 505 | 422.85 | 510 | 683.73 | 325.88 | 510
2035-06-25 21:00 | 700 | 505 | 686.14 | 510 | 710 | 505 | 510 | 357.23 | 505 | 700 | 510 | 710 | 505 | 510 | 437.22 | 505 | 652.93 | 510 | 683.73 | 311.29 | 510
2035-06-25 22:00 | 686.14 | 505 | 700 | 510 | 710 | 505 | 510 | 0 | 505 | 700 | 510 | 710 | 505 | 510 | 437.22 | 505 | 290.24 | 510 | 683.73 | 313.6 | 510
2035-06-25 23:00 | 115.63 | 505 | 700 | 510 | 710 | 505 | 510 | 30.78 | 505 | 700 | 510 | 710 | 505 | 510 | 338.41 | 505 | 700 | 510 | 683.73 | 314.63 | 510
2035-06-26 | 625.2 | 505 | 700 | 510 | 710 | 505 | 510 | 542.24 | 505 | 700 | 510 | 710 | 505 | 510 | 678.29 | 505 | 700 | 469.86 | 683.73 | 250.91 | 510
2035-06-26 01:00 | 686.14 | 505 | 700 | 510 | 710 | 505 | 510 | 0 | 505 | 679.38 | 510 | 710 | 505 | 510 | 539.05 | 505 | 700 | 491.71 | 683.73 | 268.9 | 510
2035-06-26 02:00 | 646.15 | 505 | 700 | 510 | 710 | 505 | 510 | 62.24 | 505 | 700 | 510 | 710 | 505 | 510 | 451.1 | 505 | 700 | 505.87 | 683.73 | 291.82 | 510
2035-06-26 03:00 | 700 | 505 | 627.27 | 510 | 710 | 505 | 510 | 52.61 | 505 | 700 | 510 | 710 | 505 | 510 | 118.74 | 505 | 700 | 508.71 | 683.73 | 288.83 | 510
2035-06-26 04:00 | 600 | 505 | 700 | 510 | 710 | 505 | 510 | 0 | 505 | 480.67 | 510 | 710 | 505 | 510 | 36.52 | 505 | 700 | 510 | 683.73 | 271.19 | 510
2035-06-26 05:00 | 600 | 505 | 700 | 510 | 710 | 505 | 510 | 0 | 505 | 0 | 510 | 710 | 505 | 510 | 0 | 505 | 121.84 | 510 | 683.73 | 268.23 | 510
2035-06-26 06:00 | 0 | 505 | 600 | 510 | 710 | 505 | 510 | 0 | 205 | 0 | 390 | 516.42 | 272.65 | 510 | 0 | 300 | 0 | 390 | 683.73 | 311.66 | 510
2035-06-26 07:00 | 0 | 205 | 0 | 300 | 513.54 | 300 | 510 | 0 | 0 | 0 | 90 | 216.42 | 0 | 210 | 0 | 0 | 0 | 90 | 383.73 | 11.66 | 248.5
2035-06-26 08:00 | -600 | 0 | -600 | 0 | 213.54 | 0 | 210 | -600 | -226 | -417.18 | -210 | 70.04 | -226 | 90 | -600 | 0 | -432.97 | -210 | 300 | 300 | 119.79
2035-06-26 09:00 | -700 | -300 | -700 | -300 | -86.46 | -300 | -90 | -700 | -526 | -700 | -510 | -229.96 | -526 | -210 | -700 | -300 | -700 | -510 | 0 | 0 | -180.21
2035-06-26 10:00 | -700 | -107.58 | -700 | -510 | -386.46 | -526 | -390 | -700 | -526 | -700 | -510 | -182.05 | -526 | -510 | -700 | -526 | -700 | -510 | -28.31 | -205.09 | -480.21
2035-06-26 11:00 | -700 | -287.25 | -700 | -510 | -418.02 | -526 | -510 | -700 | -526 | -700 | -510 | -182.05 | -526 | -510 | -700 | -526 | -700 | -510 | -59.95 | -10.29 | -510
2035-06-26 12:00 | -700 | -524.04 | -700 | -510 | -183.99 | -526 | -510 | -700 | -526 | -700 | -510 | -182.05 | -526 | -510 | -700 | -526 | -700 | -510 | -114.37 | 45.73 | -510
2035-06-26 13:00 | -700 | -423.12 | -700 | -510 | -283.74 | -526 | -510 | -700 | -526 | -700 | -510 | -182.05 | -526 | -510 | -700 | -347.81 | -700 | -510 | -268.69 | -122.46 | -510
2035-06-26 14:00 | -700 | -123.12 | -700 | -510 | -412.99 | -526 | -510 | -700 | -526 | -700 | -510 | -182.05 | -526 | -510 | -700 | -47.81 | -700 | -510 | -197.78 | -303.24 | -510
2035-06-26 15:00 | -700 | 0 | -700 | -510 | -491.9 | -526 | -510 | -700 | -526 | -700 | -510 | -182.05 | -526 | -510 | -700 | 0 | -700 | -510 | -230.3 | -318.17 | -510
2035-06-26 16:00 | -700 | 0 | -700 | -393.68 | -300 | -256.5 | -300 | -700 | -300 | -700 | -510 | -342.34 | -300 | -510 | -700 | 0 | -700 | -510 | -228.28 | -353.34 | -300
2035-06-26 17:00 | -700 | 0 | -700 | -93.68 | 0 | 0 | 0 | -700 | 0 | -700 | -210 | -42.34 | 0 | -210 | -700 | 300 | -700 | -510 | 71.72 | -382.55 | 0
2035-06-26 18:00 | -700 | 0 | -700 | 52.27 | 0 | 0 | 0 | -700 | 0 | -700 | 0 | -237.13 | 0 | -83.16 | -700 | 502.74 | -700 | -510 | 202.96 | -475.83 | 210
2035-06-26 19:00 | -100 | 0 | -443.82 | 352.27 | 0 | 0 | 164.62 | -700 | 0 | -617.38 | 300 | 0 | 0 | 216.84 | -478.63 | 458.13 | -700 | -510 | 502.96 | -515.25 | 510
2035-06-26 20:00 | 0 | 0 | 0 | 510 | 0 | 0 | 7.05 | -600 | 0 | -46.47 | 510 | 0 | 0 | 7.05 | -386.85 | 158.13 | -100 | -335.48 | 683.73 | -526 | 510
2035-06-26 21:00 | 0 | 0 | 0 | 510 | 0 | 0 | 7.05 | 0 | 0 | 0 | 510 | 0 | 0 | 7.05 | 0 | 0 | 0 | -203.99 | 683.73 | -493.33 | 510
2035-06-26 22:00 | 0 | 0 | 0 | 510 | 0 | 0 | 7.05 | -97.47 | 0 | 0 | 510 | 0 | 0 | 7.05 | 0 | 0 | 0 | -259.81 | 683.73 | -437.17 | 510
2035-06-26 23:00 | 0 | 0 | 0 | 510 | 0 | 0 | 7.05 | 0 | 0 | 0 | 510 | 0 | 0 | 7.05 | 0 | 0 | 0 | -318.21 | 683.73 | -378.41 | 510
2035-06-27 | 0 | 0 | 0 | 510 | 0 | 0 | 54.5 | -100.98 | 0 | -600 | 510 | 0 | 0 | 7.05 | 0 | 199.75 | 0 | -489.61 | 683.73 | -414.35 | 510
2035-06-27 01:00 | 0 | 0 | 0 | 510 | 0 | 0 | 307.05 | 0 | 0 | 0 | 510 | 0 | 0 | 7.05 | 0 | 221.49 | 0 | -510 | 683.73 | -416.52 | 510
2035-06-27 02:00 | 0 | 0 | 0 | 510 | 0 | 0 | 7.05 | -7.27 | 0 | -25.86 | 510 | 0 | 0 | 7.05 | 0 | 202.49 | 0 | -471.47 | 683.73 | -435.47 | 510
2035-06-27 03:00 | 0 | 0 | 0 | 510 | 0 | 0 | 7.05 | 0 | 0 | -25.86 | 510 | 0 | 0 | 7.05 | 0 | 0 | 0 | -280.49 | 683.73 | -416.36 | 510
2035-06-27 04:00 | 0 | 0 | 0 | 510 | 0 | 0 | 307.05 | 0 | 0 | 0 | 510 | 0 | 0 | 7.05 | 0 | 0 | 0 | -243.7 | 611.7 | -379.07 | 510
2035-06-27 05:00 | 0 | 0 | 0 | 510 | 0 | 0 | 7.05 | 0 | 0 | 0 | 510 | 0 | 0 | 7.05 | 0 | 0 | 0 | 0 | 311.7 | -304.09 | 499.61
2035-06-27 06:00 | 0 | 0 | 0 | 510 | 0 | 0 | 7.05 | -390.73 | 0 | 0 | 510 | 0 | 0 | 7.05 | -525.58 | 0 | 0 | 0 | 152.15 | -150.2 | 510
2035-06-27 07:00 | 0 | 0 | 0 | 390 | 0 | 0 | 126.93 | -15.71 | 0 | -600 | 390 | 0 | 0 | 126.93 | -231.88 | 0 | -492.75 | 0 | 121.15 | -84.05 | 476.83
2035-06-27 08:00 | 0 | 0 | 0 | 90 | 126.51 | 0 | 300 | -100 | 0 | -374.03 | 90 | 213.93 | 0 | 212.49 | -365.48 | 0 | -100 | -210 | 421.15 | 0 | 300
2035-06-27 09:00 | -600 | 0 | -600 | -210 | -133.42 | -29.3 | 0 | -700 | -1.61 | -700 | -210 | -86.07 | -300 | -87.51 | -700 | 0 | -700 | -510 | 172.01 | -117.93 | 0
2035-06-27 10:00 | -700 | 0 | -700 | -510 | -85.45 | -329.3 | -300 | -700 | -143.96 | -700 | -510 | 0 | -526 | -387.51 | -700 | 0 | -700 | -510 | 309.41 | -30.29 | -300
2035-06-27 11:00 | -700 | -226 | -700 | -510 | -14.5 | -262.5 | -510 | -700 | -308.3 | -700 | -510 | -25.25 | -526 | -510 | -700 | 300 | -700 | -510 | 9.41 | -43.87 | -510
2035-06-27 12:00 | -700 | -526 | -700 | -510 | -182.05 | -526 | -510 | -700 | -526 | -700 | -510 | -182.05 | -526 | -510 | -700 | 460.28 | -700 | -510 | 0 | -170.26 | -510
2035-06-27 13:00 | -700 | -526 | -700 | -510 | -182.05 | -526 | -510 | -700 | -526 | -700 | -510 | -93.58 | -526 | -510 | -700 | 190.06 | -700 | -510 | 0 | -293.14 | -510
2035-06-27 14:00 | -700 | -526 | -700 | -510 | -182.05 | -526 | -510 | -700 | -526 | -700 | -510 | -182.05 | -526 | -510 | -700 | -49.68 | -700 | -510 | 0 | -188.28 | -503.15
2035-06-27 15:00 | -700 | -526 | -700 | -510 | -76.14 | -526 | -510 | -700 | -526 | -700 | -510 | -3.11 | -526 | -510 | -700 | -294.55 | -700 | -510 | 212.71 | -117.52 | -510
2035-06-27 16:00 | -700 | -487.77 | -700 | -510 | -376.14 | -526 | -353.85 | -700 | -526 | -700 | -510 | -182.05 | -526 | -510 | -700 | -169.47 | -700 | -510 | -5.54 | -203.99 | -458.24
2035-06-27 17:00 | -700 | -187.77 | -700 | -510 | -676.14 | -365.55 | -510 | -700 | -226 | -700 | -510 | -482.05 | -522.49 | -510 | -700 | -360.01 | -700 | -510 | -305.54 | -279.09 | -510
2035-06-27 18:00 | -700 | 0 | -700 | -510 | -710 | -517.89 | -510 | -700 | 0 | -700 | -510 | -710 | -517.89 | -510 | -700 | -60.01 | -700 | -510 | -370.14 | -345.48 | -510
2035-06-27 19:00 | -700 | 0 | -700 | -510 | -710 | -517.89 | -510 | -700 | 0 | -700 | -510 | -710 | -517.89 | -510 | -700 | 0 | -700 | -510 | -385.64 | -371.16 | -510
2035-06-27 20:00 | -700 | 0 | -700 | -510 | -710 | -517.89 | -510 | -700 | 0 | -700 | -510 | -710 | -517.89 | -510 | -700 | -129.78 | -700 | -510 | -656.07 | -400.23 | -510
2035-06-27 21:00 | -700 | 0 | -700 | -510 | -710 | -517.89 | -510 | -700 | 0 | -700 | -510 | -710 | -517.89 | -510 | -700 | -68.77 | -700 | -510 | -557.84 | -437.53 | -510
2035-06-27 22:00 | -700 | 0 | -700 | -510 | -710 | -517.89 | -510 | -700 | 0 | -700 | -510 | -710 | -517.89 | -510 | -700 | -234.8 | -700 | -510 | -519.05 | -423.54 | -510
2035-06-27 23:00 | -700 | 0 | -700 | -510 | -710 | -517.89 | -510 | -700 | 0 | -700 | -510 | -710 | -517.89 | -510 | -700 | -72.94 | -700 | -510 | -665.52 | -390.24 | -510
2035-06-28 | -700 | 0 | -700 | -510 | -443.15 | -217.89 | -510 | -700 | 0 | -700 | -510 | -443.15 | -217.89 | -510 | -504.31 | 175.17 | -700 | -510 | -365.52 | -418.03 | -210
2035-06-28 01:00 | -700 | 0 | -700 | -510 | -660.15 | 0 | -510 | -700 | 0 | -700 | -510 | -660.15 | 0 | -510 | -700 | 0 | -700 | -495.13 | -65.52 | -389.87 | -145.29
2035-06-28 02:00 | -700 | 0 | -700 | -510 | -660.15 | 0 | -510 | -700 | 0 | -700 | -510 | -660.15 | 0 | -510 | -641.3 | 0 | -700 | -325.13 | -229.85 | -349.43 | -445.29
2035-06-28 03:00 | -700 | 0 | -700 | -510 | -660.15 | 0 | -510 | -700 | 0 | -700 | -510 | -660.15 | 0 | -510 | -700 | 0 | -700 | -510 | -293.42 | -352.32 | -423.74
2035-06-28 04:00 | -700 | 0 | -700 | -510 | -660.15 | 0 | -510 | -700 | 0 | -700 | -510 | -660.15 | 0 | -510 | -635.6 | 0 | -700 | -269.14 | -593.42 | -309.34 | -510
2035-06-28 05:00 | -700 | 0 | -700 | -510 | -660.15 | 0 | -510 | -700 | 0 | -700 | -510 | -660.15 | 0 | -510 | -644.17 | 0 | -700 | -200 | -665.52 | -306.51 | -510
2035-06-28 06:00 | -700 | 0 | -700 | -510 | -660.15 | 0 | -510 | -700 | 0 | -700 | -510 | -660.15 | 0 | -510 | -564.24 | 0 | -700 | -252.58 | -665.52 | -253.61 | -510
2035-06-28 07:00 | -700 | 0 | -700 | -510 | -660.15 | 0 | -510 | -700 | 0 | -700 | -510 | -660.15 | 0 | -510 | -596.3 | 0 | -700 | -510 | -376.25 | -285.05 | -510
2035-06-28 08:00 | -700 | 0 | -700 | -510 | -660.15 | 0 | -510 | -700 | 0 | -700 | -510 | -660.15 | 0 | -510 | -517.98 | -190.09 | -700 | -510 | -94.75 | -184.53 | -510
2035-06-28 09:00 | -700 | 0 | -700 | -510 | -660.15 | 0 | -510 | -700 | 0 | -700 | -510 | -491.6 | -169.23 | -510 | -470.27 | -381.13 | -700 | -510 | 205.25 | -125.63 | -510
2035-06-28 10:00 | -700 | 0 | -700 | -510 | -660.15 | 0 | -510 | -700 | 0 | -700 | -510 | -574.09 | -86.41 | -510 | -473.22 | -526 | -700 | -510 | 349.16 | -101.76 | -510
2035-06-28 11:00 | -700 | 0 | -700 | -510 | -660.15 | 0 | -510 | -700 | 0 | -700 | -510 | -562.6 | -97.95 | -510 | -477.72 | -526 | -700 | -510 | 427.21 | -94.45 | -510
2035-06-28 12:00 | -700 | 0 | -700 | -510 | -660.15 | 0 | -510 | -700 | 0 | -700 | -510 | -660.15 | 0 | -510 | -461.75 | -526 | -700 | -510 | 222.61 | -24.6 | -510
2035-06-28 13:00 | -700 | 0 | -700 | -510 | -660.15 | 0 | -510 | -700 | 0 | -700 | -510 | -660.15 | 0 | -510 | -507.2 | -526 | -700 | -510 | 211.48 | -241.9 | -510
2035-06-28 14:00 | -700 | 0 | -700 | -510 | -660.15 | 0 | -510 | -700 | 0 | -700 | -510 | -660.15 | 0 | -510 | -507.54 | -526 | -700 | -510 | 0 | -107.9 | -510
2035-06-28 15:00 | -700 | 0 | -700 | -510 | -660.15 | 0 | -510 | -700 | 0 | -700 | -510 | -660.15 | 0 | -510 | -458.52 | -526 | -700 | -510 | 235.21 | -264.51 | -510
2035-06-28 16:00 | -700 | 0 | -700 | -510 | -660.15 | 0 | -510 | -700 | 0 | -700 | -510 | -660.15 | 0 | -510 | -457.24 | -526 | -700 | -510 | 13.13 | -154.4 | -510
2035-06-28 17:00 | -700 | 0 | -700 | -510 | -660.15 | 0 | -510 | -700 | 0 | -700 | -510 | -660.15 | 0 | -510 | -425.18 | -502.32 | -700 | -510 | 0 | -140.07 | -510
2035-06-28 18:00 | -700 | 0 | -700 | -510 | -660.15 | 0 | -510 | -700 | 0 | -700 | -510 | -660.15 | 0 | -510 | -407.6 | -304.02 | -700 | -510 | 0 | -261.35 | -510
2035-06-28 19:00 | -700 | 0 | -700 | -510 | -660.15 | 0 | -510 | -700 | 0 | -700 | -510 | -660.15 | 0 | -510 | -369.81 | -300 | -700 | -510 | -83.62 | -281.17 | -510
2035-06-28 20:00 | -700 | 0 | -700 | -510 | -660.15 | 0 | -510 | -700 | 0 | -700 | -510 | -660.15 | 0 | -510 | -300.55 | 0 | -700 | -510 | -292.58 | -369.07 | -510
2035-06-28 21:00 | -700 | 0 | -700 | -510 | -660.15 | 0 | -510 | -700 | 0 | -700 | -510 | -660.15 | 0 | -510 | -394.79 | 0 | -700 | -510 | -224.72 | -407.96 | -510
2035-06-28 22:00 | -700 | 0 | -700 | -510 | -660.15 | 0 | -510 | -700 | 0 | -700 | -510 | -660.15 | 0 | -510 | -438.12 | 21.86 | -700 | -510 | -172.53 | -402.36 | -510
2035-06-28 23:00 | -700 | 0 | -700 | -510 | -443.15 | -217.89 | -510 | -700 | 0 | -700 | -510 | -443.15 | -217.89 | -510 | -396.11 | 0 | -700 | -510 | -365.52 | -378.22 | -428.04
2035-06-29 | -700 | 0 | -700 | -510 | -710 | -517.89 | -510 | -700 | 0 | -700 | -510 | -710 | -517.89 | -510 | -586.78 | -26.11 | -700 | -510 | -665.52 | -332.86 | -510
2035-06-29 01:00 | -700 | 0 | -700 | -510 | -710 | -517.89 | -510 | -700 | 0 | -700 | -510 | -710 | -517.89 | -510 | -630.54 | 97.41 | -700 | -510 | -665.52 | -333.1 | -510
2035-06-29 02:00 | -700 | 0 | -700 | -510 | -710 | -517.89 | -510 | -700 | 0 | -700 | -510 | -710 | -517.89 | -510 | -700 | 319.02 | -700 | -510 | -645.79 | -361.48 | -510
2035-06-29 03:00 | -700 | 0 | -700 | -510 | -710 | -517.89 | -510 | -700 | 0 | -700 | -510 | -710 | -517.89 | -510 | -510.31 | 19.02 | -700 | -510 | -665.52 | -283.3 | -510
2035-06-29 04:00 | -700 | 0 | -700 | -510 | -710 | -517.89 | -510 | -700 | 0 | -700 | -510 | -710 | -517.89 | -510 | -546.63 | 0 | -700 | -510 | -665.52 | -270.38 | -510
2035-06-29 05:00 | -700 | 0 | -700 | -510 | -710 | -517.89 | -510 | -700 | 0 | -700 | -510 | -710 | -517.89 | -510 | -700 | -70.47 | -700 | -510 | -665.52 | -278.98 | -510
2035-06-29 06:00 | -700 | 0 | -700 | -510 | -710 | -517.89 | -510 | -700 | 0 | -700 | -510 | -710 | -517.89 | -510 | -700 | 0 | -700 | -510 | -665.52 | -272.57 | -510
2035-06-29 07:00 | -700 | 0 | -700 | -510 | -710 | -517.89 | -510 | -700 | 0 | -700 | -510 | -710 | -517.89 | -510 | -700 | 0 | -700 | -510 | -665.52 | -266.89 | -496.05
2035-06-29 08:00 | -700 | -226 | -700 | -510 | -482.05 | -522.49 | -510 | -700 | -226 | -700 | -510 | -584.45 | -419.67 | -510 | -700 | 159.6 | -700 | -510 | -452.33 | -325.22 | -510
2035-06-29 09:00 | -700 | -526 | -700 | -510 | -182.05 | -526 | -510 | -700 | -526 | -700 | -510 | -284.45 | -526 | -407.7 | -700 | 0 | -700 | -510 | -152.33 | -248.95 | -210
2035-06-29 10:00 | -700 | -526 | -700 | -510 | -182.05 | -526 | -510 | -700 | -526 | -700 | -510 | -182.05 | -526 | -510 | -700 | -66.79 | -700 | -510 | 0 | -180.18 | -399.61
2035-06-29 11:00 | -700 | -526 | -700 | -510 | 0 | -526 | -510 | -700 | -526 | -700 | -510 | -182.05 | -526 | -510 | -700 | 0 | -700 | -510 | 0 | -196.14 | -403.35
2035-06-29 12:00 | -700 | -526 | -700 | -510 | -182.05 | -526 | -510 | -700 | -526 | -700 | -510 | -182.05 | -526 | -510 | -700 | -163.96 | -700 | -510 | 0 | -105.17 | -413.79
2035-06-29 13:00 | -700 | -526 | -700 | -510 | -155.66 | -526 | -510 | -700 | -526 | -700 | -510 | -182.05 | -526 | -510 | -700 | 0 | -700 | -510 | 0 | -118.68 | -441.09
2035-06-29 14:00 | -700 | -526 | -700 | -510 | -182.05 | -526 | -510 | -700 | -526 | -700 | -510 | -182.05 | -526 | -510 | -700 | -58.85 | -700 | -510 | 0 | -115.43 | -487.53
2035-06-29 15:00 | -700 | -526 | -700 | -510 | -182.05 | -526 | -510 | -700 | -526 | -700 | -510 | -182.05 | -526 | -510 | -700 | -296.59 | -700 | -510 | 0 | -95.74 | -506.61
2035-06-29 16:00 | -700 | -526 | -700 | -510 | -182.05 | -526 | -510 | -700 | -526 | -700 | -510 | -410 | -526 | -282.28 | -700 | -99.85 | -700 | -510 | -287.73 | -251.37 | -210
2035-06-29 17:00 | -700 | -226 | -700 | -510 | -479.69 | -524.86 | -510 | -700 | -226 | -700 | -510 | -710 | -293.61 | -510 | -700 | -349.91 | -700 | -510 | -587.73 | -293.41 | -510
2035-06-29 18:00 | -700 | -103.12 | -700 | -510 | -600 | -526 | -510 | -700 | -113.49 | -700 | -510 | -600 | -515.71 | -510 | -700 | -49.91 | -700 | -510 | -326.21 | -468.77 | -390
2035-06-29 19:00 | -700 | 0 | -700 | -210 | -300 | -226 | -219.04 | -700 | 0 | -700 | -390 | -300 | -215.71 | -446.53 | -700 | 250.09 | -700 | -383.97 | -26.21 | -512.1 | -90
2035-06-29 20:00 | -700 | 0 | -700 | 90 | 0 | 0 | 19.79 | -700 | 0 | -700 | -90 | 0 | 0 | -146.53 | -700 | 201.23 | -700 | -254.5 | 273.79 | -526 | 210
2035-06-29 21:00 | -700 | 0 | -700 | 390 | 0 | 0 | 126.93 | -700 | 0 | -700 | 210 | 153.13 | 0 | 153.47 | -563.55 | 217.44 | -700 | -300.81 | 529.78 | -526 | 510
2035-06-29 22:00 | -172.79 | 0 | -700 | 510 | 0 | 0 | 7.05 | -700 | 0 | -700 | 510 | 0 | 0 | 7.05 | -427.22 | 310.39 | -700 | -456.27 | 647.55 | -526 | 510
2035-06-29 23:00 | 0 | 0 | -434.18 | 210 | 110 | 0 | 196.64 | -700 | 0 | -700 | 210 | 100.48 | 0 | 206.17 | -314.38 | 374.42 | -700 | -373.24 | 501.81 | -526 | 510
2035-06-30 | -600 | 300 | -141.93 | 510 | 410 | 300 | 496.64 | -700 | 300 | -531.26 | 510 | 400.48 | 300 | 506.17 | 285.62 | 505 | -662.77 | -73.24 | 426.17 | -473.31 | 510
2035-06-30 01:00 | 0 | 0 | 0 | 510 | 710 | 429.66 | 510 | -380.38 | 0 | 0 | 510 | 700.48 | 439.14 | 510 | 66.26 | 505 | -67.6 | 226.76 | 683.73 | -266.59 | 510
2035-06-30 02:00 | 0 | 0 | 0 | 510 | 710 | 429.66 | 510 | 0 | 0 | -56.12 | 510 | 710 | 429.66 | 510 | 654.38 | 505 | -667.6 | 510 | 683.73 | -341.61 | 510
2035-06-30 03:00 | 0 | 0 | 0 | 510 | 710 | 429.66 | 510 | 0 | 0 | 0 | 510 | 710 | 429.66 | 510 | 240.1 | 505 | -244.95 | 510 | 683.73 | -185.63 | 510
2035-06-30 04:00 | 0 | 0 | 0 | 510 | 710 | 429.66 | 510 | 0 | 0 | 0 | 510 | 710 | 429.66 | 510 | 678.39 | 505 | -692.1 | 510 | 683.73 | -141.9 | 510
2035-06-30 05:00 | 0 | 0 | 0 | 510 | 710 | 429.66 | 510 | 0 | 0 | 0 | 510 | 710 | 429.66 | 510 | 146.98 | 505 | -149.95 | 483.9 | 683.73 | -27.91 | 510
2035-06-30 06:00 | 0 | 0 | 0 | 510 | 710 | 429.66 | 510 | 0 | 0 | 0 | 510 | 710 | 429.66 | 510 | 122.43 | 505 | -124.9 | 382.74 | 683.73 | 73.61 | 510
2035-06-30 07:00 | 0 | 0 | 0 | 510 | 710 | 429.66 | 510 | 0 | 0 | -141.93 | 510 | 710 | 429.66 | 510 | 0 | 332.79 | -171.61 | 440.47 | 683.73 | 189.7 | 510
2035-06-30 08:00 | -100 | 0 | -352.93 | 510 | 710 | 429.66 | 510 | -250.16 | 0 | -700 | 510 | 710 | 429.66 | 510 | -236.15 | 460.48 | -700 | 237.73 | 683.73 | 262.61 | 510
2035-06-30 09:00 | -700 | 0 | -700 | 510 | 710 | 167.18 | 510 | -700 | 0 | -700 | 510 | 410 | 129.66 | 346.58 | -700 | 160.48 | -700 | 166.04 | 675.53 | 194.81 | 510
2035-06-30 10:00 | -700 | 0 | -700 | 510 | 410 | 0 | 510 | -700 | 0 | -700 | 510 | 110 | 0 | 62.02 | -700 | 0 | -700 | 0 | 375.53 | 267.17 | 510
2035-06-30 11:00 | -700 | 0 | -700 | 510 | 133.21 | 0 | 510 | -700 | 0 | -700 | 510 | 0 | 0 | 32.97 | -700 | 0 | -700 | 0 | 75.53 | 480.47 | 510
2035-06-30 12:00 | -700 | 0 | -700 | 510 | 433.21 | 0 | 510 | -700 | 0 | -700 | 210 | 0 | 0 | 0 | -700 | 0 | -700 | 0 | 0 | 390.01 | 510
2035-06-30 13:00 | -700 | 0 | -700 | 510 | 133.21 | 0 | 510 | -700 | 0 | -700 | 0 | 0 | 0 | 0 | -700 | 0 | -700 | 0 | 0 | 90.01 | 510
2035-06-30 14:00 | -700 | 0 | -700 | 510 | 433.21 | 0 | 510 | -700 | 0 | -700 | 67.8 | 0 | 0 | 0 | -700 | 0 | -700 | 0 | 83.73 | 0 | 510
2035-06-30 15:00 | -700 | 0 | -700 | 510 | 710 | 0 | 510 | -700 | 0 | -700 | 367.8 | 274.91 | 0 | 210 | -700 | 0 | -700 | 0 | 383.73 | 85.35 | 510
2035-06-30 16:00 | -600 | 0 | -600 | 510 | 710 | 291.43 | 510 | -700 | 0 | -700 | 510 | 574.91 | 129.66 | 510 | -700 | 140.53 | -700 | 179.98 | 683.73 | 385.35 | 510
2035-06-30 17:00 | 0 | 205 | 0 | 510 | 710 | 435.14 | 510 | -100 | 0 | -188.42 | 510 | 710 | 429.66 | 510 | -100 | 328.4 | -209.09 | 426.64 | 683.73 | 207.87 | 510
2035-06-30 18:00 | 0 | 505 | 557.32 | 510 | 710 | 505 | 510 | 0 | 0 | 0 | 510 | 710 | 429.66 | 510 | 0 | 505 | 0 | 309.33 | 683.73 | 146.59 | 510
2035-06-30 19:00 | 0 | 505 | 700 | 510 | 710 | 505 | 510 | 0 | 300 | 0 | 510 | 710 | 505 | 510 | -38.64 | 505 | 37.88 | 226.94 | 683.73 | 228.49 | 510
2035-06-30 20:00 | 0.39 | 505 | 700 | 510 | 710 | 505 | 510 | 0 | 175.23 | 0 | 510 | 710 | 505 | 510 | 0 | 505 | 47.39 | 236.13 | 683.73 | 219.36 | 510
2035-06-30 21:00 | 600.39 | 505 | 700 | 510 | 710 | 505 | 510 | 0 | 475.23 | 0 | 510 | 710 | 505 | 510 | -221.75 | 505 | 647.39 | 236.78 | 683.73 | 218.71 | 510
2035-06-30 22:00 | 686.14 | 505 | 700 | 510 | 710 | 505 | 510 | 0 | 475.23 | 0 | 510 | 710 | 505 | 510 | -21.34 | 505 | 47.39 | 207.18 | 683.73 | 248.13 | 510
2035-06-30 23:00 | 86.14 | 505 | 700 | 510 | 710 | 505 | 510 | 0 | 505 | 0 | 510 | 710 | 505 | 510 | 0 | 505 | 37.39 | 194.36 | 683.73 | 260.88 | 510
2035-07-01 | 686.14 | 505 | 700 | 510 | 710 | 505 | 510 | 0 | 505 | 0 | 510 | 710 | 505 | 510 | 600 | 505 | 0 | 494.36 | 683.73 | 117.47 | 510
2035-07-01 01:00 | 686.14 | 505 | 700 | 510 | 710 | 505 | 510 | 0 | 505 | 15.17 | 510 | 710 | 505 | 510 | 500.41 | 505 | 0 | 510 | 683.73 | 154.34 | 510
2035-07-01 02:00 | 686.14 | 505 | 700 | 510 | 710 | 505 | 510 | 88.67 | 505 | 0 | 510 | 710 | 505 | 510 | 186.4 | 505 | 0 | 510 | 683.73 | 154.78 | 510
2035-07-01 03:00 | 700 | 505 | 686.14 | 510 | 710 | 505 | 510 | 675.69 | 505 | 0 | 510 | 710 | 505 | 510 | 186.4 | 505 | 0 | 510 | 683.73 | 161.6 | 510
2035-07-01 04:00 | 700 | 505 | 686.14 | 510 | 710 | 505 | 510 | 476.95 | 505 | 0 | 510 | 710 | 505 | 510 | 387.65 | 505 | 0 | 510 | 683.73 | 154.22 | 510
2035-07-01 05:00 | 686.14 | 505 | 700 | 510 | 710 | 505 | 510 | 0 | 505 | 0 | 510 | 710 | 505 | 510 | 328.05 | 505 | 0 | 510 | 683.73 | 159.44 | 510
2035-07-01 06:00 | 600 | 505 | 512.24 | 510 | 710 | 505 | 510 | 0 | 505 | 0 | 510 | 710 | 505 | 510 | 0 | 505 | 0 | 510 | 683.73 | 207.99 | 510
2035-07-01 07:00 | 0 | 505 | 406.8 | 510 | 710 | 505 | 510 | 0 | 205 | 0 | 510 | 710 | 440.3 | 510 | 0 | 205 | 0 | 510 | 683.73 | 229.94 | 510
2035-07-01 08:00 | 0 | 205 | 0 | 510 | 577.42 | 205 | 510 | 0 | 0 | 0 | 318.85 | 410 | 140.3 | 210 | 0 | 0 | 0 | 210 | 383.73 | 0 | 428.57
2035-07-01 09:00 | 0 | 0 | 0 | 220.18 | 277.42 | 0 | 210 | 0 | 0 | 0 | 406.84 | 110 | 0 | 0 | 0 | 0 | 0 | 0 | 83.73 | 0 | 432.73
2035-07-01 10:00 | 0 | 0 | 0 | 510 | 0 | 0 | 7.05 | 0 | 0 | 0 | 510 | 0 | 0 | 7.05 | 0 | 0 | 0 | 0 | 0 | 109.83 | 406.17
2035-07-01 11:00 | 0 | 0 | 0 | 510 | 0 | 0 | 7.05 | 0 | 0 | 0 | 510 | 0 | 0 | 7.05 | 0 | 0 | 0 | 0 | 0 | 6.51 | 510
2035-07-01 12:00 | 0 | 0 | 0 | 510 | 0 | 0 | 7.05 | 0 | 0 | 0 | 510 | 0 | 0 | 7.05 | 0 | 0 | 0 | 0 | 0 | 111.39 | 404.6
2035-07-01 13:00 | 0 | 0 | 0 | 510 | 14.64 | 0 | 307.05 | 0 | 0 | 0 | 510 | 0 | 0 | 7.05 | 0 | 0 | 0 | 0 | 6.54 | 0 | 510
2035-07-01 14:00 | 0 | 0 | 0 | 510 | 0 | 0 | 7.05 | 0 | 0 | 0 | 510 | 0 | 0 | 7.05 | 0 | 0 | 0 | 0 | 0 | 73.01 | 443.17
2035-07-01 15:00 | 0 | 0 | 0 | 510 | 0 | 0 | 7.05 | 0 | 0 | 0 | 510 | 0 | 0 | 7.05 | 0 | 0 | 0 | 0 | 0 | 84.88 | 431.24
2035-07-01 16:00 | 0 | 0 | 0 | 451.74 | 110 | 0 | 0 | 0 | 0 | 0 | 510 | 0 | 0 | 7.05 | 0 | 0 | 0 | 36.25 | 0 | 82.36 | 397.56
2035-07-01 17:00 | 0 | 0 | 0 | 510 | 410 | 7.68 | 243.77 | 0 | 0 | 0 | 406.84 | 110 | 0 | 0 | 0 | 0 | 0 | 142.32 | 83.73 | 91.12 | 198.98
2035-07-01 18:00 | 0 | 205 | 0 | 510 | 710 | 307.68 | 510 | 0 | 0 | 0 | 510 | 410 | 205 | 257.33 | 0 | 0 | 0 | 373.71 | 383.73 | 84.49 | 342.85
2035-07-01 19:00 | 0 | 505 | 252.32 | 510 | 710 | 505 | 510 | 0 | 62.53 | 0 | 510 | 710 | 505 | 510 | 0 | 117.46 | 0 | 510 | 683.73 | 112.49 | 510
2035-07-01 20:00 | 0 | 505 | 700 | 510 | 710 | 505 | 510 | 0 | 309.07 | 0 | 510 | 710 | 505 | 510 | 0 | 214.15 | 0 | 510 | 683.73 | 109.54 | 510
2035-07-01 21:00 | 0 | 505 | 700 | 510 | 710 | 505 | 510 | 0 | 299.58 | 0 | 510 | 710 | 505 | 510 | 0 | 299.95 | 0 | 510 | 683.73 | 148.07 | 510
2035-07-01 22:00 | 0 | 505 | 700 | 510 | 710 | 505 | 510 | 0 | 258.58 | 0 | 510 | 710 | 505 | 510 | 0 | 292.59 | 0 | 510 | 683.73 | 124.94 | 510
2035-07-01 23:00 | 492.79 | 505 | 700 | 510 | 710 | 505 | 510 | 0 | 256.58 | 0 | 510 | 710 | 505 | 510 | 0 | 292.59 | 0 | 510 | 683.73 | 130.96 | 510
2035-07-02 | 700 | 505 | 452.54 | 510 | 710 | 505 | 510 | 120.21 | 505 | 0 | 510 | 710 | 505 | 510 | 281.36 | 340.06 | 0 | 510 | 683.73 | 122.58 | 510
2035-07-02 01:00 | 100 | 505 | 700 | 510 | 710 | 505 | 510 | 0 | 505 | 0 | 510 | 710 | 505 | 510 | 21.49 | 491.9 | 0 | 510 | 683.73 | 161.89 | 510
2035-07-02 02:00 | 0 | 505 | 600 | 510 | 710 | 505 | 510 | 0 | 417.42 | 0 | 510 | 710 | 505 | 510 | 0 | 387.37 | 0 | 510 | 683.73 | 120.78 | 510
2035-07-02 03:00 | 544.54 | 505 | 0 | 510 | 710 | 505 | 510 | 0 | 281.68 | 0 | 510 | 710 | 505 | 510 | 0 | 337.24 | 0 | 510 | 683.73 | 116.1 | 510
2035-07-02 04:00 | 0 | 505 | 0 | 510 | 710 | 505 | 510 | 0 | 0 | 0 | 510 | 710 | 429.66 | 510 | 0 | 359.7 | 0 | 510 | 683.73 | 93.47 | 510
2035-07-02 05:00 | 0 | 505 | 0 | 510 | 710 | 505 | 510 | 0 | 0 | 0 | 510 | 710 | 429.66 | 510 | 0 | 348.45 | 0 | 510 | 683.73 | 104.81 | 510
2035-07-02 06:00 | 0 | 245.17 | 0 | 510 | 710 | 505 | 510 | 0 | 25.04 | -105.01 | 510 | 710 | 404.43 | 510 | 0 | 361.56 | 0 | 510 | 683.73 | 49.01 | 510
2035-07-02 07:00 | -100 | 0 | -100 | 496.13 | 410 | 300 | 300 | -600 | 0 | -113.04 | 210 | 410 | 104.43 | 210 | -100 | 300 | -600 | 210 | 383.73 | 199.75 | 502.27
2035-07-02 08:00 | -700 | -300 | -700 | 196.13 | 110 | 0 | 0 | -700 | -300 | -700 | -90 | 110 | -195.57 | -90 | -700 | 0 | -700 | -90 | 83.73 | -100.25 | 202.27
2035-07-02 09:00 | -700 | 0 | -700 | -103.87 | -154.16 | 0 | -300 | -700 | 0 | -700 | -390 | 0 | 0 | -167.58 | -700 | 0 | -700 | -390 | -69.92 | 0 | -97.73
2035-07-02 10:00 | -700 | 0 | -700 | -403.87 | 0 | 0 | -153.7 | -700 | 0 | -700 | -510 | 0 | 0 | -47.46 | -700 | 0 | -700 | -510 | 0 | 0 | -47.46
2035-07-02 11:00 | -700 | 0 | -700 | -510 | 0 | 0 | -47.46 | -700 | 0 | -700 | -510 | 0 | 0 | -47.46 | -700 | 0 | -700 | -510 | 0 | 0 | -47.46
2035-07-02 12:00 | -700 | 0 | -700 | -510 | 0 | 0 | -47.46 | -700 | 0 | -700 | -510 | 0 | 0 | -47.46 | -700 | 0 | -700 | -510 | 0 | 0 | -47.46
2035-07-02 13:00 | -700 | 0 | -700 | -510 | 0 | 0 | -47.46 | -700 | 0 | -700 | -510 | 0 | 0 | -47.46 | -700 | 0 | -700 | -510 | 0 | 0 | -47.46
2035-07-02 14:00 | -700 | 0 | -700 | -510 | 0 | 0 | -47.46 | -700 | 0 | -700 | -510 | 0 | 0 | -47.46 | -700 | 0 | -700 | -510 | 0 | 0 | -47.46
2035-07-02 15:00 | -700 | 0 | -700 | -300 | 0 | 0 | -257.67 | -700 | 0 | -700 | -390 | 0 | 0 | -167.58 | -700 | 0 | -700 | -390 | 0 | 0 | -167.58
2035-07-02 16:00 | -700 | -300 | -700 | 0 | 0 | -75.32 | 0 | -700 | -300 | -700 | -90 | 110 | -195.57 | -90 | -700 | 0 | -700 | -90 | 83.73 | -15.27 | 35.09
2035-07-02 17:00 | -700 | 0 | -315.95 | 300 | 300 | 224.68 | 300 | -700 | 0 | -700 | 210 | 410 | 104.43 | 210 | -399.36 | 300 | -437.43 | 210 | 383.73 | 284.73 | 335.09
2035-07-02 18:00 | -100 | 33.97 | -600 | 510 | 600 | 505 | 510 | -700 | 25.04 | -342.9 | 510 | 710 | 404.43 | 510 | 0 | 105.13 | -502.58 | 510 | 683.73 | 189.59 | 510
2035-07-02 19:00 | -100 | 0 | 0 | 510 | 710 | 429.66 | 510 | -700 | 0 | -700 | 510 | 710 | 429.66 | 510 | 0 | 0 | -700 | 510 | 683.73 | 137.17 | 510
2035-07-02 20:00 | -371.75 | 0 | 0 | 510 | 710 | 429.66 | 510 | -100 | 0 | -262.41 | 510 | 710 | 429.66 | 510 | 0 | 0 | -325.13 | 510 | 683.73 | 76.28 | 510
2035-07-02 21:00 | -371.75 | 0 | 0 | 510 | 710 | 429.66 | 510 | -700 | 0 | -92.66 | 510 | 710 | 429.66 | 510 | 0 | 0 | -384.24 | 510 | 683.73 | 4.55 | 510
2035-07-02 22:00 | -700 | 33.97 | -600 | 510 | 600 | 505 | 510 | -700 | 300 | -692.66 | 510 | 427.13 | 300 | 510 | -100 | 50.77 | -683.29 | 510 | 683.73 | -3.09 | 510
2035-07-02 23:00 | -700 | 231.18 | -700 | 264.81 | 300 | 239.6 | 210 | -700 | 0 | -700 | 210 | 127.13 | 0 | 210 | -700 | 124.38 | -700 | 395.46 | 383.73 | -90.99 | 210
2035-07-03 | -700 | 0 | -525 | -35.19 | 0 | -60.4 | -90 | -700 | -112.88 | -700 | -90 | -172.87 | -300 | -90 | -660.2 | 0 | -700 | 287.93 | 83.73 | -186.83 | 0
2035-07-03 01:00 | -700 | -300 | -700 | -335.19 | -300 | -360.4 | -390 | -700 | 0 | -700 | -390 | -472.87 | -429.38 | -390 | -496.22 | -40.17 | -700 | -12.07 | -216.27 | -480.36 | -300
2035-07-03 02:00 | -700 | 0 | -700 | -510 | -600 | -60.4 | -510 | -700 | 0 | -700 | -510 | -531.29 | -129.38 | -510 | -510.02 | 0 | -700 | -210 | -263.21 | -463.17 | -510
2035-07-03 03:00 | -700 | 0 | -700 | -510 | -660.15 | 0 | -510 | -700 | 0 | -700 | -510 | -660.15 | 0 | -510 | -700 | 0 | -700 | -510 | -247.52 | -414.32 | -510
2035-07-03 04:00 | -700 | 0 | -700 | -510 | -660.15 | 0 | -510 | -700 | 0 | -700 | -510 | -660.15 | 0 | -510 | -700 | 0 | -700 | -510 | -234.33 | -427.55 | -510
2035-07-03 05:00 | -700 | 0 | -700 | -510 | -660.15 | 0 | -510 | -700 | 0 | -700 | -510 | -660.15 | 0 | -510 | -690.66 | 0 | -700 | -510 | -248.27 | -413.56 | -510
2035-07-03 06:00 | -700 | 0 | -700 | -510 | -660.15 | 0 | -510 | -700 | 0 | -700 | -510 | -660.15 | 0 | -510 | -700 | 0 | -700 | -510 | -255.95 | -405.84 | -510
2035-07-03 07:00 | -700 | 0 | -700 | -510 | -660.15 | 0 | -510 | -700 | 0 | -700 | -510 | -660.15 | 0 | -510 | -700 | 0 | -700 | -510 | -202.68 | -459.33 | -510
2035-07-03 08:00 | -700 | 0 | -700 | -510 | -464.85 | -196.09 | -510 | -700 | 0 | -700 | -510 | -614.21 | -46.13 | -510 | -700 | 0 | -700 | -510 | -160.42 | -501.77 | -510
2035-07-03 09:00 | -700 | 0 | -700 | -510 | -355.45 | -305.94 | -510 | -700 | 0 | -700 | -510 | -468.74 | -192.19 | -510 | -700 | 0 | -700 | -510 | -202.58 | -459.43 | -510
2035-07-03 10:00 | -700 | 0 | -700 | -510 | -261.64 | -400.14 | -510 | -700 | 0 | -700 | -510 | -330.89 | -330.6 | -510 | -700 | 0 | -700 | -510 | -175.6 | -406.53 | -510
2035-07-03 11:00 | -700 | 0 | -700 | -510 | -237.22 | -424.66 | -510 | -700 | 0 | -700 | -510 | -353.07 | -308.33 | -510 | -700 | 0 | -700 | -510 | -48.39 | -410.52 | -510
2035-07-03 12:00 | -700 | 0 | -700 | -510 | -207.1 | -454.89 | -510 | -700 | 0 | -700 | -510 | -399.92 | -261.29 | -510 | -700 | 0 | -700 | -510 | 0 | -398.13 | -210
2035-07-03 13:00 | -700 | 0 | -700 | -510 | -375.2 | -286.11 | -510 | -700 | 0 | -700 | -510 | -587.6 | -72.85 | -510 | -700 | 0 | -700 | -510 | 0 | -436.44 | 0
2035-07-03 14:00 | -700 | -39.62 | -700 | -510 | -97.13 | -526 | -510 | -700 | 0 | -700 | -510 | -313.21 | -348.35 | -510 | -700 | 0 | -700 | -510 | 0 | -367.03 | -67.31
2035-07-03 15:00 | -700 | -170.23 | -700 | -301.81 | -266.65 | -300 | -300 | -700 | -82.89 | -700 | -510 | -279.45 | -300 | -510 | -700 | 0 | -700 | -510 | 27.81 | -399.82 | 0
2035-07-03 16:00 | -700 | 0 | -700 | -1.81 | 0 | 0 | 0 | -700 | 0 | -700 | -302.46 | 0 | 0 | -232 | -700 | 40.14 | -700 | -510 | 327.81 | -307 | 300
2035-07-03 17:00 | -700 | 0 | -700 | 298.19 | 0 | 0 | 268.92 | -700 | 0 | -700 | -2.46 | 0 | 0 | 0 | -544.38 | 205 | -700 | -510 | 627.81 | -462.48 | 510
2035-07-03 18:00 | -100 | 0 | -181.68 | 510 | 48.11 | 0 | 510 | -139.31 | 0 | -600 | 297.54 | 300 | 169.28 | 300 | -329.7 | 505 | -100 | -210 | 683.73 | -446.18 | 510
2035-07-03 19:00 | 0 | 0 | 0 | 510 | 116.58 | 0 | 510 | -184.57 | 0 | 0 | 510 | 48.11 | 0 | 510 | -530.66 | 505 | 459.62 | -355.3 | 683.73 | -300 | 510
2035-07-03 20:00 | 0 | 0 | 0 | 510 | 416.58 | 0 | 510 | 0 | 0 | 0 | 510 | 48.11 | 0 | 510 | 0 | 366.63 | 0 | -510 | 683.73 | 0 | 510
2035-07-03 21:00 | 0 | 0 | 0 | 510 | 710 | 0 | 510 | 0 | 0 | 0 | 510 | 48.11 | 0 | 510 | 0 | 66.63 | 0 | -477.89 | 683.73 | 271.02 | 510
2035-07-03 22:00 | 0 | 0 | 0 | 510 | 710 | 0 | 510 | 0 | 0 | 0 | 510 | 48.11 | 0 | 510 | 0 | 0 | 0 | -177.89 | 683.73 | 46.69 | 510
2035-07-03 23:00 | 0 | 0 | 0 | 510 | 710 | 0 | 510 | 0 | 0 | 0 | 510 | 250.86 | 0 | 307.05 | 0 | 0 | 0 | -210 | 683.73 | 77.89 | 510
2035-07-04 | 0 | 0 | 0 | 510 | 710 | 0 | 510 | 0 | 0 | 0 | 510 | 0 | 0 | 7.05 | 0 | 0 | 0 | -361.55 | 683.73 | 0 | 510
2035-07-04 01:00 | 0 | 0 | 0 | 510 | 710 | 0 | 510 | 0 | 0 | 0 | 510 | 0 | 0 | 23.67 | 0 | 0 | 0 | -262.71 | 607.07 | 0 | 510
2035-07-04 02:00 | 0 | 0 | 0 | 510 | 710 | 0 | 510 | 0 | 0 | 0 | 510 | 0 | 0 | 321.28 | 0 | 0 | 0 | -15.77 | 613.01 | 0 | 510
2035-07-04 03:00 | 0 | 0 | 0 | 510 | 710 | 0 | 510 | 0 | 0 | 0 | 510 | 0 | 0 | 510 | 0 | 0 | 0 | -158.22 | 613.01 | 0 | 510
2035-07-04 04:00 | 0 | 0 | 0 | 510 | 710 | 0 | 510 | 0 | 0 | 0 | 510 | 0 | 0 | 510 | 0 | 0 | 0 | -116.79 | 313.01 | 0 | 510
2035-07-04 05:00 | 0 | 0 | 0 | 510 | 710 | 0 | 510 | 0 | 0 | 0 | 510 | 0 | 0 | 510 | 0 | 0 | 0 | -116.79 | 239.14 | 0 | 510
2035-07-04 06:00 | 0 | 0 | 0 | 510 | 650.18 | 0 | 510 | 0 | 0 | 0 | 510 | 0 | 0 | 289.45 | 0 | 0 | 0 | -70.2 | 239.14 | 0 | 510
2035-07-04 07:00 | 0 | 0 | 0 | 510 | 350.18 | 0 | 510 | 0 | 0 | 0 | 510 | 0 | 0 | 34.25 | 0 | 0 | 0 | -74.71 | 79.4 | 0 | 510
2035-07-04 08:00 | 0 | 0 | 0 | 510 | 50.18 | 0 | 510 | 0 | 0 | 0 | 510 | 0 | 0 | 7.05 | 0 | 0 | 0 | 0 | 216.33 | 0 | 300
2035-07-04 09:00 | 0 | 0 | -600 | 306.85 | 0 | 0 | 210 | -430.36 | 0 | -100 | 510 | 0 | 0 | 7.05 | -497.79 | 0 | 0 | 0 | 516.03 | 0 | 0
2035-07-04 10:00 | -100 | 0 | -382.22 | 300 | 0 | 0 | 216.84 | -679.87 | 0 | -700 | 252.15 | 0 | 0 | 264.64 | -700 | 0 | -226.9 | -210 | 494.97 | 0 | 226.1
2035-07-04 11:00 | -700 | 0 | -700 | 0 | 207.94 | 0 | 300 | -700 | 0 | -700 | -47.85 | 0 | 0 | 21.12 | -700 | 0 | -700 | -510 | 300 | 230.47 | 281.3
2035-07-04 12:00 | -700 | -51.81 | -700 | -300 | -76.89 | -300 | 0 | -700 | -300 | -700 | -347.85 | -23.25 | -300 | -278.88 | -700 | 0 | -700 | -510 | 0 | 0 | -18.7
2035-07-04 13:00 | -700 | -226 | -700 | -510 | 0 | -391.12 | -100.58 | -700 | -415.15 | -700 | -510 | 0 | -526 | -328.54 | -700 | -300 | -700 | -510 | 0 | -36.87 | -202.19
2035-07-04 14:00 | -700 | -526 | -700 | -510 | 0 | -526 | -103.18 | -700 | -526 | -700 | -510 | 0 | -526 | -355.77 | -700 | -526 | -700 | -510 | 0 | -35.37 | -214.36
2035-07-04 15:00 | -700 | -386.69 | -700 | -510 | 0 | -526 | -76.49 | -700 | -526 | -700 | -510 | 0 | -526 | -327.72 | -700 | -420.53 | -700 | -510 | 0 | 0 | -190.07
2035-07-04 16:00 | -700 | -245.42 | -700 | -510 | 0 | -526 | -95.25 | -700 | -526 | -700 | -510 | 0 | -526 | -379.69 | -700 | -310.42 | -700 | -510 | 0 | -57.06 | -209.59
2035-07-04 17:00 | -700 | -226 | -700 | -510 | 0 | -504.93 | -177.97 | -700 | -526 | -700 | -510 | 0 | -526 | -510 | -700 | -207.42 | -700 | -510 | 0 | -310.79 | -292.73
2035-07-04 18:00 | -700 | -526 | -700 | -510 | 0 | -526 | -474.4 | -700 | -526 | -700 | -510 | -182.05 | -526 | -510 | -700 | -58.24 | -700 | -510 | -236.71 | -498.38 | -337.39
2035-07-04 19:00 | -700 | -406.66 | -700 | -510 | -300 | -526 | -510 | -700 | -226 | -700 | -510 | -482.05 | -522.49 | -510 | -557.55 | 0 | -700 | -510 | -536.71 | -526 | -510
2035-07-04 20:00 | -700 | -106.66 | -700 | -510 | -600 | -522.49 | -510 | -700 | 0 | -700 | -510 | -710 | -517.89 | -510 | -536.2 | -19.26 | -700 | -510 | -665.52 | -526 | -510
2035-07-04 21:00 | -700 | 0 | -700 | -510 | -710 | -517.89 | -510 | -700 | 0 | -700 | -510 | -710 | -517.89 | -510 | -656.37 | 0 | -700 | -510 | -374.29 | -511.04 | -510
2035-07-04 22:00 | -700 | 0 | -700 | -510 | -710 | -517.89 | -510 | -700 | 0 | -700 | -510 | -710 | -517.89 | -510 | -478.42 | 0 | -700 | -510 | -504.2 | -505.66 | -510
2035-07-04 23:00 | -700 | 0 | -700 | -510 | -710 | -517.89 | -510 | -700 | 0 | -700 | -510 | -710 | -517.89 | -510 | -665.51 | 0 | -700 | -510 | -665.52 | -498.55 | -510
2035-07-05 | -700 | 0 | -700 | -510 | -710 | -517.89 | -510 | -700 | 0 | -700 | -510 | -710 | -517.89 | -510 | -606.64 | -300 | -700 | -210 | -665.52 | -413.8 | -510
2035-07-05 01:00 | -700 | 0 | -700 | -510 | -710 | -517.89 | -510 | -700 | 0 | -700 | -510 | -710 | -517.89 | -510 | -664.78 | -526 | -700 | 12.25 | -665.52 | -374.76 | -510
2035-07-05 02:00 | -700 | 0 | -700 | -510 | -710 | -517.89 | -510 | -700 | 0 | -700 | -510 | -710 | -517.89 | -510 | -503.69 | -526 | -700 | 12.47 | -665.52 | -434.33 | -510
2035-07-05 03:00 | -700 | 0 | -700 | -510 | -710 | -517.89 | -510 | -700 | 0 | -700 | -510 | -710 | -517.89 | -510 | -514.64 | -526 | -700 | 49.02 | -665.52 | -397.48 | -510
2035-07-05 04:00 | -700 | 0 | -700 | -510 | -710 | -517.89 | -510 | -700 | 0 | -700 | -510 | -710 | -517.89 | -510 | -633.2 | -226 | -700 | 0 | -665.52 | -406.46 | -510
2035-07-05 05:00 | -700 | 0 | -700 | -510 | -710 | -517.89 | -510 | -700 | 0 | -700 | -510 | -710 | -517.89 | -510 | -700 | -461.45 | -700 | 113.9 | -665.52 | -362 | -510
2035-07-05 06:00 | -700 | 0 | -700 | -510 | -710 | -517.89 | -510 | -700 | 0 | -700 | -510 | -710 | -517.89 | -510 | -700 | -489.13 | -700 | -186.1 | -665.52 | -285.4 | -510
2035-07-05 07:00 | -700 | 0 | -700 | -510 | -710 | -517.89 | -510 | -700 | -44.37 | -700 | -510 | -658.07 | -526 | -510 | -700 | -284.13 | -700 | -486.1 | -539.24 | -270.67 | -510
2035-07-05 08:00 | -700 | 0 | -700 | -510 | -710 | -517.89 | -510 | -700 | -217.74 | -700 | -510 | -486.72 | -526 | -510 | -700 | -526 | -700 | -510 | -251.99 | -67.76 | -510
2035-07-05 09:00 | -700 | 0 | -700 | -510 | -710 | -517.89 | -510 | -700 | -288.61 | -700 | -510 | -416.68 | -526 | -510 | -700 | -526 | -700 | -510 | -80.72 | -129.93 | -510
2035-07-05 10:00 | -700 | 0 | -700 | -510 | -710 | -517.89 | -510 | -700 | 0 | -700 | -510 | -710 | -517.89 | -510 | -700 | -526 | -700 | -510 | -148.21 | -181.02 | -510
2035-07-05 11:00 | -700 | 0 | -700 | -510 | -710 | -517.89 | -510 | -700 | 0 | -700 | -510 | -710 | -517.89 | -510 | -700 | -526 | -700 | -510 | -144.41 | -222.77 | -510
2035-07-05 12:00 | -700 | 0 | -700 | -510 | -710 | -517.89 | -510 | -700 | 0 | -700 | -510 | -710 | -517.89 | -510 | -700 | -526 | -700 | -510 | -207.35 | -476.69 | -510
2035-07-05 13:00 | -700 | 0 | -700 | -510 | -710 | -517.89 | -510 | -700 | 0 | -700 | -510 | -710 | -517.89 | -510 | -700 | -435.11 | -700 | -510 | -177.79 | -374.41 | -510
2035-07-05 14:00 | -700 | 0 | -700 | -510 | -710 | -517.89 | -510 | -700 | 0 | -700 | -510 | -710 | -517.89 | -510 | -700 | -135.11 | -700 | -510 | -222.51 | -526 | -510
2035-07-05 15:00 | -700 | 0 | -700 | -510 | -710 | -517.89 | -510 | -700 | 0 | -700 | -510 | -710 | -517.89 | -510 | -700 | -182.68 | -700 | -510 | -264.21 | -526 | -510
2035-07-05 16:00 | -700 | 0 | -700 | -510 | -710 | -517.89 | -510 | -700 | 0 | -700 | -510 | -710 | -517.89 | -510 | -700 | -226 | -700 | -510 | -347.7 | -439.63 | -510
2035-07-05 17:00 | -700 | 0 | -700 | -510 | -710 | -517.89 | -510 | -700 | 0 | -700 | -510 | -710 | -517.89 | -510 | -700 | -526 | -700 | -390.08 | -435.03 | -274.64 | -510
2035-07-05 18:00 | -700 | 0 | -700 | -510 | -710 | -517.89 | -510 | -700 | 0 | -700 | -510 | -710 | -517.89 | -510 | -700 | -526 | -700 | -207.13 | -665.52 | -375.32 | -445.96
2035-07-05 19:00 | -700 | 0 | -700 | -510 | -710 | -517.89 | -510 | -700 | 0 | -700 | -510 | -710 | -517.89 | -510 | -633.84 | -226 | -700 | -507.13 | -595.11 | -411.86 | -510
2035-07-05 20:00 | -700 | 0 | -700 | -510 | -710 | -517.89 | -510 | -700 | 0 | -700 | -510 | -710 | -517.89 | -510 | -637.14 | -106.87 | -700 | -510 | -665.52 | -456.5 | -510
2035-07-05 21:00 | -700 | 0 | -700 | -510 | -710 | -517.89 | -510 | -700 | 0 | -700 | -510 | -710 | -517.89 | -510 | -504.96 | -75.9 | -700 | -510 | -665.52 | -456.32 | -510
2035-07-05 22:00 | -700 | 0 | -700 | -510 | -710 | -517.89 | -510 | -700 | 0 | -700 | -510 | -710 | -517.89 | -510 | -700 | -83.2 | -700 | -510 | -665.52 | -479.99 | -510
2035-07-05 23:00 | -700 | 0 | -700 | -510 | -710 | -517.89 | -510 | -700 | 0 | -700 | -510 | -710 | -517.89 | -510 | -700 | -41.82 | -700 | -510 | -665.52 | -521.05 | -510
2035-07-06 | -700 | 0 | -700 | -510 | -443.15 | -217.89 | -510 | -700 | 0 | -700 | -510 | -443.15 | -217.89 | -510 | -672.65 | 0 | -700 | -300 | -365.52 | -474.06 | -210
2035-07-06 01:00 | -700 | 0 | -700 | -510 | -660.15 | 0 | -510 | -700 | 0 | -700 | -510 | -660.15 | 0 | -510 | -687.75 | 0 | -700 | 0 | -664.54 | -508.71 | -510
2035-07-06 02:00 | -700 | 0 | -700 | -510 | -660.15 | 0 | -510 | -700 | 0 | -700 | -510 | -660.15 | 0 | -510 | -607.42 | -3.09 | -700 | 0 | -665.52 | -504.66 | -510
2035-07-06 03:00 | -700 | 0 | -700 | -510 | -660.15 | 0 | -510 | -700 | 0 | -700 | -510 | -660.15 | 0 | -510 | -700 | 0 | -700 | 0 | -662.22 | -511.04 | -510
2035-07-06 04:00 | -700 | 0 | -700 | -510 | -660.15 | 0 | -510 | -700 | 0 | -700 | -510 | -660.15 | 0 | -510 | -700 | 0 | -700 | -227.71 | -499.92 | -444.9 | -510
2035-07-06 05:00 | -700 | 0 | -700 | -510 | -660.15 | 0 | -510 | -700 | 0 | -700 | -510 | -660.15 | 0 | -510 | -700 | 0 | -700 | -382.57 | -325.11 | -464.61 | -510
2035-07-06 06:00 | -700 | 0 | -700 | -510 | -660.15 | 0 | -510 | -700 | 0 | -700 | -510 | -660.15 | 0 | -510 | -700 | 0 | -700 | -383.47 | -385.78 | -402.79 | -510
2035-07-06 07:00 | -700 | 0 | -700 | -510 | -660.15 | 0 | -510 | -700 | 0 | -700 | -510 | -660.15 | 0 | -510 | -700 | 0 | -700 | -510 | -365.52 | -296.58 | -509.26
2035-07-06 08:00 | -700 | 0 | -700 | -510 | -660.15 | 0 | -510 | -700 | 0 | -700 | -510 | -660.15 | 0 | -510 | -700 | 0 | -700 | -230.95 | -665.52 | -275.37 | -510
2035-07-06 09:00 | -700 | 0 | -700 | -510 | -660.15 | 0 | -510 | -700 | 0 | -700 | -510 | -660.15 | 0 | -510 | -700 | -272.96 | -700 | -235.41 | -665.52 | 0 | -510
2035-07-06 10:00 | -700 | 0 | -700 | -510 | -660.15 | 0 | -510 | -700 | 0 | -700 | -510 | -660.15 | 0 | -510 | -700 | -237.82 | -700 | -270.08 | -665.52 | 0 | -510
2035-07-06 11:00 | -700 | 0 | -700 | -510 | -660.15 | 0 | -510 | -700 | 0 | -700 | -510 | -660.15 | 0 | -510 | -700 | -237.82 | -700 | -270.08 | -665.52 | 0 | -510
2035-07-06 12:00 | -700 | 0 | -700 | -510 | -660.15 | 0 | -510 | -700 | 0 | -700 | -510 | -660.15 | 0 | -510 | -700 | -134.26 | -700 | -181.64 | -665.52 | -258.26 | -423
2035-07-06 13:00 | -700 | 0 | -700 | -510 | -660.15 | 0 | -510 | -700 | 0 | -700 | -510 | -660.15 | 0 | -510 | -700 | -146.79 | -700 | -406.42 | -665.52 | 0 | -463.4
2035-07-06 14:00 | -700 | 0 | -700 | -510 | -660.15 | 0 | -510 | -700 | 0 | -700 | -510 | -660.15 | 0 | -510 | -700 | -237.06 | -700 | -330.04 | -665.52 | 0 | -450.72
2035-07-06 15:00 | -700 | 0 | -700 | -510 | -519.1 | -141.63 | -510 | -700 | 0 | -700 | -510 | -660.15 | 0 | -510 | -700 | -391.1 | -700 | -184.27 | -600 | 0 | -510
2035-07-06 16:00 | -700 | -300 | -700 | -376.53 | -219.1 | -300 | -300 | -700 | -300 | -700 | -390 | -360.15 | -300 | -335.13 | -700 | -300 | -700 | -328.3 | -300 | -184.09 | -300
2035-07-06 17:00 | -305.17 | 0 | -700 | -76.53 | 80.9 | 0 | 0 | -463.32 | 0 | -700 | -90 | -60.15 | 0 | -35.13 | -588.19 | 0 | -700 | -28.3 | 0 | 115.91 | 0
2035-07-06 18:00 | 0 | 0 | -426.44 | 223.47 | 380.9 | 205 | 257.12 | -229.41 | 50.8 | -600 | 210 | 239.85 | 300 | 264.87 | -600 | 0 | -205.91 | 271.7 | 300 | 194.96 | 300
2035-07-06 19:00 | 0 | 205 | 0 | 510 | 680.9 | 505 | 510 | 0 | 0 | 0 | 510 | 410 | 0 | 429.35 | 0 | 0 | 0 | 0 | 557.1 | 0 | 510
2035-07-06 20:00 | 600 | 505 | 37.23 | 510 | 710 | 505 | 510 | 0 | 0 | 0 | 510 | 710 | 193.68 | 510 | 0 | 0 | 0 | 189.28 | 683.73 | 160.89 | 510
2035-07-06 21:00 | 0 | 505 | 637.23 | 510 | 710 | 505 | 510 | 0 | 0 | 0 | 510 | 710 | 23.33 | 510 | 0 | 0 | 0 | 365.49 | 683.73 | 149.5 | 510
2035-07-06 22:00 | 0 | 505 | 700 | 510 | 710 | 505 | 510 | 0 | 0 | 0 | 510 | 710 | 137.36 | 510 | 0 | 0 | 0 | 510 | 683.73 | 155.99 | 510
2035-07-06 23:00 | 0 | 505 | 700 | 510 | 710 | 505 | 510 | 0 | 162.77 | 0 | 510 | 710 | 366.95 | 510 | 0 | 205 | 0 | 367.41 | 683.73 | 138.52 | 510
2035-07-07 | 600 | 505 | 100 | 510 | 710 | 505 | 510 | 0 | 462.77 | 0 | 510 | 710 | 505 | 510 | 4.96 | 505 | 0 | 510 | 683.73 | 317.46 | 510
2035-07-07 01:00 | 0 | 505 | 700 | 510 | 710 | 505 | 510 | 0 | 505 | 0 | 510 | 710 | 505 | 510 | 4.96 | 505 | 0 | 510 | 683.73 | 314.97 | 510
2035-07-07 02:00 | 0 | 505 | 700 | 510 | 710 | 505 | 510 | 0 | 505 | 0 | 510 | 710 | 505 | 510 | 0 | 505 | 0 | 510 | 683.73 | 316.2 | 510
2035-07-07 03:00 | 0 | 505 | 700 | 510 | 710 | 505 | 510 | 0 | 505 | 0 | 510 | 710 | 505 | 510 | 0 | 505 | 0 | 510 | 683.73 | 298.69 | 510
2035-07-07 04:00 | 0 | 505 | 595.24 | 510 | 710 | 505 | 510 | 0 | 462.77 | 0 | 510 | 710 | 505 | 510 | 0 | 505 | 0 | 510 | 683.73 | 250.22 | 510
2035-07-07 05:00 | 0 | 505 | 355.44 | 510 | 710 | 505 | 510 | 0 | 462.77 | 0 | 510 | 710 | 505 | 510 | 0 | 505 | 0 | 510 | 683.73 | 123.52 | 510
2035-07-07 06:00 | -100 | 462.77 | -33.91 | 510 | 710 | 505 | 510 | -100 | 462.77 | -257.08 | 510 | 710 | 505 | 510 | 339.84 | 480.21 | -346.71 | 510 | 683.73 | 118.39 | 510
2035-07-07 07:00 | -700 | 406.72 | -633.91 | 510 | 710 | 505 | 510 | -700 | 162.77 | -700 | 510 | 710 | 295.8 | 510 | -260.16 | 180.21 | -700 | 510 | 683.73 | 34.12 | 510
2035-07-07 08:00 | -700 | 106.72 | -700 | 510 | 512.48 | 205 | 510 | -700 | 0 | -700 | 510 | 410 | 0 | 505.64 | -700 | 0 | -700 | 299.18 | 683.73 | 0 | 510
2035-07-07 09:00 | -700 | 0 | -700 | 510 | 212.48 | 0 | 510 | -700 | 0 | -700 | 510 | 110 | 0 | 205.64 | -700 | 0 | -700 | 0 | 383.73 | 0 | 510
2035-07-07 10:00 | -700 | 0 | -700 | 510 | 0 | 0 | 510 | -700 | 0 | -700 | 510 | 0 | 0 | 0 | -700 | 0 | -700 | 0 | 83.73 | 0 | 510
2035-07-07 11:00 | -700 | 0 | -700 | 510 | 300 | 0 | 510 | -700 | 0 | -700 | 510 | 0 | 0 | 0 | -700 | 0 | -700 | -65.29 | 376.35 | 0 | 510
2035-07-07 12:00 | -700 | 0 | -700 | 510 | 267.32 | 0 | 510 | -700 | 0 | -700 | 510 | 0 | 0 | 132.91 | -700 | 0 | -700 | -365.29 | 676.35 | 0 | 510
2035-07-07 13:00 | -700 | 0 | -700 | 510 | 354.69 | 0 | 510 | -700 | 0 | -700 | 510 | 0 | 0 | 120.56 | -700 | 0 | -700 | -510 | 683.73 | -212.95 | 510
2035-07-07 14:00 | -700 | 0 | -700 | 510 | 536.41 | 0 | 510 | -700 | 0 | -700 | 510 | 0 | 0 | 0 | -700 | 0 | -700 | -510 | 683.73 | -131.77 | 510
2035-07-07 15:00 | -700 | 0 | -700 | 510 | 274.02 | 0 | 510 | -700 | 0 | -700 | 510 | 52.91 | 0 | 300 | -700 | 0 | -700 | -210 | 683.73 | -45.62 | 510
2035-07-07 16:00 | -700 | 0 | -700 | 510 | 574.02 | 144.91 | 510 | -700 | 0 | -700 | 510 | 352.91 | 0 | 347.59 | -700 | 205 | -700 | 90 | 516.78 | 0 | 510
2035-07-07 17:00 | -600 | 205 | -600 | 510 | 710 | 444.91 | 510 | -700 | 162.77 | -700 | 510 | 652.91 | 205 | 510 | -700 | 505 | -552.05 | 390 | 683.73 | -76.01 | 510
2035-07-07 18:00 | 0 | 505 | 0 | 510 | 710 | 505 | 510 | -100 | 462.77 | -333.18 | 510 | 710 | 505 | 510 | -129.92 | 505 | 47.95 | 461.51 | 683.73 | 109.02 | 510
2035-07-07 19:00 | 0 | 505 | 0 | 510 | 710 | 505 | 510 | -41.91 | 462.77 | 0 | 510 | 710 | 505 | 510 | -66.26 | 505 | 64.95 | 510 | 683.73 | 201.55 | 510
2035-07-07 20:00 | 0 | 505 | 0 | 510 | 710 | 505 | 510 | 0 | 462.77 | 0 | 510 | 710 | 505 | 510 | 0 | 505 | 0 | 510 | 683.73 | 248.13 | 510
2035-07-07 21:00 | 0 | 505 | 0 | 510 | 710 | 505 | 510 | 0 | 462.77 | 0 | 510 | 710 | 505 | 510 | 0 | 505 | 0 | 510 | 683.73 | 133 | 510
2035-07-07 22:00 | 0 | 505 | 0 | 510 | 710 | 505 | 510 | 0 | 462.77 | 0 | 510 | 710 | 505 | 510 | 0 | 505 | 0 | 510 | 683.73 | 238.11 | 510
2035-07-07 23:00 | 0 | 505 | 522.89 | 510 | 710 | 505 | 510 | 0 | 462.77 | 0 | 510 | 710 | 505 | 510 | 0 | 505 | 0 | 510 | 683.73 | 308.5 | 510
2035-07-08 | 0 | 505 | 0 | 510 | 710 | 505 | 510 | 0 | 162.77 | 0 | 510 | 710 | 365.25 | 510 | 0 | 205 | 0 | 510 | 683.73 | 21.59 | 510
2035-07-08 01:00 | 0 | 505 | 400.52 | 510 | 710 | 505 | 510 | 0 | 0 | 0 | 510 | 710 | 365.25 | 510 | 0 | 309.85 | 0 | 510 | 683.73 | 12.95 | 510
2035-07-08 02:00 | 600 | 505 | 0 | 510 | 710 | 505 | 510 | 0 | 0 | 0 | 510 | 710 | 505 | 510 | 0 | 9.85 | 0 | 510 | 683.73 | 90.81 | 510
2035-07-08 03:00 | 700 | 505 | 323.11 | 510 | 710 | 505 | 510 | 0 | 0 | 0 | 510 | 710 | 379.95 | 510 | 0 | 0 | 0 | 510 | 683.73 | 67.31 | 510
2035-07-08 04:00 | 100 | 505 | 700 | 510 | 710 | 505 | 510 | 0 | 0 | 0 | 510 | 710 | 79.95 | 510 | 0 | 289.57 | 0 | 510 | 683.73 | 70.39 | 510
2035-07-08 05:00 | 0 | 505 | 100 | 510 | 710 | 505 | 510 | 0 | 0 | 0 | 510 | 710 | 0 | 510 | 0 | 398.3 | 0 | 510 | 683.73 | 71.23 | 510
2035-07-08 06:00 | 0 | 505 | 0 | 510 | 710 | 505 | 510 | 0 | 0 | 0 | 510 | 410 | 0 | 496.64 | 0 | 300 | 0 | 510 | 683.73 | 256.12 | 510
2035-07-08 07:00 | 0 | 300 | 0 | 510 | 410 | 300 | 496.64 | 0 | 0 | 0 | 210 | 110 | 0 | 196.64 | 0 | 0 | 0 | 210 | 383.73 | 0 | 431.25
2035-07-08 08:00 | 0 | 0 | 0 | 210 | 110 | 0 | 196.64 | 0 | 0 | 0 | 510 | 0 | 0 | 7.05 | 0 | 0 | 0 | 0 | 83.73 | 300 | 131.25
2035-07-08 09:00 | 0 | 0 | 0 | 510 | 0 | 0 | 7.05 | 0 | 0 | 0 | 510 | 0 | 0 | 7.05 | 0 | 0 | 0 | 0 | 0 | 402.64 | 111.91
2035-07-08 10:00 | 0 | 0 | 0 | 510 | 0 | 0 | 7.05 | 0 | 0 | 0 | 510 | 0 | 0 | 7.05 | 0 | 0 | 0 | 0 | 0 | 395.62 | 118.97
2035-07-08 11:00 | 0 | 0 | 0 | 510 | 0 | 0 | 7.05 | 0 | 0 | 0 | 510 | 0 | 0 | 7.05 | 0 | 0 | 0 | 0 | 0 | 387.65 | 126.98
2035-07-08 12:00 | 0 | 0 | 0 | 510 | 0 | 0 | 7.05 | 0 | 0 | 0 | 510 | 0 | 0 | 7.05 | 0 | 0 | 0 | 0 | 0 | 381.37 | 133.29
2035-07-08 13:00 | 0 | 0 | 0 | 510 | 0 | 0 | 7.05 | 0 | 0 | 0 | 510 | 0 | 0 | 7.05 | 0 | 0 | 0 | 0 | 0 | 393.29 | 121.31
2035-07-08 14:00 | 0 | 0 | 0 | 510 | 0 | 0 | 7.05 | -4.98 | 0 | 0 | 510 | 0 | 0 | 7.05 | 0 | 0 | 0 | 0 | 0 | 330.71 | 184.2
2035-07-08 15:00 | 0 | 0 | 0 | 306.85 | 0 | 0 | 210 | 0 | 0 | 0 | 510 | 0 | 0 | 7.05 | 0 | 0 | 0 | 0 | 0 | 244.85 | 270.48
2035-07-08 16:00 | 0 | 0 | 0 | 510 | 300 | 0 | 510 | 0 | 0 | 0 | 510 | 0 | 0 | 7.05 | 0 | 0 | 0 | 0 | 6.54 | 0 | 510
2035-07-08 17:00 | 0 | 0 | 0 | 510 | 600 | 0 | 510 | 0 | 0 | 0 | 510 | 0 | 0 | 7.05 | 0 | 0 | 0 | 0 | 6.54 | 0 | 510
2035-07-08 18:00 | 0 | 0 | 0 | 510 | 710 | 0 | 510 | 0 | 0 | 0 | 510 | 0 | 0 | 7.05 | 0 | 0 | 0 | 0 | 6.54 | 0 | 510
2035-07-08 19:00 | 0 | 0 | 0 | 510 | 710 | 0 | 510 | 0 | 0 | 0 | 510 | 0 | 0 | 7.05 | 0 | 0 | 0 | 0 | 306.54 | 0 | 510
2035-07-08 20:00 | 0 | 0 | 0 | 510 | 710 | 0 | 510 | 0 | 0 | 0 | 510 | 0 | 0 | 7.05 | 0 | 0 | 0 | 0 | 223.5 | 0 | 510
2035-07-08 21:00 | 0 | 0 | 0 | 510 | 710 | 0 | 510 | 0 | 0 | 0 | 510 | 0 | 0 | 7.05 | 0 | 0 | 0 | 0 | 306.54 | 0 | 510
2035-07-08 22:00 | 0 | 0 | 0 | 510 | 710 | 0 | 510 | 0 | 0 | 0 | 510 | 0 | 0 | 7.05 | 0 | 0 | 0 | 0 | 6.54 | 0 | 510
2035-07-08 23:00 | 0 | 0 | 0 | 510 | 710 | 0 | 510 | 0 | 0 | 0 | 510 | 0 | 0 | 7.05 | 0 | 0 | 0 | 0 | 306.54 | 0 | 510
2035-07-09 | 0 | 0 | 0 | 510 | 579.85 | 0 | 510 | 0 | 0 | 0 | 510 | 0 | 0 | 7.05 | 0 | 0 | 0 | 0 | 448.09 | 0 | 510
2035-07-09 01:00 | 0 | 0 | 0 | 510 | 710 | 0 | 510 | 0 | 0 | 0 | 510 | 0 | 0 | 7.05 | 0 | 0 | 0 | 0 | 148.09 | 0 | 510
2035-07-09 02:00 | 0 | 0 | 0 | 510 | 685.82 | 0 | 510 | 0 | 0 | 0 | 510 | 0 | 0 | 7.05 | 0 | 0 | 0 | 0 | 331.86 | 0 | 510
2035-07-09 03:00 | 0 | 0 | 0 | 510 | 710 | 0 | 510 | 0 | 0 | 0 | 510 | 0 | 0 | 7.05 | 0 | 0 | 0 | 0 | 265.23 | 0 | 510
2035-07-09 04:00 | 0 | 0 | 0 | 510 | 710 | 0 | 510 | 0 | 0 | 0 | 510 | 0 | 0 | 7.05 | 0 | 0 | 0 | 0 | 297.5 | 0 | 510
2035-07-09 05:00 | 0 | 0 | 0 | 390 | 445.96 | 0 | 510 | 0 | 0 | 0 | 390 | 0 | 0 | 126.93 | 0 | 0 | 0 | 0 | 32.9 | -27.19 | 510
2035-07-09 06:00 | 0 | 0 | 0 | 90 | 145.96 | 0 | 510 | 0 | 0 | 0 | 90 | 0 | 0 | 426.63 | 0 | 0 | 0 | 0 | 323.72 | -327.19 | 510
2035-07-09 07:00 | -100 | 0 | -100 | -210 | 11.15 | -61.51 | 210 | -314.8 | -226 | -100 | -210 | 41.64 | -226 | 126.63 | -600 | 74 | -147.69 | 0 | 306.49 | -204.12 | 300
2035-07-09 08:00 | -700 | -300 | -700 | -510 | -288.85 | -361.51 | -90 | -700 | -526 | -700 | -510 | -258.36 | -526 | -173.37 | -700 | -226 | -700 | -300 | 6.49 | -259.53 | 0
2035-07-09 09:00 | -700 | -526 | -700 | -510 | -302.17 | -526 | -390 | -700 | -526 | -700 | -510 | -218.72 | -526 | -473.37 | -700 | -526 | -700 | -510 | -293.51 | -128.07 | -300
2035-07-09 10:00 | -700 | -334.2 | -700 | -510 | -410 | -526 | -471.66 | -700 | -522.85 | -700 | -510 | -410 | -526 | -285.4 | -700 | -526 | -700 | -510 | -352.41 | -115.47 | -440.74
2035-07-09 11:00 | -700 | -34.2 | -700 | -510 | -710 | -483.95 | -510 | -700 | -222.85 | -700 | -510 | -710 | -296.74 | -510 | -700 | -526 | -700 | -510 | -652.41 | -66.49 | -359.09
2035-07-09 12:00 | -700 | 0 | -700 | -510 | -710 | -517.89 | -510 | -700 | 0 | -700 | -510 | -710 | -517.89 | -510 | -700 | -526 | -700 | -510 | -652.41 | -39.79 | -416.69
2035-07-09 13:00 | -700 | 0 | -700 | -510 | -710 | -517.89 | -510 | -700 | 0 | -700 | -510 | -710 | -517.89 | -510 | -700 | -526 | -700 | -510 | -652.41 | -71.27 | -438.16
2035-07-09 14:00 | -700 | 0 | -700 | -510 | -710 | -517.89 | -510 | -700 | 0 | -700 | -510 | -710 | -517.89 | -510 | -700 | -526 | -700 | -510 | -665.52 | -71.27 | -479.45
2035-07-09 15:00 | -700 | 0 | -700 | -510 | -710 | -517.89 | -510 | -700 | 0 | -700 | -510 | -710 | -517.89 | -510 | -700 | -526 | -700 | -510 | -665.52 | -71.27 | -479.45
2035-07-09 16:00 | -700 | -105.48 | -700 | -507.68 | -600 | -526 | -510 | -700 | -103.12 | -700 | -510 | -600 | -526 | -510 | -700 | -526 | -700 | -510 | -447.05 | -259.92 | -510
2035-07-09 17:00 | -700 | -132.01 | -700 | -207.68 | -300 | -300 | -300 | -700 | -300 | -700 | -390 | -300 | -300 | -315.4 | -700 | -300 | -700 | -351.32 | -300 | -159.14 | -303.04
2035-07-09 18:00 | -600 | 0 | -600 | 92.32 | 0 | 0 | 0 | -700 | 0 | -690.46 | -90 | 0 | 0 | -15.4 | -700 | 0 | -700 | -51.32 | 0 | 0 | -3.04
2035-07-09 19:00 | 0 | 0 | 0 | 392.32 | 0 | 0 | 124.61 | -120.28 | 0 | -90.46 | 210 | 22.13 | 0 | 284.6 | -100 | 0 | -271.85 | 125.47 | 73.39 | 20.68 | 296.96
2035-07-09 20:00 | 0 | 0 | 0 | 510 | 0 | 0 | 210 | -30.8 | 0 | 0 | 510 | 0 | 0 | 7.05 | 0 | -145.26 | -619.05 | 0 | 189.27 | -44.34 | 510
2035-07-09 21:00 | 0 | 0 | 0 | 510 | 0 | 0 | 510 | -30.8 | 0 | 0 | 510 | 0 | 0 | 7.05 | 0 | 0 | -171.97 | 0 | 88.59 | -84.65 | 510
2035-07-09 22:00 | 0 | 0 | 0 | 510 | 0 | 0 | 474.19 | -30.8 | 0 | 0 | 510 | 0 | 0 | 7.05 | 0 | 0 | 0 | 0 | 196.74 | -196.21 | 510
2035-07-09 23:00 | 0 | 0 | 0 | 510 | 0 | 0 | 174.19 | -30.8 | 0 | -600 | 510 | 0 | 0 | 7.05 | 0 | 0 | -235.75 | 0 | 381.94 | -387.25 | 510
2035-07-10 | 0 | 0 | 0 | 510 | 0 | 0 | 331.27 | -62.37 | 0 | 0 | 510 | 0 | 0 | 7.05 | 0 | 0 | 0 | 0 | 121.14 | -118.22 | 510
2035-07-10 01:00 | 0 | 0 | 0 | 510 | 0 | 0 | 307.05 | 0 | 0 | 0 | 510 | 0 | 0 | 7.05 | 0 | 0 | 0 | 0 | 117.26 | -114.22 | 510
2035-07-10 02:00 | 0 | 0 | 0 | 510 | 0 | 0 | 7.05 | 0 | 0 | 0 | 510 | 0 | 0 | 7.05 | 0 | 0 | 0 | 0 | 234.29 | -234.94 | 510
2035-07-10 03:00 | 0 | 0 | 0 | 510 | 0 | 0 | 7.05 | 0 | 0 | 0 | 510 | 0 | 0 | 7.05 | 0 | 0 | 0 | 0 | 342.31 | -346.36 | 510
2035-07-10 04:00 | 0 | 0 | 0 | 510 | 0 | 0 | 307.05 | -180.95 | 0 | 0 | 510 | 0 | 0 | 7.05 | 0 | 0 | 0 | 0 | 381.93 | -387.24 | 510
2035-07-10 05:00 | 0 | 0 | 0 | 415.52 | 0 | 0 | 101.44 | 0 | 0 | 0 | 390 | 0 | 0 | 126.93 | 0 | 0 | 0 | 0 | 373.87 | -378.93 | 510
2035-07-10 06:00 | -75.52 | 0 | -100 | 115.52 | 201.28 | 74 | 125.3 | -600 | 0 | -334.46 | 90 | 126.51 | 0 | 300 | -100 | 54.23 | -100 | 300 | 300 | -451.74 | 300
2035-07-10 07:00 | -321.19 | -68.4 | -700 | -184.48 | -98.72 | -226 | -174.7 | -700 | -300 | -700 | -210 | -173.49 | -300 | 0 | -700 | 0 | -700 | 0 | 0 | -157.17 | 0
2035-07-10 08:00 | -700 | -368.4 | -700 | -484.48 | -398.72 | -526 | -474.7 | -700 | -506.56 | -700 | -510 | -411.48 | -526 | -300 | -700 | -300 | -700 | -207.57 | -300 | -392.77 | -300
2035-07-10 09:00 | -700 | -68.4 | -700 | -510 | -698.72 | -461.34 | -510 | -700 | -261.16 | -700 | -510 | -443.81 | -526 | -510 | -700 | -526 | -700 | -507.57 | -408.76 | -283.46 | -510
2035-07-10 10:00 | -700 | -26.32 | -700 | -510 | -675.91 | -526 | -510 | -700 | -210.93 | -700 | -510 | -493.45 | -526 | -510 | -700 | -526 | -700 | -319.86 | -330.71 | -345.9 | -510
2035-07-10 11:00 | -700 | 0 | -700 | -510 | -710 | -517.89 | -510 | -700 | 0 | -700 | -510 | -710 | -517.89 | -510 | -700 | -526 | -700 | -319.86 | -345.98 | -460.22 | -510
2035-07-10 12:00 | -700 | 0 | -700 | -510 | -710 | -517.89 | -510 | -700 | 0 | -700 | -510 | -710 | -517.89 | -510 | -700 | -526 | -700 | -373.87 | -391.55 | -342.02 | -510
2035-07-10 13:00 | -700 | 0 | -700 | -510 | -710 | -517.89 | -510 | -700 | 0 | -700 | -510 | -710 | -517.89 | -510 | -700 | -526 | -700 | -306.86 | -460.04 | -42.02 | -510
2035-07-10 14:00 | -700 | 0 | -700 | -510 | -710 | -517.89 | -510 | -700 | 0 | -700 | -510 | -710 | -517.89 | -510 | -700 | -526 | -700 | -11.06 | -602.05 | -342.02 | -510
2035-07-10 15:00 | -700 | -144.12 | -700 | -510 | -710 | -374.87 | -510 | -700 | 0 | -700 | -510 | -710 | -517.89 | -510 | -700 | -526 | -700 | 0 | -582.86 | -505.86 | -510
2035-07-10 16:00 | -700 | -444.12 | -700 | -390 | -503.34 | -526 | -390 | -700 | -252.47 | -700 | -437.22 | -525.32 | -526 | -510 | -700 | -293.78 | -700 | -53.7 | -406.41 | -300 | -510
2035-07-10 17:00 | -700 | -206.8 | -700 | -90 | -203.34 | -300 | -90 | -700 | -300 | -700 | -137.22 | -225.32 | -300 | -300 | -700 | 0 | -700 | -24.95 | -106.41 | 0 | -210
2035-07-10 18:00 | -190.05 | 0 | -100 | 210 | 96.66 | 0 | 210 | -291.5 | 0 | -100 | 162.78 | 74.68 | 0 | 0 | -569.09 | 0 | -100 | 233 | 193.59 | 0 | 90
2035-07-10 19:00 | 0 | 300 | 0 | 510 | 396.66 | 300 | 510 | 0 | 0 | 0 | 462.78 | 374.68 | 52.74 | 300 | 0 | 0 | 0 | 280.16 | 493.59 | 0 | 390
2035-07-10 20:00 | 0 | 505 | 600 | 510 | 676.7 | 505 | 510 | 0 | 0 | 0 | 510 | 674.68 | 352.74 | 510 | 0 | 0 | 0 | 510 | 674.68 | 238.14 | 510
2035-07-10 21:00 | 0 | 505 | 157.93 | 510 | 710 | 505 | 510 | 0 | 0 | 0 | 510 | 710 | 505 | 510 | 0 | 0 | 0 | 510 | 683.73 | 273.24 | 510
2035-07-10 22:00 | 0 | 505 | 700 | 510 | 710 | 505 | 510 | 0 | 0 | 0 | 510 | 710 | 505 | 510 | 0 | 0 | 0 | 510 | 683.73 | 349.87 | 510
2035-07-10 23:00 | 0 | 505 | 700 | 510 | 710 | 505 | 510 | 0 | 0 | 0 | 510 | 710 | 301.4 | 510 | 0 | 0 | 0 | 510 | 683.73 | 319.73 | 510
2035-07-11 | 0 | 505 | 100 | 510 | 710 | 505 | 510 | 0 | 164.16 | 0 | 510 | 710 | 505 | 510 | 0 | 300 | 0 | 510 | 683.73 | 19.73 | 510
2035-07-11 01:00 | 0 | 505 | 394.38 | 510 | 710 | 505 | 510 | 0 | 291.18 | 0 | 510 | 710 | 505 | 510 | 0 | 505 | 0 | 510 | 683.73 | 30.54 | 510
2035-07-11 02:00 | 0 | 505 | 700 | 510 | 710 | 505 | 510 | 0 | 142.71 | 0 | 510 | 710 | 505 | 510 | 0 | 505 | 0 | 510 | 683.73 | 1.06 | 510
2035-07-11 03:00 | 0 | 505 | 700 | 510 | 710 | 505 | 510 | 0 | 71.39 | 0 | 510 | 710 | 505 | 510 | 0 | 505 | 0 | 510 | 683.73 | 1.06 | 510
2035-07-11 04:00 | 600 | 505 | 100 | 510 | 710 | 505 | 510 | 0 | 119.27 | 0 | 510 | 710 | 505 | 510 | 236.98 | 505 | 0 | 510 | 683.73 | 75.09 | 510
2035-07-11 05:00 | 671.09 | 505 | 600 | 510 | 710 | 505 | 510 | 0 | 0 | 0 | 510 | 710 | 505 | 510 | 0 | 505 | 0 | 510 | 683.73 | 113.22 | 510
2035-07-11 06:00 | 71.09 | 300 | 0 | 510 | 710 | 499.34 | 510 | 0 | 0 | 0 | 266.54 | 410 | 205 | 447.52 | 0 | 226.76 | 0 | 300 | 606.24 | 212.29 | 510
2035-07-11 07:00 | 0 | 0 | 0 | 210 | 410 | 199.34 | 268.1 | 0 | 0 | 0 | -33.46 | 300 | 0 | 248.92 | 0 | 0 | 0 | 0 | 306.24 | 0 | 210
2035-07-11 08:00 | -600 | -300 | -600 | -90 | 110 | -100.66 | -31.9 | -600 | -300 | -600 | -333.46 | 0 | -300 | -51.08 | -600 | 0 | -600 | -300 | 300 | 0 | 300
2035-07-11 09:00 | -700 | -526 | -700 | -390 | 0 | -400.66 | -331.9 | -700 | -526 | -700 | -510 | -3.14 | -526 | -351.08 | -700 | 0 | -700 | -510 | 0 | -300 | 0
2035-07-11 10:00 | -700 | -526 | -700 | -510 | 0 | -526 | -510 | -700 | -526 | -700 | -510 | -128.96 | -526 | -510 | -700 | 0 | -700 | -510 | 0 | -526 | 0
2035-07-11 11:00 | -700 | -526 | -700 | -510 | 0 | -526 | -510 | -700 | -526 | -700 | -510 | -30.79 | -526 | -510 | -700 | 0 | -700 | -510 | 0 | -526 | 0
2035-07-11 12:00 | -700 | -526 | -700 | -510 | 0 | -526 | -449.74 | -700 | -526 | -700 | -510 | -30.79 | -526 | -510 | -700 | 0 | -700 | -510 | 0 | -526 | 0
2035-07-11 13:00 | -700 | -526 | -700 | -510 | 0 | -526 | -466.7 | -700 | -526 | -700 | -510 | -70.21 | -526 | -510 | -700 | 0 | -700 | -510 | 0 | -526 | 0
2035-07-11 14:00 | -700 | -526 | -700 | -510 | 0 | -526 | -312.14 | -700 | -526 | -700 | -510 | -70.21 | -526 | -510 | -700 | 0 | -700 | -510 | 0 | -401.74 | 0
2035-07-11 15:00 | -700 | -300 | -700 | -390 | 0 | -446.7 | -12.14 | -700 | -526 | -700 | -510 | -154.57 | -526 | -210 | -700 | 0 | -700 | -510 | 0 | -101.74 | 0
2035-07-11 16:00 | -600 | 0 | -600 | -90 | 33.27 | -146.7 | 0 | -700 | -226 | -700 | -210 | 145.43 | -226 | 90 | -600 | 0 | -600 | -210 | 6.24 | 123.16 | 200.69
2035-07-11 17:00 | 0 | 0 | 0 | 210 | 333.27 | 0 | 210 | -100 | 0 | -100.3 | 90 | 216.42 | 0 | 210 | 0 | 0 | 0 | 0 | 306.24 | 0 | 210
2035-07-11 18:00 | 0 | 300 | 230.19 | 510 | 633.27 | 300 | 510 | 0 | 102.39 | 0 | 390 | 516.42 | 300 | 510 | 0 | 300 | 0 | 300 | 606.24 | 300 | 510
2035-07-11 19:00 | 0 | 505 | 700 | 510 | 710 | 505 | 510 | 0 | 387.18 | 0 | 510 | 710 | 505 | 510 | 0 | 505 | 0 | 510 | 683.73 | 235.88 | 510
2035-07-11 20:00 | 0 | 505 | 700 | 510 | 710 | 505 | 510 | 0 | 372.53 | 0 | 510 | 710 | 505 | 510 | 0 | 426.41 | 0 | 510 | 683.73 | 254.55 | 510
2035-07-11 21:00 | 142.11 | 505 | 700 | 510 | 710 | 505 | 510 | 0 | 277 | 0 | 510 | 710 | 505 | 510 | 0 | 471.62 | 0 | 510 | 683.73 | 246.8 | 510
2035-07-11 22:00 | 686.14 | 505 | 700 | 510 | 710 | 505 | 510 | 0 | 505 | 0 | 510 | 710 | 505 | 510 | 0 | 354.84 | 0 | 510 | 683.73 | 276.06 | 510
2035-07-11 23:00 | 686.14 | 505 | 700 | 510 | 710 | 505 | 510 | 0 | 505 | 0 | 510 | 710 | 505 | 510 | 0 | 259.87 | 0 | 510 | 683.73 | 274.27 | 510
2035-07-12 | 686.14 | 505 | 700 | 510 | 710 | 505 | 510 | 0 | 505 | 0 | 510 | 710 | 505 | 510 | 0 | 259.87 | 0 | 510 | 683.73 | 281.59 | 510
2035-07-12 01:00 | 700 | 505 | 475.59 | 510 | 710 | 505 | 510 | 0 | 445.56 | 0 | 510 | 710 | 505 | 510 | 0 | 505 | 0 | 510 | 683.73 | 250.06 | 510
2035-07-12 02:00 | 100 | 505 | 569.83 | 510 | 710 | 505 | 510 | 0 | 405.38 | 0 | 510 | 710 | 505 | 510 | 0 | 416.86 | 0 | 510 | 683.73 | 232.16 | 510
2035-07-12 03:00 | 700 | 505 | 0 | 510 | 710 | 505 | 510 | 0 | 208.79 | 0 | 510 | 710 | 505 | 510 | 0 | 270.08 | 0 | 510 | 683.73 | 246.15 | 510
2035-07-12 04:00 | 100 | 505 | 0 | 510 | 710 | 505 | 510 | 0 | 0 | 0 | 510 | 710 | 397.69 | 510 | 0 | 0 | 0 | 510 | 683.73 | 267.69 | 510
2035-07-12 05:00 | 0 | 374 | 181.22 | 431.33 | 710 | 374 | 510 | 0 | 0 | 0 | 390 | 410 | 97.69 | 313.87 | 0 | 0 | 0 | 289.58 | 606.24 | 0 | 510
2035-07-12 06:00 | 0 | 74 | 0 | 131.33 | 410 | 74 | 466.79 | 0 | 0 | 0 | 90 | 110 | 0 | 316.52 | 0 | 0 | 0 | 0 | 306.24 | 0 | 210
2035-07-12 07:00 | -100 | -226 | -100 | -168.67 | 110 | -226 | 166.79 | -100 | -226 | -474.18 | -210 | 257.8 | -226 | 90 | -571.18 | 0 | -100 | -210 | 300 | 0 | 173.13
2035-07-12 08:00 | -700 | -526 | -700 | -468.67 | -190 | -526 | -133.21 | -700 | -526 | -700 | -510 | -42.2 | -526 | -210 | -700 | -300 | -700 | -510 | 0 | -300 | -126.87
2035-07-12 09:00 | -700 | -526 | -700 | -510 | -258.92 | -526 | -433.21 | -700 | -526 | -700 | -510 | -182.05 | -526 | -510 | -700 | -526 | -700 | -510 | -110.81 | -526 | -426.87
2035-07-12 10:00 | -700 | -526 | -700 | -510 | -182.05 | -526 | -510 | -700 | -526 | -700 | -510 | -182.05 | -526 | -510 | -700 | -526 | -700 | -510 | -352.7 | -526 | -339.53
2035-07-12 11:00 | -700 | -285.44 | -700 | -510 | -419.81 | -526 | -510 | -700 | -526 | -700 | -510 | -182.05 | -526 | -510 | -700 | -526 | -700 | -510 | -349.3 | -526 | -342.92
2035-07-12 12:00 | -700 | -526 | -700 | -510 | -182.05 | -526 | -510 | -700 | -526 | -700 | -510 | -182.05 | -526 | -510 | -700 | -526 | -700 | -510 | -182.05 | -526 | -510
2035-07-12 13:00 | -700 | -526 | -700 | -510 | -182.05 | -526 | -510 | -700 | -526 | -700 | -510 | -182.05 | -526 | -510 | -700 | -526 | -700 | -510 | -253.08 | -454.68 | -510
2035-07-12 14:00 | -700 | -490.63 | -700 | -510 | -217.01 | -526 | -510 | -700 | -526 | -700 | -510 | -182.05 | -526 | -510 | -700 | -526 | -700 | -510 | -439.93 | -267.07 | -510
2035-07-12 15:00 | -700 | -337.2 | -700 | -510 | -368.65 | -526 | -510 | -700 | -526 | -700 | -510 | -257.65 | -526 | -434.48 | -700 | -526 | -700 | -510 | -479.7 | -227.15 | -510
2035-07-12 16:00 | -700 | -300 | -700 | -510 | -425.01 | -300 | -510 | -700 | -300 | -700 | -510 | -557.65 | -373.15 | -510 | -700 | -300 | -700 | -510 | -379.04 | -319.43 | -510
2035-07-12 17:00 | -700 | 0 | -700 | -210 | -125.01 | 0 | -210 | -700 | 0 | -700 | -210 | -257.65 | -73.15 | -210 | -700 | 0 | -700 | -210 | -79.04 | -223.69 | -210
2035-07-12 18:00 | -700 | 0 | -700 | 90 | 0 | 0 | 0 | -700 | 0 | -700 | 0 | 0 | 0 | 0 | -700 | 0 | -700 | 0 | 220.96 | -174.88 | 90
2035-07-12 19:00 | -700 | 0 | -700 | 390 | 0 | 0 | 0 | -700 | 0 | -700 | 0 | 0 | 0 | 0 | -700 | 0 | -700 | 0 | 520.96 | -406.99 | 390
2035-07-12 20:00 | -700 | 0 | -700 | 510 | 0 | 0 | 0 | -700 | 0 | -700 | 31.21 | 0 | 0 | 0 | -700 | 0 | -700 | 0 | 424.03 | -430.67 | 510
2035-07-12 21:00 | -700 | 0 | -700 | 510 | 0 | 0 | 0 | -700 | 0 | -700 | 84.33 | 0 | 0 | 0 | -700 | 0 | -700 | 0 | 284.94 | -385.6 | 510
2035-07-12 22:00 | -700 | 0 | -700 | 510 | 0 | 0 | 0 | -700 | 0 | -700 | 0 | 0 | 0 | 0 | -700 | 0 | -700 | 0 | 203.11 | -455.83 | 510
2035-07-12 23:00 | -700 | 0 | -700 | 510 | 0 | 0 | 0 | -700 | 0 | -700 | 0 | 0 | 0 | 0 | -700 | 0 | -700 | 0 | 51.68 | -462.33 | 510
2035-07-13 | -604.21 | 0 | -100 | 510 | 0 | 0 | 7.05 | -472.32 | 0 | -700 | 300 | 0 | 0 | 216.84 | -700 | 0 | -498.87 | 74.47 | 351.68 | -432.71 | 510
2035-07-13 01:00 | -618.54 | 0 | -700 | 510 | 0 | 0 | 7.05 | -700 | 0 | -700 | 275 | 0 | 0 | 0 | -700 | 0 | -700 | 285.87 | 126.38 | -417.93 | 510
2035-07-13 02:00 | -515.32 | 0 | -700 | 510 | 0 | 0 | 7.05 | -700 | 0 | -700 | 328.2 | 0 | 0 | 0 | -700 | 0 | -700 | 395.42 | 42.87 | -444.56 | 510
2035-07-13 03:00 | 0 | 0 | -362.3 | 510 | 0 | 0 | 7.05 | -700 | 0 | -250.61 | 510 | 0 | 0 | 7.05 | -689.83 | 0 | -293.72 | 95.42 | 329.82 | -431.71 | 510
2035-07-13 04:00 | 0 | 0 | -257.16 | 510 | 0 | 0 | 7.05 | -600 | 0 | -27.65 | 510 | 0 | 0 | 7.05 | -700 | 0 | -96.32 | 0 | 361.95 | -366.62 | 510
2035-07-13 05:00 | 0 | 0 | -35.32 | 510 | 0 | 0 | 7.05 | 0 | 0 | -229.54 | 510 | 0 | 0 | 7.05 | -700 | 0 | 0 | 0 | 332.35 | -336.1 | 510
2035-07-13 06:00 | 0 | 0 | -60.71 | 510 | 0 | 0 | 7.05 | 0 | 0 | -431.21 | 510 | 0 | 0 | 7.05 | -700 | 0 | 0 | 0 | 224.93 | -225.28 | 510
2035-07-13 07:00 | 0 | 0 | -278.55 | 510 | 0 | 0 | 7.05 | -100 | 0 | -547.89 | 426.37 | 0 | 0 | 90.59 | -700 | 0 | -100 | 0 | 61.94 | -57.15 | 510
2035-07-13 08:00 | -423.37 | 0 | -700 | 210 | 127.82 | 0 | 178.8 | -700 | 0 | -700 | 126.37 | 300 | 0 | 90 | -700 | 0 | -700 | 0 | 27.97 | 187.62 | 300
2035-07-13 09:00 | -700 | 0 | -700 | -90 | 0 | 0 | -121.2 | -700 | 0 | -700 | -173.63 | 0 | 0 | -210 | -700 | 0 | -700 | 0 | 0 | 0 | 0
2035-07-13 10:00 | -700 | 0 | -700 | -390 | 0 | 0 | -421.2 | -700 | 0 | -700 | -473.63 | -229.22 | 0 | -510 | -700 | 0 | -700 | -300 | 0 | 0 | -300
2035-07-13 11:00 | -700 | 0 | -700 | -510 | 0 | 0 | -510 | -700 | 0 | -700 | -510 | -248.75 | 0 | -510 | -700 | 0 | -700 | -477.78 | 0 | 0 | -510
2035-07-13 12:00 | -700 | 0 | -700 | -510 | 0 | 0 | -510 | -700 | 0 | -700 | -510 | -419.81 | 0 | -510 | -700 | 0 | -700 | -376.91 | 0 | 0 | -510
2035-07-13 13:00 | -700 | 0 | -700 | -510 | 0 | 0 | -510 | -700 | 0 | -700 | -510 | -531.5 | 0 | -510 | -700 | 0 | -700 | -76.91 | 0 | 0 | -510
2035-07-13 14:00 | -700 | 0 | -700 | -510 | 0 | 0 | -473.66 | -700 | 0 | -700 | -510 | -531.5 | 0 | -510 | -700 | 0 | -700 | 0 | 0 | 0 | -351.23
2035-07-13 15:00 | -700 | 0 | -700 | -210 | 0 | 0 | -173.66 | -700 | 0 | -700 | -210 | -231.5 | 0 | -210 | -700 | 0 | -700 | 0 | 0 | 0 | -51.23
2035-07-13 16:00 | -610.46 | 0 | -700 | 90 | 300 | 0 | 126.34 | -700 | 0 | -700 | 90 | 56.83 | 0 | 90 | -700 | 0 | -700 | 0 | 0 | 267.77 | 247.45
2035-07-13 17:00 | -10.46 | 0 | -225.83 | 210 | 110 | 0 | 196.64 | -500.19 | 0 | -100 | 390 | 0 | 0 | 126.93 | -100 | 0 | -394.94 | 0 | 18.33 | -12.16 | 510
2035-07-13 18:00 | 0 | 0 | 0 | 510 | 410 | 0 | 496.64 | 0 | 0 | 0 | 510 | 0 | 0 | 133.47 | 0 | 0 | 0 | 0 | 6.54 | 0 | 510
2035-07-13 19:00 | 0 | 0 | 0 | 510 | 710 | 0 | 510 | 0 | 0 | 0 | 510 | 0 | 0 | 133.47 | 0 | 0 | 0 | 0 | 303.11 | 0 | 510
2035-07-13 20:00 | 0 | 0 | 0 | 510 | 710 | 0 | 510 | 0 | 0 | 0 | 510 | 0 | 0 | 309.83 | 0 | 0 | 0 | 0 | 493.49 | 0 | 510
2035-07-13 21:00 | 0 | 0 | 0 | 510 | 710 | 0 | 510 | 0 | 0 | 0 | 510 | 0 | 0 | 269.23 | 0 | 0 | 0 | 0 | 683.73 | 0 | 510
2035-07-13 22:00 | 0 | 0 | 0 | 510 | 710 | 0 | 510 | 0 | 0 | 0 | 510 | 0 | 0 | 309 | 0 | 0 | 0 | 0 | 383.73 | -0.97 | 510
2035-07-13 23:00 | 0 | 0 | 0 | 510 | 710 | 0 | 510 | 0 | 0 | 0 | 510 | 0 | 0 | 354.55 | 0 | 0 | 0 | 0 | 683.73 | -21.32 | 510
2035-07-14 | 0 | 0 | 0 | 510 | 710 | 0 | 510 | 0 | 0 | 0 | 510 | 0 | 0 | 54.55 | 0 | 0 | 0 | 0 | 383.73 | 0 | 510
2035-07-14 01:00 | 0 | 0 | 0 | 510 | 710 | 14.35 | 510 | 0 | 0 | 0 | 510 | 0 | 0 | 205.66 | 0 | 0 | 0 | 0 | 491.53 | 0 | 510
2035-07-14 02:00 | 0 | 0 | 0 | 510 | 710 | 0 | 510 | 0 | 0 | 0 | 510 | 0 | 0 | 251.95 | 0 | 0 | 0 | 0 | 191.53 | 0 | 510
2035-07-14 03:00 | 0 | 0 | 0 | 510 | 710 | 0 | 510 | 0 | 0 | 0 | 510 | 0 | 0 | 206.22 | 0 | 0 | 0 | 0 | 237.3 | 0 | 510
2035-07-14 04:00 | 0 | 0 | 0 | 510 | 710 | 0 | 510 | 0 | 0 | 0 | 510 | 0 | 0 | 7.05 | 0 | 0 | 0 | 0 | 6.54 | 0 | 510
2035-07-14 05:00 | 0 | 0 | 0 | 510 | 710 | 0 | 510 | 0 | 0 | 0 | 510 | 0 | 0 | 7.05 | 0 | 0 | 0 | 0 | 6.54 | 0 | 510
2035-07-14 06:00 | 0 | 0 | 0 | 510 | 410 | 0 | 460.68 | 0 | 0 | 0 | 390 | 0 | 0 | 126.93 | 0 | 0 | 0 | 0 | 6.54 | 0 | 510
2035-07-14 07:00 | -100 | 0 | -287.9 | 210 | 110 | 35.78 | 160.68 | -289.95 | 0 | -100 | 90 | 120.66 | 74 | 90 | -100 | 0 | -100 | 0 | 217.67 | 0 | 298.66
2035-07-14 08:00 | -700 | 0 | -700 | -90 | -190 | -113.95 | -139.32 | -700 | -300 | -700 | -210 | -179.34 | -226 | -210 | -700 | 0 | -700 | -300 | 0 | 0 | -1.34
2035-07-14 09:00 | -700 | 0 | -700 | -390 | -490 | -373.53 | -439.32 | -700 | -225.21 | -700 | -510 | -479.34 | -526 | -510 | -700 | 0 | -700 | -510 | -300 | 0 | -301.34
2035-07-14 10:00 | -700 | 0 | -700 | -510 | -190 | -73.53 | -403.88 | -700 | -173.73 | -700 | -510 | -179.34 | -526 | -416.53 | -700 | 0 | -700 | -510 | 0 | 0 | -458.8
2035-07-14 11:00 | -700 | 0 | -700 | -510 | 0 | 0 | -321.67 | -700 | 0 | -700 | -510 | 0 | -226 | -460.19 | -700 | 0 | -700 | -510 | 0 | 0 | -158.8
2035-07-14 12:00 | -700 | 0 | -700 | -510 | 0 | 0 | -82.83 | -700 | 0 | -700 | -510 | 0 | -64.62 | -383.52 | -700 | 0 | -700 | -506.27 | 0 | 0 | -42.1
2035-07-14 13:00 | -700 | 0 | -700 | -510 | 0 | 0 | -151.01 | -700 | 0 | -700 | -510 | -6.63 | 0 | -510 | -700 | 0 | -700 | -417.02 | 0 | 0 | 0
2035-07-14 14:00 | -700 | 0 | -700 | -510 | 0 | 0 | -314.66 | -700 | 0 | -700 | -510 | -170.12 | 0 | -510 | -700 | 0 | -700 | -439.91 | 0 | 0 | 0
2035-07-14 15:00 | -700 | 0 | -700 | -473.63 | -53.32 | 0 | -510 | -700 | 0 | -700 | -510 | -113.52 | -267.71 | -510 | -700 | 0 | -700 | -510 | 0 | -34.04 | -22.63
2035-07-14 16:00 | -700 | 0 | -700 | -173.63 | 0 | -168.91 | -210 | -700 | -204.65 | -700 | -210 | 0 | -294.36 | -210 | -700 | 0 | -700 | -290.31 | 0 | -143.54 | 43.07
2035-07-14 17:00 | -363.58 | 0 | -700 | 126.37 | 300 | 0 | 90 | -700 | 0 | -700 | 90 | 300 | 5.64 | 90 | -700 | 0 | -404.17 | 0 | 300 | -130.69 | 343.07
2035-07-14 18:00 | 0 | 0 | -482.77 | 426.37 | 0 | 0 | 90.59 | -600 | 0 | -264.09 | 390 | 0 | 0 | 126.93 | -101.03 | 0 | -700 | 0 | 227.36 | -227.79 | 510
2035-07-14 19:00 | 0 | 0 | 0 | 510 | 0 | 0 | 7.05 | 0 | 0 | -17.05 | 510 | 0 | 0 | 7.05 | 0 | -156.96 | -700 | 0 | 298.75 | -145.67 | 510
2035-07-14 20:00 | 0 | 0 | 0 | 510 | 0 | 0 | 7.05 | 0 | 0 | -75.31 | 510 | 0 | 0 | 7.05 | -54 | -456.96 | -700 | 0 | 526.81 | -83.22 | 510
2035-07-14 21:00 | -22.81 | 0 | 0 | 510 | 0 | 0 | 7.05 | 0 | 0 | -577.46 | 510 | 0 | 0 | 7.05 | -75.29 | -478.46 | -700 | 72.63 | 475.15 | -83.37 | 510
2035-07-14 22:00 | 0 | 0 | -374.23 | 510 | 0 | 0 | 7.05 | -100 | 0 | -655.61 | 510 | 0 | 0 | 7.05 | -388.46 | -526 | -700 | 372.63 | 308.44 | -173.08 | 510
2035-07-14 23:00 | -107.59 | 0 | -700 | 510 | 0 | 0 | 7.05 | -700 | 0 | -510.86 | 423.96 | 0 | 0 | 93 | -379.18 | -526 | -700 | 510 | 236.49 | -240.28 | 510
2035-07-15 | -700 | 0 | -700 | 510 | 0 | 0 | 241.42 | -700 | 0 | -700 | 404.92 | 0 | 0 | 16.68 | -269.64 | -520.56 | -700 | 510 | 80.71 | -434.36 | 508.17
2035-07-15 01:00 | -700 | 0 | -700 | 510 | 238.11 | 0 | 510 | -700 | 0 | -700 | 510 | 0 | 0 | 316.68 | -316.19 | -526 | -700 | 510 | 380.71 | -325.21 | 510
2035-07-15 02:00 | -700 | 0 | -700 | 510 | 0 | 0 | 510 | -700 | 0 | -700 | 510 | 0 | 0 | 19.65 | -280.76 | -519.01 | -700 | 510 | 181.75 | -297.58 | 510
2035-07-15 03:00 | -700 | 0 | -700 | 510 | 0 | 0 | 359.64 | -700 | 0 | -700 | 447.73 | 0 | 0 | 0 | -273.22 | -323.47 | -700 | 510 | 138.36 | -250.68 | 300
2035-07-15 04:00 | -700 | 0 | -700 | 510 | 0 | 0 | 161.98 | -700 | 0 | -700 | 196.17 | 0 | 0 | 0 | -284.02 | -23.47 | -700 | 510 | 0 | -160.47 | 0
2035-07-15 05:00 | -700 | 0 | -700 | 244.48 | 223.71 | 0 | 300 | -700 | 0 | -700 | 90 | 157.29 | 0 | 90 | -526.86 | 0 | -700 | 510 | 43.63 | -151.66 | 0
2035-07-15 06:00 | -700 | 0 | -700 | -55.52 | 0 | 0 | 0 | -700 | 0 | -700 | -210 | -142.71 | -220.21 | -210 | -501.7 | 0 | -700 | 510 | -256.37 | -237.81 | -300
2035-07-15 07:00 | -700 | 0 | -700 | -355.52 | -74.71 | 0 | -300 | -700 | 0 | -700 | -510 | -98.57 | 0 | -510 | -700 | 0 | -700 | 300 | -364.45 | -166.39 | -510
2035-07-15 08:00 | -700 | 0 | -700 | -510 | -98.57 | 0 | -510 | -700 | 0 | -700 | -510 | -98.57 | 0 | -510 | -700 | 0 | -700 | 0 | -609.6 | 0 | -510
2035-07-15 09:00 | -700 | 0 | -700 | -510 | -98.57 | 0 | -510 | -700 | 0 | -700 | -510 | -98.57 | 0 | -510 | -700 | 0 | -700 | -300 | -309.6 | 0 | -509.39
2035-07-15 10:00 | -700 | 0 | -700 | -510 | -98.57 | 0 | -510 | -700 | 0 | -700 | -510 | -98.57 | 0 | -510 | -700 | 0 | -700 | -510 | -98.57 | 0 | -510
2035-07-15 11:00 | -700 | 0 | -700 | -510 | -98.57 | 0 | -510 | -700 | 0 | -700 | -510 | -98.57 | 0 | -510 | -700 | 0 | -700 | -510 | -98.57 | 0 | -510
2035-07-15 12:00 | -700 | 0 | -700 | -510 | -98.57 | 0 | -510 | -700 | 0 | -700 | -510 | -98.57 | 0 | -510 | -700 | 0 | -700 | -510 | -98.57 | 0 | -510
2035-07-15 13:00 | -700 | 0 | -700 | -510 | -98.57 | 0 | -510 | -700 | 0 | -700 | -510 | -98.57 | 0 | -510 | -700 | 0 | -700 | -510 | -98.57 | 0 | -510
2035-07-15 14:00 | -700 | 0 | -700 | -510 | -98.57 | 0 | -510 | -700 | 0 | -700 | -510 | -98.57 | 0 | -510 | -700 | 0 | -700 | -510 | -98.57 | 0 | -510
2035-07-15 15:00 | -700 | 0 | -700 | -510 | -98.57 | 0 | -510 | -700 | 0 | -700 | -510 | -98.57 | 0 | -510 | -700 | 0 | -700 | -510 | -98.57 | 0 | -510
2035-07-15 16:00 | -700 | 0 | -700 | -510 | -98.57 | 0 | -510 | -700 | 0 | -700 | -510 | -98.57 | 0 | -510 | -700 | 0 | -700 | -510 | -98.57 | 0 | -510
2035-07-15 17:00 | -700 | 0 | -700 | -390 | -338.94 | 0 | -390 | -700 | 0 | -700 | -390 | -294.37 | 0 | -434.52 | -700 | 0 | -700 | -466.8 | -115 | -226 | -311.97
2035-07-15 18:00 | -700 | -300 | -700 | -90 | -111.45 | -300 | -90 | -700 | -300 | -700 | -90 | -300 | -300 | -134.52 | -700 | -300 | -700 | -166.8 | 0 | -526 | -11.97
2035-07-15 19:00 | -700 | 0 | -639.49 | 210 | 188.55 | 0 | 210 | -700 | 0 | -700 | 210 | 0 | 0 | 165.48 | -700 | 0 | -700 | 133.2 | 300 | -265.11 | 288.03
2035-07-15 20:00 | -407.06 | 0 | -700 | 510 | 488.55 | 105.76 | 510 | -700 | 37.59 | -700 | 510 | 300 | 300 | 465.48 | -596.26 | 300 | -700 | 433.2 | 549.34 | -218.45 | 510
2035-07-15 21:00 | -700 | 0 | -190.4 | 510 | 594.73 | 0 | 510 | -700 | 0 | -566.9 | 510 | 594.73 | 0 | 510 | -414.02 | 147.98 | -700 | 510 | 622.05 | -182.56 | 510
2035-07-15 22:00 | -123.68 | 0 | -600 | 510 | 594.73 | 0 | 510 | -115.7 | 0 | -700 | 510 | 594.73 | 0 | 510 | -261.85 | 144.36 | -700 | 510 | 542.34 | -96.56 | 510
2035-07-15 23:00 | -600 | 0 | 0 | 510 | 594.73 | 0 | 510 | -270.35 | 0 | -700 | 510 | 396.66 | 197.3 | 510 | -550.37 | 45.2 | -700 | 510 | 634.73 | -88.42 | 510
2035-07-16 | 0 | 0 | 0 | 510 | 294.73 | 0 | 510 | 98.02 | 0 | -100 | 210 | 96.66 | 0 | 210 | 49.63 | 0 | -100 | 210 | 334.73 | -245.59 | 210
2035-07-16 01:00 | 0 | 0 | 0 | 510 | 0 | 0 | 510 | 0 | 0 | 0 | 510 | 0 | 0 | 7.05 | 0 | 0 | 0 | 0 | 34.73 | -29.09 | 510
2035-07-16 02:00 | 0 | 0 | 0 | 510 | 0 | 0 | 510 | 0 | 0 | 0 | 510 | 0 | 0 | 7.05 | 0 | 0 | 0 | 0 | 18.96 | -12.81 | 510
2035-07-16 03:00 | 0 | 0 | 0 | 510 | 0 | 0 | 510 | 0 | 0 | 0 | 510 | 0 | 0 | 7.05 | 0 | 0 | 0 | 0 | 51.45 | -46.33 | 510
2035-07-16 04:00 | 0 | 0 | 0 | 510 | 0 | 0 | 295.24 | 0 | 0 | 0 | 510 | 0 | 0 | 7.05 | 0 | 0 | 0 | 0 | 28.65 | -22.81 | 510
2035-07-16 05:00 | 0 | 0 | 0 | 510 | 0 | 0 | 510 | 0 | 0 | 0 | 510 | 0 | 0 | 7.05 | 0 | 0 | 0 | 0 | 10.85 | -4.45 | 510
2035-07-16 06:00 | 0 | 0 | 0 | 510 | 0 | 0 | 510 | 0 | 0 | 0 | 510 | 0 | 0 | 7.05 | 0 | 0 | 0 | 0 | 6.54 | 0 | 510
2035-07-16 07:00 | 0 | 0 | 0 | 390 | 0 | 0 | 240.32 | 0 | 0 | 0 | 390 | 0 | 0 | 126.93 | 0 | 0 | 0 | 0 | 6.54 | 0 | 510
2035-07-16 08:00 | -90.46 | 0 | 0 | 90 | 60.36 | 0 | 366.21 | -100 | 0 | -100 | 90 | 241.56 | 0 | 184.83 | 65.29 | 0 | -100 | 0 | 102.16 | 113.72 | 300
2035-07-16 09:00 | -690.46 | -226 | -600 | -210 | 0 | -226 | 66.21 | -700 | -226 | -700 | -210 | 0 | -226 | -115.17 | -534.71 | 0 | -700 | -205.85 | 0 | 0 | 0
2035-07-16 10:00 | -700 | -526 | -700 | -510 | -300 | -526 | -233.79 | -700 | -526 | -700 | -510 | -276.98 | -526 | -415.17 | -700 | -300 | -700 | -426.04 | -168.39 | -300 | -300
2035-07-16 11:00 | -700 | -526 | -700 | -510 | -117.6 | -526 | -510 | -700 | -526 | -700 | -510 | -182.05 | -526 | -510 | -700 | -526 | -700 | -506.46 | 0 | -351.89 | -509.1
2035-07-16 12:00 | -700 | -396.41 | -700 | -510 | -310.13 | -526 | -510 | -700 | -526 | -700 | -510 | -182.05 | -526 | -510 | -700 | -522.33 | -700 | -460.15 | -300 | -485 | -486.5
2035-07-16 13:00 | -700 | -475.32 | -700 | -510 | -232.14 | -526 | -510 | -700 | -438.91 | -700 | -510 | -268.12 | -526 | -510 | -700 | -526 | -700 | -430.32 | -600 | -382.65 | -314.86
2035-07-16 14:00 | -700 | -175.32 | -700 | -510 | -528.64 | -526 | -510 | -700 | -340.49 | -700 | -510 | -365.4 | -526 | -510 | -700 | -455.69 | -700 | -510 | -665.52 | -274.11 | -347.06
2035-07-16 15:00 | -700 | -21.52 | -700 | -510 | -680.65 | -526 | -510 | -700 | -221.71 | -700 | -510 | -482.79 | -526 | -510 | -700 | -314.1 | -700 | -419.55 | -665.52 | -341.86 | -510
2035-07-16 16:00 | -700 | -321.52 | -700 | -510 | -384.15 | -526 | -510 | -700 | -358.95 | -700 | -510 | -347.16 | -526 | -510 | -700 | -526 | -700 | -305.97 | -597.96 | -511.66 | -292.48
2035-07-16 17:00 | -700 | -131.47 | -700 | -510 | -315.24 | -353.58 | -510 | -700 | -321.29 | -700 | -510 | -317.22 | -526 | -510 | -700 | -329.19 | -700 | -5.97 | -300 | -211.66 | -307.22
2035-07-16 18:00 | -700 | 0 | -700 | -210 | -15.24 | -53.58 | -210 | -700 | -169.28 | -700 | -210 | -17.22 | -246.7 | -210 | -700 | -53.93 | -700 | -300 | 0 | 0 | -7.22
2035-07-16 19:00 | -700 | 0 | -127.59 | 90 | 284.76 | 51.34 | 90 | -700 | 0 | -632.74 | 90 | 282.78 | 53.3 | 90 | -100 | 0 | -400.26 | 0 | 300 | -78.87 | 292.78
2035-07-16 20:00 | -100 | 0 | 0 | 390 | 0 | 0 | 126.93 | -100 | 0 | -32.74 | 390 | 0 | 0 | 126.93 | 0 | -21.95 | 0 | 0 | 113.28 | -88.33 | 510
2035-07-16 21:00 | 0 | 0 | 0 | 510 | 0 | 0 | 7.05 | -100 | 0 | -279.36 | 510 | 0 | 0 | 7.05 | 0 | -135.31 | 0 | 0 | 226.73 | -92.87 | 510
2035-07-16 22:00 | -154.4 | 0 | 0 | 510 | 0 | 0 | 7.05 | -640.97 | 0 | 0 | 510 | 0 | 0 | 7.05 | 0 | 0 | 0 | 0 | 121.51 | -118.6 | 510
2035-07-16 23:00 | -600 | 0 | 0 | 510 | 0 | 0 | 7.05 | -700 | 0 | -117.57 | 510 | 0 | 0 | 7.05 | 0 | 0 | -378.99 | 0 | 173.79 | -172.53 | 510
2035-07-17 | 0 | 0 | 0 | 510 | 0 | 0 | 7.05 | -600 | 0 | -429.42 | 510 | 0 | 0 | 7.05 | 0 | 0 | -75.25 | 0 | 159.29 | -157.57 | 510
2035-07-17 01:00 | -350.54 | 0 | 0 | 510 | 0 | 0 | 7.05 | 0 | 0 | -700 | 510 | 0 | 0 | 7.05 | 0 | 0 | -583.23 | 0 | 233.71 | -234.34 | 510
2035-07-17 02:00 | 0 | 0 | 0 | 510 | 0 | 0 | 7.05 | 0 | 0 | -277.58 | 510 | 0 | 0 | 7.05 | 0 | 0 | -165.96 | 0 | 247.56 | -248.63 | 510
2035-07-17 03:00 | 0 | 0 | 0 | 510 | 0 | 0 | 7.05 | -70.81 | 0 | 0 | 510 | 0 | 0 | 7.05 | -287.82 | 0 | 0 | 0 | 200.53 | -200.11 | 510
2035-07-17 04:00 | 0 | 0 | 0 | 510 | 0 | 0 | 7.05 | -489.7 | 0 | 0 | 510 | 0 | 0 | 7.05 | -553.48 | 0 | -77.62 | 0 | 146.98 | -144.88 | 510
2035-07-17 05:00 | 0 | 0 | -508.03 | 510 | 0 | 0 | 7.05 | -682.42 | 0 | -600 | 510 | 0 | 0 | 7.05 | -603.17 | 0 | -288.1 | 0 | 193.42 | -192.78 | 510
2035-07-17 06:00 | 0 | 0 | -606.7 | 350.48 | 0 | 0 | 166.41 | -496.9 | 0 | -700 | 300 | 0 | 0 | 216.84 | -700 | 0 | -537.24 | 0 | 180.76 | -179.72 | 510
2035-07-17 07:00 | -600 | 0 | -566.43 | 50.48 | 116.49 | 0 | 349.51 | -700 | 0 | -700 | 0 | 74.42 | 0 | 300 | -700 | 0 | -700 | 0 | 298.62 | -84.88 | 300
2035-07-17 08:00 | -700 | 0 | -700 | -249.52 | 0 | -226 | 49.51 | -700 | -241.8 | -700 | -300 | 0 | -300 | 0 | -700 | 0 | -700 | 0 | 0 | -84.59 | 0
2035-07-17 09:00 | -700 | -300 | -700 | -510 | 0 | -526 | 0 | -700 | -526 | -700 | -510 | 0 | -526 | 0 | -700 | -300 | -700 | 0 | 0 | -189.68 | 0
2035-07-17 10:00 | -700 | -526 | -700 | -510 | 0 | -526 | 0 | -700 | -526 | -700 | -510 | 0 | -526 | -133.45 | -700 | -526 | -700 | -210 | 0 | -36.31 | 0
2035-07-17 11:00 | -700 | -526 | -700 | -510 | 0 | -526 | 0 | -700 | -526 | -700 | -510 | 0 | -526 | -125.94 | -700 | -407.28 | -700 | -510 | 0 | 0 | 0
2035-07-17 12:00 | -700 | -526 | -700 | -510 | 0 | -526 | 0 | -700 | -526 | -700 | -510 | 0 | -526 | -32.93 | -700 | -107.28 | -700 | -510 | 0 | 0 | 0
2035-07-17 13:00 | -700 | -316.57 | -700 | -510 | 0 | -526 | 0 | -700 | -526 | -700 | -510 | 0 | -526 | -120.78 | -700 | -89.87 | -700 | -461.74 | 0 | -209.12 | 0
2035-07-17 14:00 | -700 | -49.66 | -700 | -510 | 0 | -526 | 0 | -700 | -526 | -700 | -510 | 0 | -526 | 0 | -700 | 0 | -700 | -194.94 | 0 | -302.76 | 0
2035-07-17 15:00 | -700 | 0 | -700 | -300 | 0 | -264.98 | 0 | -700 | -292.98 | -700 | -337.83 | 0 | -300 | 0 | -700 | 0 | -700 | -23.38 | 0 | -312.28 | 32.47
2035-07-17 16:00 | -700 | 0 | -700 | 0 | 45.3 | 0 | 300 | -700 | 0 | -700 | -37.83 | 0 | 0 | 0 | -700 | 155.29 | -700 | 0 | 300 | -281.78 | 332.47
2035-07-17 17:00 | -100 | 0 | -312.7 | 300 | 0 | 0 | 216.84 | -600 | 0 | -188.07 | 262.17 | 0 | 0 | 254.63 | -513.84 | 0 | -100 | 0 | 430.6 | -437.45 | 510
2035-07-17 18:00 | 0 | 0 | 0 | 510 | 0 | 0 | 510 | 0 | 0 | 0 | 510 | 0 | 0 | 7.05 | 0 | 0 | 0 | 0 | 401.16 | -407.08 | 510
2035-07-17 19:00 | 0 | 0 | 0 | 510 | 41.22 | 0 | 510 | 0 | 0 | 0 | 510 | 0 | 0 | 7.05 | 0 | 0 | 0 | 0 | 514.48 | -523.97 | 510
2035-07-17 20:00 | 0 | 0 | 0 | 510 | 341.22 | 0 | 510 | 0 | 0 | 0 | 510 | 0 | 0 | 7.05 | 0 | 0 | 0 | 0 | 516.45 | -526 | 510
2035-07-17 21:00 | 0 | 0 | 0 | 510 | 641.22 | 0 | 510 | 0 | 0 | 0 | 510 | 0 | 0 | 7.05 | 0 | 0 | 0 | 0 | 516.45 | -526 | 510
2035-07-17 22:00 | 0 | 0 | 0 | 510 | 341.22 | 0 | 510 | 0 | 0 | 0 | 510 | 0 | 0 | 7.05 | 0 | 0 | 0 | 0 | 516.45 | -526 | 510
2035-07-17 23:00 | 0 | 0 | 0 | 510 | 641.22 | 0 | 510 | 0 | 0 | 0 | 510 | 0 | 0 | 7.05 | 0 | 0 | 0 | 0 | 516.45 | -526 | 510
2035-07-18 | 0 | 0 | 0 | 510 | 710 | 0 | 510 | 0 | 0 | 0 | 510 | 250.86 | 0 | 307.05 | 0 | 0 | 0 | 92.64 | 683.73 | -226 | 510
2035-07-18 01:00 | 0 | 0 | 0 | 510 | 710 | 0 | 510 | 0 | 0 | 0 | 510 | 48.11 | 0 | 510 | 0 | 0 | 0 | 0 | 683.73 | -108.75 | 510
2035-07-18 02:00 | 0 | 0 | 0 | 510 | 710 | 0 | 510 | 0 | 0 | 0 | 510 | 48.11 | 0 | 510 | 0 | 0 | 0 | 160.7 | 683.73 | -296.07 | 510
2035-07-18 03:00 | 0 | 0 | 0 | 510 | 710 | 0 | 510 | 0 | 0 | 0 | 510 | 48.11 | 0 | 510 | 0 | 0 | 0 | 133.74 | 683.73 | -268.3 | 510
2035-07-18 04:00 | 0 | 0 | 0 | 510 | 710 | 84.55 | 510 | 0 | 0 | 0 | 510 | 48.11 | 0 | 510 | 0 | 0 | 0 | 0 | 683.73 | -130.62 | 510
2035-07-18 05:00 | 0 | 0 | 0 | 510 | 710 | 112.75 | 510 | 0 | 0 | 0 | 510 | 48.11 | 0 | 510 | 0 | 0 | 0 | 0 | 683.73 | -20.41 | 510
2035-07-18 06:00 | 0 | 0 | 0 | 510 | 710 | 412.75 | 510 | 0 | 0 | 0 | 510 | 214.33 | 0 | 510 | 0 | 0 | 0 | 300 | 683.73 | 2.48 | 510
2035-07-18 07:00 | 0 | 0 | 0 | 510 | 600 | 112.75 | 510 | 0 | 0 | 0 | 510 | 48.11 | 0 | 510 | 0 | 0 | 0 | 0 | 544.19 | 12.87 | 510
2035-07-18 08:00 | -100 | 0 | -321.16 | 231.23 | 300 | 235.19 | 300 | -191.62 | 67.6 | -100 | 210 | 300 | 74 | 300 | 0 | 0 | 0 | 0 | 315.94 | 240.22 | 510
2035-07-18 09:00 | -700 | 0 | -615.21 | -68.77 | 0 | 0 | 0 | -700 | -232.4 | -700 | -90 | 0 | -226 | 0 | -600 | 0 | -600 | 0 | 15.94 | 276.3 | 210
2035-07-18 10:00 | -700 | -300 | -700 | -368.77 | -300 | -300 | -300 | -700 | -188.81 | -700 | -390 | -280.13 | -526 | -300 | -700 | 0 | -700 | -74.18 | -157.53 | -23.7 | -90
2035-07-18 11:00 | -700 | 0 | -700 | -510 | -136.28 | -526 | -510 | -700 | -49.13 | -700 | -510 | -87.73 | -526 | -510 | -700 | 0 | -700 | -217.28 | -237.87 | -323.7 | -390
2035-07-18 12:00 | -700 | 0 | -700 | -510 | -280.78 | -380.92 | -510 | -700 | 0 | -700 | -510 | -136.28 | -526 | -510 | -700 | 0 | -700 | -445.63 | -200.78 | -526 | -510
2035-07-18 13:00 | -700 | 0 | -700 | -510 | -136.28 | -526 | -510 | -700 | 0 | -700 | -510 | -291.8 | -369.85 | -510 | -700 | 0 | -700 | -402.9 | -203.97 | -526 | -510
2035-07-18 14:00 | -700 | 0 | -700 | -510 | -136.28 | -526 | -510 | -700 | 0 | -700 | -510 | -136.28 | -526 | -510 | -700 | 0 | -700 | -510 | 0 | -275.85 | -510
2035-07-18 15:00 | -700 | -209.56 | -700 | -390 | -300 | -395 | -390 | -700 | -172.18 | -700 | -300 | -386.75 | -526 | -300 | -700 | 0 | -700 | -259.64 | -225.25 | 0 | -300
2035-07-18 16:00 | -700 | -42.58 | -700 | -90 | 0 | -95 | -90 | -700 | -300 | -700 | 0 | -86.75 | -300 | 0 | -700 | 0 | -700 | 0 | 0 | 0 | 0
2035-07-18 17:00 | -440.36 | 139.83 | -100 | 210 | 300 | 205 | 210 | -100 | 0 | -571.76 | 300 | 213.25 | 0 | 300 | -600 | 0 | -143.74 | 300 | 300 | 166.83 | 300
2035-07-18 18:00 | 0 | 320.47 | 0 | 510 | 600 | 505 | 510 | 0 | 0 | 0 | 510 | 410 | 0 | 406.66 | 0 | 0 | 0 | 243.91 | 600 | 0 | 510
2035-07-18 19:00 | 0 | 505 | 0 | 510 | 710 | 505 | 510 | 0 | 0 | 0 | 510 | 710 | 300 | 510 | 0 | 0 | 0 | 510 | 683.73 | 245.29 | 510
2035-07-18 20:00 | 600 | 505 | 311.15 | 510 | 710 | 505 | 510 | 0 | 0 | 0 | 510 | 710 | 388.26 | 510 | 0 | 0 | 0 | 510 | 683.73 | 245.47 | 510
2035-07-18 21:00 | 0 | 505 | 534.28 | 510 | 710 | 505 | 510 | 0 | 0 | 0 | 510 | 710 | 388.26 | 510 | 0 | 0 | 0 | 510 | 683.73 | 258.73 | 510
2035-07-18 22:00 | 0 | 505 | 700 | 510 | 710 | 505 | 510 | 0 | 0 | 0 | 510 | 710 | 260.46 | 510 | 0 | 0 | 0 | 510 | 683.73 | 157.71 | 510
2035-07-18 23:00 | 0 | 505 | 301.01 | 510 | 710 | 505 | 510 | 0 | 0 | 0 | 510 | 710 | 386.54 | 510 | 0 | 0 | 0 | 510 | 683.73 | 170.99 | 510
2035-07-19 | 600 | 505 | 556.19 | 510 | 710 | 505 | 510 | 0 | 0 | 0 | 510 | 710 | 505 | 510 | 0 | 0 | 0 | 510 | 683.73 | 315.64 | 510
2035-07-19 01:00 | 0 | 505 | 700 | 510 | 710 | 505 | 510 | 0 | 0 | 0 | 510 | 710 | 487.97 | 510 | 0 | 0 | 0 | 510 | 683.73 | 347.54 | 510
2035-07-19 02:00 | 0 | 505 | 449.96 | 510 | 710 | 505 | 510 | 0 | 0 | 0 | 510 | 710 | 494.61 | 510 | 0 | 0 | 0 | 510 | 683.73 | 327.84 | 510
2035-07-19 03:00 | 0 | 505 | 0 | 510 | 710 | 505 | 510 | 0 | 0 | 0 | 510 | 710 | 339.99 | 510 | 0 | 0 | 0 | 510 | 683.73 | 328.6 | 510
2035-07-19 04:00 | 0 | 505 | 0 | 510 | 710 | 505 | 510 | 0 | 0 | 0 | 510 | 710 | 325.99 | 510 | 0 | 0 | 0 | 510 | 683.73 | 327.26 | 510
2035-07-19 05:00 | 0 | 505 | 0 | 510 | 710 | 505 | 510 | 0 | 0 | 0 | 510 | 600 | 86.66 | 510 | 0 | 0 | 0 | 510 | 683.73 | 318.51 | 510
2035-07-19 06:00 | 0 | 300 | 0 | 510 | 410 | 300 | 376.23 | 0 | 0 | 0 | 300 | 300 | 166.83 | 300 | 0 | 0 | 0 | 210 | 383.73 | 18.51 | 455.15
2035-07-19 07:00 | -100 | 0 | -100 | 210 | 110 | 0 | 76.23 | -100 | -53.5 | -100 | 0 | 0 | -133.17 | 0 | -248.78 | 0 | -100 | 300 | 277.26 | 300 | 188.94
2035-07-19 08:00 | -700 | -300 | -700 | -90 | -190 | -300 | -223.77 | -700 | -353.5 | -700 | -300 | -300 | -433.17 | -300 | -700 | -300 | -700 | 0 | -22.74 | 0 | -111.06
2035-07-19 09:00 | -700 | 0 | -700 | -390 | -490 | -291.58 | -510 | -700 | -53.5 | -700 | -510 | -440.86 | -167.1 | -510 | -700 | -435.17 | -700 | -300 | -322.74 | -217.66 | -411.06
2035-07-19 10:00 | -700 | 0 | -700 | -510 | -275.3 | -386.42 | -510 | -700 | -1.23 | -700 | -510 | -193.73 | -467.1 | -510 | -700 | -135.17 | -700 | -510 | -164.66 | -39.12 | -510
2035-07-19 11:00 | -700 | 0 | -700 | -510 | -574.09 | -86.42 | -510 | -700 | 0 | -700 | -510 | -493.73 | -167.1 | -510 | -700 | -292.24 | -700 | -510 | -464.66 | 0 | -416.75
2035-07-19 12:00 | -700 | 0 | -700 | -510 | -660.15 | 0 | -510 | -700 | 0 | -700 | -510 | -654.2 | -5.98 | -510 | -700 | -26.86 | -700 | -510 | -665.52 | -34.23 | -283.26
2035-07-19 13:00 | -700 | 0 | -700 | -510 | -660.15 | 0 | -510 | -700 | 0 | -700 | -510 | -660.15 | 0 | -510 | -700 | -88.71 | -700 | -510 | -665.52 | 0 | -417.06
2035-07-19 14:00 | -700 | 0 | -700 | -510 | -660.15 | 0 | -510 | -700 | 0 | -700 | -510 | -660.15 | 0 | -510 | -700 | -199.96 | -700 | -396.96 | -665.52 | 0 | -420.36
2035-07-19 15:00 | -700 | -95 | -700 | -510 | -471.64 | -95 | -510 | -700 | -20.86 | -700 | -510 | -490 | -150.15 | -510 | -700 | -498.76 | -700 | -147.93 | -516.27 | 0 | -510
2035-07-19 16:00 | -700 | -395 | -700 | -311.32 | -190 | -395 | -390 | -700 | -320.86 | -700 | -390 | -190 | -395 | -390 | -700 | -198.76 | -700 | -203.52 | -216.27 | 0 | -210
2035-07-19 17:00 | -388.63 | -95 | -100 | -11.32 | 110 | -95 | -90 | -423.69 | -20.86 | -600 | -90 | 110 | -95 | -90 | -600 | 101.24 | -600 | 30.87 | 83.73 | 300 | 90
2035-07-19 18:00 | 40.04 | 205 | 463.88 | 288.68 | 410 | 205 | 210 | 0 | 31.06 | 0 | 210 | 410 | 205 | 210 | 0 | 205 | 0 | 210 | 383.73 | 36.79 | 229.25
2035-07-19 19:00 | 640.04 | 505 | 700 | 510 | 710 | 505 | 510 | 0 | 331.06 | 0 | 510 | 710 | 505 | 510 | 21.16 | 505 | 0 | 510 | 683.73 | 253.53 | 510
2035-07-19 20:00 | 686.14 | 505 | 700 | 510 | 710 | 505 | 510 | 214.1 | 505 | 600 | 510 | 710 | 505 | 510 | 343.12 | 505 | 0 | 510 | 683.73 | 207.89 | 510
2035-07-19 21:00 | 686.14 | 505 | 700 | 510 | 710 | 505 | 510 | 0 | 505 | 477.43 | 510 | 710 | 505 | 510 | 376.06 | 505 | 0 | 510 | 683.73 | 239.47 | 510
2035-07-19 22:00 | 700 | 505 | 686.14 | 510 | 710 | 505 | 510 | 0 | 505 | 0 | 510 | 710 | 505 | 510 | 376.06 | 505 | 0 | 510 | 683.73 | 239.47 | 510
2035-07-19 23:00 | 700 | 505 | 686.14 | 510 | 710 | 505 | 510 | 0 | 505 | 410.06 | 510 | 710 | 505 | 510 | 376.06 | 505 | 0 | 510 | 683.73 | 187.93 | 510
2035-07-20 | 700 | 505 | 686.14 | 510 | 710 | 505 | 510 | 0 | 505 | 55.5 | 510 | 710 | 505 | 510 | 461.41 | 505 | 220.06 | 510 | 683.73 | 245.85 | 510
2035-07-20 01:00 | 686.14 | 505 | 700 | 510 | 710 | 505 | 510 | 0 | 505 | 609.25 | 510 | 710 | 505 | 510 | 461.41 | 505 | 0 | 510 | 683.73 | 233.11 | 510
2035-07-20 02:00 | 435.83 | 505 | 700 | 510 | 710 | 505 | 510 | 0 | 505 | 597.69 | 510 | 710 | 505 | 510 | 461.41 | 505 | 239.12 | 510 | 683.73 | 230.91 | 510
2035-07-20 03:00 | 133.3 | 505 | 700 | 510 | 710 | 505 | 510 | 0 | 505 | 597.69 | 510 | 710 | 505 | 510 | 387.62 | 505 | 239.12 | 510 | 683.73 | 232.96 | 510
2035-07-20 04:00 | 231.06 | 505 | 700 | 510 | 710 | 505 | 510 | 0 | 505 | 357.48 | 510 | 710 | 505 | 510 | 150.6 | 505 | 0 | 510 | 683.73 | 293.06 | 510
2035-07-20 05:00 | 231.06 | 505 | 700 | 510 | 710 | 505 | 510 | 0 | 505 | 0 | 510 | 710 | 505 | 510 | 0 | 505 | 0 | 510 | 683.73 | 312 | 510
2035-07-20 06:00 | 0 | 407.05 | 489.54 | 510 | 710 | 505 | 510 | 0 | 205 | 0 | 510 | 710 | 223.14 | 510 | 0 | 279.55 | 0 | 510 | 683.73 | 174.22 | 510
2035-07-20 07:00 | -100 | 107.05 | -100 | 210 | 410 | 205 | 210 | -282.88 | 0 | -100 | 300 | 410 | 0 | 223.81 | -526.68 | 300 | -100 | 429.8 | 600 | 316.73 | 510
2035-07-20 08:00 | -700 | -192.95 | -700 | -90 | 110 | -95 | -90 | -700 | -300 | -700 | 0 | 110 | -300 | -76.19 | -700 | 0 | -700 | 129.8 | 300 | 16.73 | 210
2035-07-20 09:00 | -700 | 0 | -700 | -390 | 0 | 0 | -167.58 | -700 | 0 | -700 | -300 | 0 | 0 | -257.67 | -700 | 0 | -700 | -38.82 | 0 | 0 | -90
2035-07-20 10:00 | -700 | 0 | -700 | -510 | 0 | 0 | -47.46 | -700 | 0 | -700 | -510 | 0 | 0 | -47.46 | -700 | 0 | -700 | -338.82 | 0 | 0 | -218.81
2035-07-20 11:00 | -700 | 0 | -700 | -510 | 0 | 0 | -47.46 | -700 | 0 | -700 | -510 | 0 | 0 | -47.46 | -700 | 0 | -700 | -338.82 | 0 | 0 | -218.81
2035-07-20 12:00 | -700 | 0 | -700 | -510 | 0 | 0 | -47.46 | -700 | 0 | -700 | -510 | 0 | 0 | -47.46 | -700 | 0 | -700 | -351.73 | 0 | 0 | -205.89
2035-07-20 13:00 | -700 | 0 | -700 | -510 | 0 | 0 | -47.46 | -700 | 0 | -700 | -510 | 0 | 0 | -47.46 | -700 | 0 | -700 | -366.61 | 0 | 0 | -190.99
2035-07-20 14:00 | -700 | 0 | -700 | -351.4 | 0 | 0 | -206.22 | -700 | 0 | -700 | -390 | 0 | 0 | -167.58 | -700 | 0 | -700 | -252.95 | 0 | 0 | -304.77
2035-07-20 15:00 | -700 | -233.9 | -700 | -51.4 | 110 | -300 | -90 | -700 | 0 | -700 | -90 | -168.55 | 0 | -299.51 | -700 | 0 | -700 | -239.79 | 83.73 | 0 | -20.13
2035-07-20 16:00 | -700 | 0 | -700 | 248.6 | 410 | 0 | 210 | -700 | 0 | -700 | 210 | 110 | 0 | 0.49 | -700 | 0 | -700 | 60.21 | 383.73 | 300 | 279.87
2035-07-20 17:00 | -510.59 | 205 | -100 | 510 | 710 | 223.14 | 510 | -216.82 | 300 | -600 | 510 | 410 | 300 | 300.49 | -201 | 300 | -600 | 360.21 | 683.73 | 302.52 | 510
2035-07-20 18:00 | 89.41 | 505 | 500 | 510 | 710 | 505 | 510 | 0 | 287.34 | 0 | 510 | 710 | 505 | 510 | 0 | 362.45 | 0 | 510 | 683.73 | 288.24 | 510
2035-07-20 19:00 | 579.02 | 505 | 700 | 510 | 710 | 505 | 510 | 0 | 505 | 310.16 | 510 | 710 | 505 | 510 | 306.72 | 505 | 119.8 | 510 | 683.73 | 222.49 | 510
2035-07-20 20:00 | 579.02 | 505 | 700 | 510 | 710 | 505 | 510 | 0 | 505 | 588.2 | 510 | 710 | 505 | 510 | 302.71 | 505 | 0 | 510 | 683.73 | 233.14 | 510
2035-07-20 21:00 | 579.02 | 505 | 700 | 510 | 710 | 505 | 510 | 0 | 505 | 588.2 | 510 | 710 | 505 | 510 | 330.59 | 505 | 132.52 | 510 | 683.73 | 239.34 | 510
2035-07-20 22:00 | 579.02 | 505 | 700 | 510 | 710 | 505 | 510 | 0 | 505 | 477.66 | 510 | 710 | 505 | 510 | 352.05 | 505 | 239.8 | 510 | 683.73 | 219.32 | 510
2035-07-20 23:00 | 686.14 | 505 | 700 | 510 | 710 | 505 | 510 | 0 | 505 | 623.88 | 510 | 710 | 505 | 510 | 304.8 | 505 | 358.91 | 510 | 683.73 | 234.9 | 510
2035-07-21 | 700 | 505 | 525.06 | 510 | 710 | 505 | 510 | 153.68 | 505 | 23.88 | 510 | 710 | 505 | 510 | 427.31 | 505 | 636.83 | 510 | 683.73 | 218.32 | 510
2035-07-21 01:00 | 686.14 | 505 | 700 | 510 | 710 | 505 | 510 | 0 | 505 | 567.48 | 510 | 710 | 505 | 510 | 488.42 | 505 | 636.83 | 510 | 683.73 | 219 | 510
2035-07-21 02:00 | 686.14 | 505 | 700 | 510 | 710 | 505 | 510 | 0 | 505 | 654.79 | 510 | 710 | 505 | 510 | 221.22 | 505 | 36.83 | 510 | 683.73 | 286.94 | 510
2035-07-21 03:00 | 605.35 | 505 | 700 | 510 | 710 | 505 | 510 | 317.6 | 505 | 700 | 510 | 710 | 505 | 510 | 403.73 | 505 | 362.86 | 510 | 683.73 | 264.37 | 510
2035-07-21 04:00 | 605.35 | 505 | 132.03 | 510 | 710 | 505 | 510 | 0 | 505 | 505.5 | 510 | 710 | 505 | 510 | 227.86 | 505 | 0 | 510 | 683.73 | 275.98 | 510
2035-07-21 05:00 | 278.22 | 505 | 700 | 510 | 710 | 505 | 510 | 0 | 505 | 0 | 510 | 710 | 505 | 510 | 89.5 | 505 | 0 | 510 | 683.73 | 284.29 | 510
2035-07-21 06:00 | 253.57 | 497.37 | 500 | 510 | 710 | 505 | 510 | 0 | 205 | 0 | 510 | 710 | 223.14 | 510 | 0 | 326.83 | 0 | 390 | 683.73 | 245.88 | 510
2035-07-21 07:00 | -100 | 197.37 | -100 | 210 | 410 | 205 | 210 | -100 | 0 | -193.23 | 300 | 410 | 0 | 223.81 | -100 | 300 | -100 | 90 | 383.73 | 300 | 300
2035-07-21 08:00 | -700 | -102.63 | -700 | -90 | 110 | -95 | -90 | -700 | -300 | -700 | 0 | 110 | -300 | -76.19 | -700 | 0 | -700 | -210 | 83.73 | 0 | 0
2035-07-21 09:00 | -700 | 0 | -700 | -390 | 0 | 0 | -167.58 | -700 | 0 | -700 | -300 | 0 | 0 | -257.67 | -700 | 0 | -700 | -510 | 0 | 0 | -47.46
2035-07-21 10:00 | -700 | 0 | -700 | -510 | 0 | 0 | -47.46 | -700 | 0 | -700 | -510 | 0 | 0 | -47.46 | -700 | 0 | -700 | -510 | 0 | 0 | -47.46
2035-07-21 11:00 | -700 | 0 | -700 | -510 | 0 | 0 | -47.46 | -700 | 0 | -700 | -510 | 0 | 0 | -47.46 | -700 | 0 | -700 | -510 | 0 | 0 | -47.46
2035-07-21 12:00 | -700 | 0 | -700 | -510 | 0 | 0 | -47.46 | -700 | 0 | -700 | -510 | 0 | 0 | -47.46 | -700 | 0 | -700 | -510 | 0 | 0 | -47.46
2035-07-21 13:00 | -700 | 0 | -700 | -510 | 0 | 0 | -47.46 | -700 | 0 | -700 | -510 | 0 | 0 | -47.46 | -700 | 0 | -700 | -510 | 0 | 0 | -47.46
2035-07-21 14:00 | -700 | 0 | -700 | -510 | 0 | 0 | -47.46 | -700 | 0 | -700 | -510 | 0 | 0 | -47.46 | -700 | 0 | -700 | -510 | 0 | 0 | -47.46
2035-07-21 15:00 | -700 | 0 | -700 | -300 | 0 | 0 | -257.67 | -700 | 0 | -700 | -300 | 0 | 0 | -257.67 | -700 | 0 | -700 | -390 | -77.66 | 0 | -90
2035-07-21 16:00 | -700 | 0 | -700 | 0 | 89.97 | 0 | 0 | -700 | -280.43 | -700 | 0 | 0 | 0 | 0 | -700 | 0 | -700 | -90 | 140.26 | 22.33 | 210
2035-07-21 17:00 | -100 | 300 | -440.68 | 300 | 389.97 | 300 | 300 | -600 | 19.57 | -167.1 | 300 | 300 | 300 | 300 | -600 | 300 | -500.85 | 210 | 440.26 | 322.33 | 510
2035-07-21 18:00 | 0 | 0 | 0 | 510 | 689.97 | 449.61 | 510 | 0 | 33.97 | 0 | 510 | 600 | 505 | 510 | 0 | 350.14 | 0 | 510 | 683.73 | 103.1 | 510
2035-07-21 19:00 | 0 | 0 | 0 | 510 | 710 | 429.66 | 510 | 0 | 0 | 0 | 510 | 710 | 429.66 | 510 | 0 | 263.69 | 0 | 510 | 683.73 | 57.87 | 510
2035-07-21 20:00 | 0 | 0 | 0 | 510 | 710 | 429.66 | 510 | 0 | 0 | 0 | 510 | 710 | 429.66 | 510 | 0 | 275.92 | 0 | 510 | 683.73 | 50.77 | 510
2035-07-21 21:00 | 0 | 0 | 0 | 510 | 710 | 429.66 | 510 | 0 | 0 | 0 | 510 | 710 | 429.66 | 510 | 0 | 217.46 | 0 | 510 | 683.73 | 0 | 510
2035-07-21 22:00 | 0 | 0 | 0 | 510 | 710 | 429.66 | 510 | -51.08 | 0 | 0 | 510 | 710 | 429.66 | 510 | 0 | 180.23 | 0 | 510 | 683.73 | 0 | 510
2035-07-21 23:00 | 0 | 0 | 0 | 510 | 710 | 429.66 | 510 | -22.44 | 0 | 0 | 510 | 710 | 429.66 | 510 | 0 | 0 | 0 | 510 | 683.73 | 0 | 510
2035-07-22 | 0 | 0 | 0 | 510 | 710 | 129.66 | 510 | -22.44 | 0 | 0 | 317.27 | 410 | 129.66 | 210 | 0 | 0 | 0 | 474.01 | 383.73 | 0 | 210
2035-07-22 01:00 | 0 | 0 | 0 | 510 | 648.11 | 0 | 510 | 0 | 0 | 0 | 510 | 110 | 0 | 448.05 | 0 | 0 | 0 | 389 | 168.87 | 0 | 510
2035-07-22 02:00 | 0 | 0 | 0 | 510 | 348.11 | 0 | 510 | -1.81 | 0 | 0 | 510 | 48.11 | 0 | 510 | 0 | 0 | 0 | 510 | 12.51 | 35.47 | 510
2035-07-22 03:00 | 0 | 0 | 0 | 510 | 48.11 | 0 | 510 | 0 | 0 | -454.42 | 510 | 48.11 | 0 | 510 | 0 | 0 | 0 | 510 | 0 | 59.05 | 498.81
2035-07-22 04:00 | 0 | 0 | 0 | 510 | 48.11 | 0 | 510 | -394.89 | 0 | -100 | 510 | 48.11 | 0 | 510 | -338.36 | 0 | 0 | 510 | 0 | 69.04 | 488.78
2035-07-22 05:00 | -100 | 0 | -414.33 | 510 | 48.11 | 0 | 510 | -700 | 0 | -700 | 510 | 135.75 | 0 | 422.27 | -700 | 0 | -349.68 | 400.98 | 102.11 | 54.59 | 510
2035-07-22 06:00 | -700 | 0 | -700 | 390 | 0 | 0 | 323.86 | -700 | 0 | -700 | 210 | 0 | 0 | 122.27 | -700 | 0 | -700 | 100.98 | 0 | 139.97 | 271.13
2035-07-22 07:00 | -700 | 0 | -493.71 | 90 | 0 | 0 | 83.65 | -700 | 0 | -700 | -90 | 0 | 0 | -100.95 | -700 | 0 | -700 | 39.14 | 51.64 | 30.7 | 90
2035-07-22 08:00 | -700 | -300 | -700 | -210 | -300 | -300 | -216.35 | -700 | -294.21 | -700 | -390 | -300 | -300 | -400.95 | -700 | -300 | -700 | -260.86 | -248.36 | -268.08 | -210
2035-07-22 09:00 | -700 | 0 | -700 | -510 | -354.95 | -306.44 | -510 | -700 | 0 | -700 | -510 | -336.47 | -325 | -510 | -700 | -390.52 | -700 | -118.33 | -548.36 | -118.78 | -510
2035-07-22 10:00 | -700 | 0 | -700 | -510 | -136.28 | -526 | -510 | -700 | 0 | -700 | -510 | -136.28 | -526 | -510 | -700 | -90.52 | -700 | -289.03 | -494.13 | -299.19 | -510
2035-07-22 11:00 | -700 | 0 | -700 | -510 | -136.28 | -526 | -510 | -700 | 0 | -700 | -510 | -136.28 | -526 | -510 | -700 | -315.93 | -700 | -485.95 | -194.13 | -178.6 | -510
2035-07-22 12:00 | -700 | 0 | -700 | -510 | -136.28 | -526 | -510 | -700 | 0 | -700 | -510 | -136.28 | -526 | -510 | -700 | -441.92 | -700 | -510 | -35.67 | -188.47 | -510
2035-07-22 13:00 | -700 | -91.96 | -700 | -510 | -45.39 | -526 | -510 | -700 | -95.42 | -700 | -510 | -41.98 | -526 | -510 | -700 | -523.27 | -700 | -510 | 0 | -143.57 | -510
2035-07-22 14:00 | -700 | 0 | -700 | -510 | -136.28 | -526 | -510 | -700 | 0 | -700 | -510 | -136.28 | -526 | -510 | -700 | -268.97 | -700 | -510 | -177.38 | -217.83 | -510
2035-07-22 15:00 | -700 | 0 | -700 | -510 | -256.41 | -526 | -390 | -700 | 0 | -700 | -510 | -224.79 | -526 | -421.59 | -700 | -316.67 | -700 | -510 | -300 | -242.28 | -300
2035-07-22 16:00 | -700 | -300 | -700 | -210 | -21.42 | -300 | -90 | -700 | -300 | -700 | -267.03 | -300 | -300 | -121.59 | -700 | -16.67 | -700 | -300 | 0 | -274.43 | 0
2035-07-22 17:00 | -569.29 | 0 | -700 | 90 | 278.58 | 0 | 210 | -700 | 0 | -583.77 | 32.97 | 0 | 0 | 178.41 | -700 | 283.33 | -700 | 0 | 300 | -299.05 | 300
2035-07-22 18:00 | -48.74 | 0 | -100 | 390 | 167.87 | 0 | 510 | -521.72 | 0 | 0 | 332.97 | 256.34 | 0 | 478.41 | -100 | 0 | -355.31 | 245.55 | 600 | -297.05 | 510
2035-07-22 19:00 | 0 | 0 | 0 | 510 | 467.87 | 0 | 510 | 0 | 0 | 0 | 510 | 48.11 | 0 | 510 | 0 | 0 | 0 | 0 | 683.73 | -130.62 | 510
2035-07-22 20:00 | 0 | 0 | 0 | 510 | 410 | 0 | 510 | 0 | 0 | 0 | 510 | 48.11 | 0 | 510 | 0 | 0 | 0 | 0 | 679.72 | -126.48 | 510
2035-07-22 21:00 | 0 | 0 | 0 | 510 | 110 | 0 | 510 | 0 | 0 | 0 | 510 | 48.11 | 0 | 510 | 0 | 0 | 0 | 0 | 652.3 | -98.2 | 510
2035-07-22 22:00 | 0 | 0 | 0 | 510 | 410 | 0 | 510 | 0 | 0 | 0 | 510 | 48.11 | 0 | 510 | 0 | 0 | 0 | 0 | 612.07 | -56.7 | 510
2035-07-22 23:00 | 0 | 0 | 0 | 510 | 710 | 0 | 510 | 0 | 0 | 0 | 510 | 250.86 | 0 | 307.05 | 0 | 0 | 0 | 0 | 627.92 | -73.05 | 510
2035-07-23 | 0 | 0 | 0 | 510 | 710 | 0 | 510 | 0 | 0 | 0 | 510 | 0 | 0 | 7.05 | 0 | 0 | 0 | 0 | 327.92 | -236.55 | 417.84
2035-07-23 01:00 | 0 | 0 | 0 | 510 | 710 | 0 | 510 | 0 | 0 | 0 | 510 | 0 | 0 | 7.05 | 0 | 0 | 0 | 0 | 125.38 | -122.59 | 510
2035-07-23 02:00 | 0 | 0 | 0 | 510 | 710 | 0 | 510 | 0 | 0 | 0 | 510 | 0 | 0 | 7.05 | 0 | 0 | 0 | 0 | 92 | -88.16 | 510
2035-07-23 03:00 | 0 | 0 | 0 | 510 | 516.71 | 0 | 510 | 0 | 0 | 0 | 510 | 0 | 0 | 7.05 | 0 | 0 | 0 | 0 | 6.54 | 0 | 510
2035-07-23 04:00 | 0 | 0 | 0 | 510 | 710 | 0 | 510 | 0 | 0 | 0 | 510 | 0 | 0 | 7.05 | 0 | 0 | 0 | 0 | 6.54 | 0 | 510
2035-07-23 05:00 | 0 | 0 | 0 | 510 | 552.11 | 0 | 510 | 0 | 0 | 0 | 510 | 0 | 0 | 7.05 | 0 | 0 | 0 | 0 | 6.54 | 0 | 510
2035-07-23 06:00 | 0 | 0 | 0 | 510 | 662.03 | 0 | 510 | 0 | 0 | 0 | 510 | 0 | 0 | 7.05 | 0 | 0 | 0 | 0 | 6.54 | 0 | 510
2035-07-23 07:00 | 0 | 0 | 0 | 510 | 362.03 | 0 | 510 | 0 | 0 | 0 | 510 | 0 | 0 | 7.05 | 0 | 0 | 0 | 0 | 246.17 | -247.2 | 510
2035-07-23 08:00 | 0 | 0 | 0 | 510 | 224.69 | 0 | 510 | 0 | 0 | 0 | 510 | 0 | 0 | 7.05 | 0 | 0 | 0 | 0 | 211.94 | -211.89 | 510
2035-07-23 09:00 | 0 | 0 | 0 | 306.85 | 0 | 0 | 210 | 0 | 0 | 0 | 510 | 0 | 0 | 7.05 | 98.02 | 0 | -100 | 0 | 226.4 | -226.8 | 510
2035-07-23 10:00 | 0 | 0 | -100 | 510 | 0 | 0 | 7.05 | -600 | 0 | -600 | 510 | 0 | 0 | 7.05 | -319.13 | 0 | -700 | 0 | 0 | 73.2 | 442.98
2035-07-23 11:00 | -381.42 | 0 | -700 | 510 | 0 | 0 | 7.05 | -700 | 0 | -700 | 510 | 0 | 0 | 7.05 | -319.13 | 0 | -700 | -150.23 | 0 | 373.2 | 288.17
2035-07-23 12:00 | -700 | 0 | -700 | 510 | 0 | 0 | 7.05 | -700 | 0 | -700 | 510 | 0 | 0 | 7.05 | -537.44 | 0 | -700 | -150.23 | 0 | 505 | 155.72
2035-07-23 13:00 | -700 | 0 | -277.68 | 510 | 0 | 0 | 7.05 | -700 | 0 | -700 | 510 | 0 | 0 | 7.05 | -516.2 | 0 | -700 | -150.23 | 0 | 505 | 155.72
2035-07-23 14:00 | -154.14 | 0 | -700 | 510 | 0 | 0 | 7.05 | -700 | 0 | -667.52 | 510 | 0 | 0 | 7.05 | -516.2 | 0 | -700 | -31.6 | 0 | 505 | 39.9
2035-07-23 15:00 | 0 | 0 | -180.98 | 510 | 0 | 0 | 7.05 | -648.86 | 0 | -700 | 510 | 0 | 0 | 7.05 | -190.88 | 0 | -700 | 0 | 0 | 474.3 | 39.9
2035-07-23 16:00 | 0 | 0 | -293 | 210 | 110 | 0 | 196.64 | -48.86 | 0 | -100 | 406.84 | 110 | 0 | 0 | 0 | 0 | -600 | -26.88 | 83.73 | 317.33 | 140.07
2035-07-23 17:00 | 0 | 245 | 0 | 510 | 410 | 300 | 496.64 | 0 | 0 | 0 | 210 | 410 | 205 | 210 | 0 | 0 | 0 | -50 | 383.73 | 17.33 | 368
2035-07-23 18:00 | 600 | 505 | 382.02 | 510 | 710 | 505 | 510 | 0 | 300 | 0 | 510 | 710 | 505 | 510 | 0 | 300 | 27.83 | 176.85 | 683.73 | 317.33 | 510
2035-07-23 19:00 | 700 | 505 | 529.65 | 510 | 710 | 505 | 510 | 0 | 505 | 288.05 | 510 | 710 | 505 | 510 | 46.62 | 505 | 627.83 | 391.48 | 683.73 | 177.23 | 510
2035-07-23 20:00 | 700 | 505 | 686.14 | 510 | 710 | 505 | 510 | 100 | 505 | 583.76 | 510 | 710 | 505 | 510 | 500.6 | 505 | 700 | 420.19 | 683.73 | 155.21 | 510
2035-07-23 21:00 | 686.14 | 505 | 700 | 510 | 710 | 505 | 510 | 700 | 505 | 325.08 | 510 | 710 | 505 | 510 | 494.67 | 505 | 700 | 437.99 | 683.73 | 158.11 | 510
2035-07-23 22:00 | 356.74 | 505 | 700 | 510 | 710 | 505 | 510 | 131.78 | 505 | 700 | 510 | 710 | 505 | 510 | 301.72 | 505 | 700 | 413.83 | 683.73 | 156.63 | 510
2035-07-23 23:00 | 448.77 | 505 | 700 | 510 | 710 | 505 | 510 | 270.26 | 505 | 700 | 510 | 710 | 505 | 510 | 471.99 | 505 | 700 | 332.18 | 683.73 | 143.83 | 510
2035-07-24 | 700 | 505 | 666.96 | 510 | 710 | 505 | 510 | 0 | 505 | 360.47 | 510 | 710 | 505 | 510 | 563.81 | 505 | 670.5 | 510 | 683.73 | 192.96 | 510
2035-07-24 01:00 | 700 | 505 | 666.96 | 510 | 710 | 505 | 510 | 600 | 505 | 154.3 | 510 | 710 | 505 | 510 | 653.52 | 505 | 172.46 | 510 | 683.73 | 281.43 | 510
2035-07-24 02:00 | 700 | 505 | 666.96 | 510 | 710 | 505 | 510 | 0 | 505 | 522 | 510 | 710 | 505 | 510 | 536.54 | 505 | 469.01 | 510 | 683.73 | 288.13 | 510
2035-07-24 03:00 | 700 | 505 | 686.14 | 510 | 710 | 505 | 510 | 0 | 505 | 651.66 | 510 | 710 | 505 | 510 | 637.24 | 505 | 0 | 510 | 683.73 | 330.01 | 510
2035-07-24 04:00 | 646.74 | 505 | 700 | 510 | 710 | 505 | 510 | 0 | 505 | 373.61 | 510 | 710 | 505 | 510 | 486.09 | 505 | 0 | 510 | 683.73 | 342.44 | 510
2035-07-24 05:00 | 646.74 | 505 | 700 | 510 | 710 | 505 | 510 | 368.66 | 505 | 0 | 510 | 710 | 505 | 510 | 160.37 | 505 | 0 | 510 | 683.73 | 323.7 | 510
2035-07-24 06:00 | 600 | 505 | 687.93 | 510 | 710 | 505 | 510 | 0 | 462.77 | 0 | 510 | 710 | 505 | 510 | 0 | 505 | 0 | 510 | 683.73 | 304.49 | 510
2035-07-24 07:00 | 0 | 505 | 87.93 | 510 | 710 | 505 | 510 | -100 | 462.77 | -100 | 510 | 710 | 505 | 510 | 0 | 505 | 0 | 510 | 683.73 | 192.56 | 510
2035-07-24 08:00 | -600 | 205 | -512.07 | 373.63 | 410 | 205 | 300 | -700 | 162.77 | -700 | 210 | 410 | 205 | 210 | -600 | 205 | -600 | 210 | 383.73 | 304.03 | 261.52
2035-07-24 09:00 | -700 | -95 | -700 | 73.63 | 110 | -95 | 0 | -700 | 0 | -700 | -90 | 110 | 0 | -22.81 | -700 | 0 | -700 | -90 | 83.73 | 4.03 | 0
2035-07-24 10:00 | -700 | 0 | -700 | 0 | 0 | 0 | 0 | -700 | 0 | -700 | 0 | 0 | 0 | 0 | -700 | 0 | -700 | 0 | 0 | 0 | 0
2035-07-24 11:00 | -700 | 0 | -700 | 0 | 0 | 0 | 0 | -700 | 0 | -700 | 0 | 0 | 0 | 0 | -700 | 0 | -700 | 0 | 0 | 0 | 0
2035-07-24 12:00 | -700 | 0 | -700 | 0 | 0 | 0 | 0 | -700 | 0 | -700 | 0 | 0 | 0 | 0 | -700 | 0 | -700 | 0 | 0 | 0 | 0
2035-07-24 13:00 | -700 | 0 | -700 | 0 | 0 | 0 | 0 | -700 | 0 | -700 | 0 | 0 | 0 | 0 | -700 | 0 | -700 | 0 | 0 | 0 | 0
2035-07-24 14:00 | -700 | 0 | -700 | 0 | 0 | 0 | 0 | -700 | 0 | -700 | 0 | 0 | 0 | 0 | -700 | 0 | -700 | -58.19 | 0 | -109.54 | 163.11
2035-07-24 15:00 | -700 | 0 | -700 | 0 | 0 | 0 | 0 | -700 | 0 | -700 | 0 | 0 | 0 | 0 | -700 | 0 | -700 | -358.19 | 193.19 | -316.16 | 463.11
2035-07-24 16:00 | -700 | 0 | -700 | 0 | 0 | 0 | 0 | -700 | 0 | -700 | 0 | 0 | 0 | 0 | -700 | 0 | -700 | -510 | 428.98 | -454.98 | 510
2035-07-24 17:00 | -700 | 0 | -700 | 0 | 0 | 0 | 0 | -700 | 0 | -700 | 0 | 0 | 0 | 0 | -700 | 0 | -700 | -510 | 381.35 | -405.84 | 510
2035-07-24 18:00 | -700 | 0 | -700 | 3.36 | 0 | 0 | 0 | -700 | 0 | -700 | 0 | 0 | 0 | 0 | -700 | 0 | -700 | -510 | 436.21 | -462.44 | 510
2035-07-24 19:00 | -700 | 0 | -700 | 303.36 | 0 | 0 | 0 | -700 | 0 | -700 | 0 | 0 | 0 | 0 | -700 | 0 | -700 | -510 | 417 | -442.62 | 510
2035-07-24 20:00 | -700 | 0 | -700 | 510 | 0 | 0 | 0 | -700 | 0 | -700 | 0 | 0 | 0 | 0 | -700 | 0 | -700 | -210 | 182.29 | -502.33 | 510
2035-07-24 21:00 | -700 | 0 | -700 | 510 | 0 | 0 | 0 | -700 | 0 | -700 | 0 | 0 | 0 | 0 | -700 | 0 | -700 | -47.81 | 400.98 | -443.4 | 510
2035-07-24 22:00 | -700 | 0 | -700 | 451.36 | 0 | 0 | 0 | -700 | 0 | -700 | 0 | 0 | 0 | 0 | -700 | 0 | -700 | -340.49 | 594.82 | -423.97 | 510
2035-07-24 23:00 | -700 | 0 | -700 | 510 | 0 | 0 | 0 | -700 | 0 | -700 | 0 | 0 | 0 | 0 | -700 | 0 | -700 | -510 | 329.1 | -351.94 | 510
2035-07-25 | -697.51 | 0 | -700 | 510 | 257.9 | 0 | 300 | -700 | 0 | -700 | 300 | 0 | 0 | 204.05 | -700 | 86.98 | -700 | -490.99 | 617.35 | -389.89 | 510
2035-07-25 01:00 | -700 | 0 | -700 | 510 | 48.11 | 0 | 510 | -700 | 0 | -700 | 510 | 0 | 0 | 52.14 | -694.14 | 8.8 | -700 | -190.99 | 683.73 | -394.29 | 510
2035-07-25 02:00 | -700 | 0 | -434.56 | 510 | 48.11 | 0 | 510 | -700 | 0 | -700 | 510 | 0 | 0 | 104.25 | -700 | 0 | -700 | -196.57 | 683.73 | -327.41 | 510
2035-07-25 03:00 | -700 | 0 | -587.15 | 510 | 48.11 | 0 | 510 | -700 | 0 | -700 | 510 | 0 | 0 | 356.76 | -700 | 0 | -700 | 24.07 | 504.73 | -281.53 | 510
2035-07-25 04:00 | -700 | 0 | -43.71 | 510 | 48.11 | 0 | 510 | -700 | 0 | -700 | 510 | 0 | 0 | 510 | -700 | 0 | -700 | -2.03 | 668.7 | -221.06 | 510
2035-07-25 05:00 | -472.93 | 0 | -643.71 | 510 | 48.11 | 0 | 510 | -700 | 0 | -700 | 510 | 0 | 0 | 375.83 | -700 | 0 | -700 | 141.54 | 368.7 | -121.53 | 419.96
2035-07-25 06:00 | -700 | 0 | -700 | 510 | 0 | 0 | 474.81 | -700 | 0 | -700 | 210 | 0 | 0 | 192.94 | -700 | 0 | -700 | 57.81 | 206.69 | -77.11 | 210
2035-07-25 07:00 | -100 | 0 | -700 | 510 | 48.11 | 0 | 510 | -700 | 0 | -700 | 510 | 65.16 | 0 | 492.94 | -549.57 | 0 | -672.41 | 50.51 | 506.69 | 0 | 510
2035-07-25 08:00 | -319.64 | 0 | -700 | 300 | 300 | 166.83 | 300 | -700 | 0 | -700 | 210 | 300 | 92.93 | 292.04 | -700 | 163.85 | -700 | 0 | 300 | 300 | 300
2035-07-25 09:00 | -700 | -269.81 | -700 | 0 | 0 | -133.17 | 0 | -700 | -300 | -700 | -90 | 0 | -207.07 | -7.96 | -700 | 0 | -700 | -256.26 | 0 | 0 | 0
2035-07-25 10:00 | -700 | 0 | -700 | -90 | -136.7 | 0 | -183.02 | -700 | 0 | -700 | -390 | -129.05 | 0 | -307.96 | -700 | 0 | -700 | -266.53 | 0 | 0 | 0
2035-07-25 11:00 | -700 | 0 | -700 | 210 | 0 | 0 | 116.98 | -700 | 0 | -700 | -90 | 0 | 0 | -7.96 | -700 | 0 | -700 | 0 | 0 | 242.25 | 0
2035-07-25 12:00 | -444.18 | 0 | -700 | 510 | 141.03 | 0 | 416.98 | -700 | 0 | -700 | 210 | 300 | 88.41 | 292.04 | -700 | 0 | -700 | 0 | 250.31 | 424.22 | 300
2035-07-25 13:00 | -596.55 | 0 | -700 | 510 | 48.11 | 0 | 510 | -700 | 0 | -700 | 510 | 0 | 0 | 230.6 | -700 | 0 | -700 | 0 | 1.87 | 441.45 | 469.45
2035-07-25 14:00 | -274.18 | 0 | -700 | 510 | 48.11 | 0 | 510 | -700 | 0 | -700 | 510 | 15.85 | 0 | 510 | -700 | 0 | -700 | 0 | 257.1 | 300 | 508.81
2035-07-25 15:00 | -185.34 | 0 | -600 | 510 | 48.11 | 0 | 510 | -700 | 0 | -700 | 510 | 48.11 | 0 | 510 | -700 | 0 | -700 | 0 | 557.1 | 0 | 510
2035-07-25 16:00 | -550.42 | 0 | 0 | 510 | 48.11 | 0 | 510 | -700 | 0 | -255.27 | 510 | 48.11 | 0 | 510 | -700 | 0 | -337.05 | 0 | 557.67 | -0.59 | 510
2035-07-25 17:00 | 0 | 0 | -190.75 | 510 | 48.11 | 0 | 510 | -504.12 | 0 | 0 | 510 | 48.11 | 0 | 510 | -700 | 0 | 0 | 0 | 683.73 | -130.62 | 510
2035-07-25 18:00 | -245.24 | 0 | -600 | 510 | 48.11 | 0 | 510 | -600 | 0 | -471.18 | 510 | 48.11 | 0 | 510 | -700 | 0 | -431.91 | 0 | 588.02 | -31.89 | 510
2035-07-25 19:00 | 0 | 0 | 0 | 510 | 48.11 | 0 | 510 | 0 | 0 | -191.96 | 510 | 48.11 | 0 | 510 | -421.64 | 0 | 0 | 17.77 | 683.73 | -148.92 | 510
2035-07-25 20:00 | 0 | 0 | 0 | 510 | 48.11 | 0 | 510 | 0 | 0 | -43.59 | 510 | 48.11 | 0 | 510 | -148.47 | 0 | 0 | 180.33 | 683.73 | -316.27 | 510
2035-07-25 21:00 | 0 | 0 | 0 | 510 | 48.11 | 0 | 510 | 0 | 0 | -36.41 | 510 | 48.11 | 0 | 510 | 0 | 0 | 0 | 218.08 | 683.73 | -355.14 | 510
2035-07-25 22:00 | 0 | 0 | 0 | 510 | 48.11 | 0 | 510 | 0 | 0 | 0 | 510 | 48.11 | 0 | 510 | -213.45 | 0 | 0 | 308.55 | 683.73 | -448.28 | 510
2035-07-25 23:00 | 0 | 0 | 0 | 510 | 48.11 | 0 | 510 | 0 | 0 | -74.94 | 510 | 48.11 | 0 | 510 | -454.39 | 0 | 0 | 118.85 | 683.73 | -252.98 | 510
2035-07-26 | 0 | 0 | 0 | 510 | 48.11 | 0 | 510 | -43.88 | 0 | -674.94 | 510 | 48.11 | 0 | 510 | -335.93 | 0 | 0 | 90 | 683.73 | -223.28 | 510
2035-07-26 01:00 | -169.82 | 0 | 0 | 510 | 48.11 | 0 | 510 | 0 | 0 | -596.56 | 510 | 48.11 | 0 | 510 | -433.54 | 0 | -224.73 | 0 | 675.66 | -122.3 | 510
2035-07-26 02:00 | -384.25 | 0 | 0 | 510 | 48.11 | 0 | 510 | -503.06 | 0 | -700 | 510 | 48.11 | 0 | 510 | -572.37 | 0 | -324.35 | 0 | 659.91 | -106.05 | 510
2035-07-26 03:00 | -700 | 0 | -96.58 | 510 | 48.11 | 0 | 510 | -700 | 0 | -700 | 510 | 48.11 | 0 | 510 | -700 | 0 | -700 | 65.54 | 683.73 | -198.1 | 510
2035-07-26 04:00 | -634.71 | 0 | 0 | 510 | 48.11 | 0 | 510 | -700 | 0 | -412.08 | 510 | 48.11 | 0 | 510 | -700 | 0 | -391.2 | 80.84 | 683.73 | -213.85 | 510
2035-07-26 05:00 | -692.02 | 0 | -100 | 510 | 48.11 | 0 | 510 | -700 | 0 | -700 | 510 | 48.11 | 0 | 510 | -700 | 0 | -700 | 11.53 | 683.73 | -142.49 | 510
2035-07-26 06:00 | -584.14 | 0 | -700 | 510 | 48.11 | 0 | 510 | -700 | 0 | -700 | 210 | 300 | 91.5 | 234.41 | -700 | 0 | -700 | 0 | 410.81 | -188.05 | 510
2035-07-26 07:00 | -700 | 0 | -700 | 210 | 0 | 0 | 245.05 | -700 | 0 | -700 | -90 | 0 | 0 | -65.59 | -700 | 0 | -700 | -57.69 | 300 | -313.2 | 267.63
2035-07-26 08:00 | -700 | -300 | -700 | -90 | -300 | -300 | -54.95 | -700 | -300 | -700 | -390 | -300 | -300 | -365.59 | -700 | -300 | -700 | -357.69 | 0 | -404.67 | -32.37
2035-07-26 09:00 | -700 | -416.59 | -700 | -390 | 0 | -526 | -354.95 | -700 | -300.18 | -700 | -510 | 0 | -526 | -349.77 | -700 | -268.69 | -700 | -510 | -187.99 | -385.97 | -332.37
2035-07-26 10:00 | -700 | -137.89 | -700 | -510 | 0 | -526 | -510 | -700 | -179.93 | -700 | -510 | 0 | -526 | -468.5 | -700 | -324.47 | -700 | -510 | 0 | -394.66 | -456.46
2035-07-26 11:00 | -700 | -137.89 | -700 | -510 | 0 | -526 | -510 | -700 | -137.89 | -700 | -510 | 0 | -526 | -510 | -700 | -115.95 | -700 | -510 | -66.09 | -481.42 | -510
2035-07-26 12:00 | -700 | -137.89 | -700 | -510 | 0 | -526 | -510 | -700 | -137.89 | -700 | -510 | 0 | -526 | -510 | -700 | -277.81 | -700 | -510 | -56.9 | -330.02 | -510
2035-07-26 13:00 | -700 | -137.89 | -700 | -510 | 0 | -526 | -510 | -700 | 0 | -700 | -510 | -136.28 | -526 | -510 | -700 | -526 | -700 | -510 | -18.71 | -122.07 | -510
2035-07-26 14:00 | -700 | -2.13 | -700 | -510 | -134.18 | -526 | -510 | -700 | 0 | -700 | -510 | -136.28 | -526 | -510 | -700 | -437.24 | -700 | -510 | -23.12 | -205.73 | -510
2035-07-26 15:00 | -700 | -33.15 | -700 | -390 | -223.76 | -526 | -510 | -700 | -67.08 | -700 | -510 | -69.99 | -526 | -510 | -700 | -483.95 | -700 | -510 | -301.97 | 0 | -390
2035-07-26 16:00 | -700 | -300 | -700 | -90 | -300 | -300 | -245.5 | -700 | -300 | -700 | -390 | -300 | -300 | -311.42 | -700 | -300 | -700 | -510 | -1.97 | -60.11 | -90
2035-07-26 17:00 | -658.17 | 0 | -600 | 210 | 0 | 0 | 54.5 | -604.09 | 0 | -700 | -90 | 0 | 0 | -11.42 | -700 | 0 | -700 | -210 | 298.03 | 239.89 | 210
2035-07-26 18:00 | -58.17 | 0 | 0 | 510 | 203.45 | 0 | 354.5 | -4.09 | 0 | -100 | 210 | 300 | 267.66 | 288.58 | -100 | 0 | -100 | 17.38 | 598.03 | -60.11 | 510
2035-07-26 19:00 | 0 | 0 | 0 | 510 | 48.11 | 0 | 510 | 0 | 0 | 0 | 510 | 48.11 | 0 | 510 | 0 | 0 | 0 | 146.67 | 683.73 | -281.62 | 510
2035-07-26 20:00 | 0 | 0 | 0 | 510 | 48.11 | 0 | 510 | 0 | 0 | -30.59 | 510 | 48.11 | 0 | 510 | 0 | 0 | 0 | 122.42 | 683.73 | -256.65 | 510
2035-07-26 21:00 | 0 | 0 | 0 | 510 | 48.11 | 0 | 510 | 0 | 0 | -30.59 | 510 | 48.11 | 0 | 510 | 0 | 0 | 0 | 122.42 | 683.73 | -256.65 | 510
2035-07-26 22:00 | 0 | 0 | 0 | 510 | 48.11 | 0 | 510 | 0 | 0 | -630.59 | 510 | 48.11 | 0 | 510 | 0 | 0 | 0 | 124.46 | 683.73 | -258.75 | 510
2035-07-26 23:00 | -100 | 0 | 0 | 510 | 48.11 | 0 | 510 | -600 | 0 | -318.66 | 399.52 | 158.37 | 0 | 510 | -99.27 | 183.58 | -600 | 0 | 683.73 | -322.14 | 510
2035-07-27 | -700 | 0 | -568.94 | 300 | 0 | 0 | 216.84 | -443.8 | 0 | -700 | 99.52 | 117 | 0 | 300 | -259.5 | 0 | -700 | -300 | 616.7 | -327.59 | 510
2035-07-27 01:00 | -700 | 0 | -700 | 0 | 0 | 0 | 0 | -700 | 0 | -700 | -200.48 | -37.1 | 0 | 0 | -399.22 | 0 | -700 | -510 | 576.66 | -473.82 | 510
2035-07-27 02:00 | -700 | 0 | -700 | -272.69 | 0 | 0 | 0 | -700 | 0 | -700 | -500.48 | 0 | 0 | -0.17 | -240.19 | 0 | -700 | -510 | 276.66 | -496.13 | 510
2035-07-27 03:00 | -700 | 0 | -700 | -123.76 | 0 | 0 | 0 | -700 | 0 | -700 | -300 | 0 | 0 | -0.17 | -383.15 | 0 | -700 | -510 | 383.73 | -526 | 466.97
2035-07-27 04:00 | -700 | 0 | -700 | 136.87 | 3.26 | 0 | 300 | -700 | 0 | -700 | 0 | 0 | 0 | 181.59 | -700 | 0 | -700 | -510 | 683.73 | -354.65 | 510
2035-07-27 05:00 | -700 | 0 | -700 | -163.13 | -11.98 | 0 | 0 | -700 | 0 | -700 | -300 | -179.19 | 0 | -118.41 | -700 | 0 | -700 | -510 | 600 | -483.28 | 510
2035-07-27 06:00 | -700 | 0 | -700 | -463.13 | 0 | -10.19 | -210 | -700 | -226 | -700 | -510 | 0 | -226 | -210 | -700 | 0 | -700 | -510 | 300 | -475.46 | 300
2035-07-27 07:00 | -700 | -226 | -700 | -510 | -14.85 | -310.19 | -510 | -700 | -526 | -700 | -510 | -16.82 | -526 | -510 | -700 | -132.02 | -700 | -510 | 0 | -526 | 0
2035-07-27 08:00 | -700 | -526 | -700 | -510 | 0 | -526 | -482.4 | -700 | -526 | -700 | -510 | 0 | -526 | -510 | -700 | -74.52 | -700 | -510 | -172.49 | -469.63 | -300
2035-07-27 09:00 | -700 | -526 | -700 | -510 | 0 | -526 | -464.96 | -700 | -526 | -700 | -510 | 0 | -526 | -479.94 | -700 | -374.52 | -700 | -510 | 0 | -469.36 | -440.26
2035-07-27 10:00 | -700 | -526 | -700 | -510 | -178.51 | -526 | -510 | -700 | -526 | -700 | -510 | -182.05 | -526 | -510 | -700 | -526 | -700 | -510 | -198.92 | -293.17 | -510
2035-07-27 11:00 | -700 | -226.05 | -700 | -510 | -478.51 | -526 | -510 | -700 | -226 | -700 | -510 | -482.05 | -522.49 | -510 | -700 | -526 | -700 | -510 | -350.69 | -356.67 | -510
2035-07-27 12:00 | -700 | 0 | -700 | -510 | -710 | -517.89 | -510 | -700 | 0 | -700 | -510 | -710 | -517.89 | -510 | -700 | -526 | -700 | -510 | -388.52 | -318.69 | -510
2035-07-27 13:00 | -700 | 0 | -700 | -510 | -710 | -517.89 | -510 | -700 | 0 | -700 | -510 | -710 | -517.89 | -510 | -700 | -526 | -700 | -510 | -501.41 | -205.34 | -510
2035-07-27 14:00 | -700 | 0 | -700 | -510 | -710 | -517.89 | -510 | -700 | 0 | -700 | -510 | -710 | -517.89 | -510 | -700 | -526 | -700 | -510 | -398 | -309.17 | -510
2035-07-27 15:00 | -700 | 0 | -700 | -510 | -710 | -517.89 | -510 | -700 | 0 | -700 | -510 | -710 | -517.89 | -510 | -700 | -526 | -700 | -510 | -611.2 | -95.1 | -510
2035-07-27 16:00 | -700 | 0 | -700 | -510 | -710 | -517.89 | -510 | -700 | 0 | -700 | -510 | -710 | -517.89 | -510 | -700 | -526 | -700 | -510 | -403.97 | -303.18 | -510
2035-07-27 17:00 | -700 | 0 | -700 | -510 | -710 | -517.89 | -510 | -700 | 0 | -700 | -510 | -710 | -517.89 | -510 | -700 | -526 | -700 | -398.99 | -494.31 | -324.15 | -510
2035-07-27 18:00 | -700 | -300 | -700 | -510 | -630.5 | -300 | -510 | -700 | -300 | -700 | -510 | -630.5 | -300 | -510 | -700 | -453.53 | -700 | -98.99 | -665.52 | -526 | -510
2035-07-27 19:00 | -700 | 0 | -700 | -510 | -330.5 | 0 | -210 | -700 | 0 | -700 | -510 | -330.5 | 0 | -510 | -700 | -153.53 | -700 | 0 | -646.27 | -336.05 | -510
2035-07-27 20:00 | -700 | 0 | -700 | -510 | -30.5 | 0 | 0 | -700 | 0 | -700 | -510 | -30.5 | 0 | -510 | -700 | 0 | -700 | 0 | -346.27 | -424.55 | -210
2035-07-27 21:00 | -700 | 0 | -700 | -510 | 0 | 0 | 0 | -700 | 0 | -700 | -510 | 0 | 0 | -308.54 | -700 | 0 | -700 | 0 | -46.27 | -415.34 | 0
2035-07-27 22:00 | -700 | 0 | -700 | -510 | 0 | 0 | 0 | -700 | 0 | -700 | -510 | 0 | 0 | -308.54 | -700 | 0 | -700 | -210 | 0 | -449.77 | -159.36
2035-07-27 23:00 | -700 | 0 | -700 | -510 | 0 | 0 | 0 | -700 | 0 | -700 | -510 | 0 | 0 | -510 | -700 | 0 | -700 | -510 | -300 | -394.02 | -459.36
2035-07-28 | -700 | 0 | -700 | -510 | 0 | 0 | -59.14 | -700 | 0 | -700 | -510 | 0 | 0 | -510 | -658.15 | 0 | -700 | -210 | -112.82 | -431.67 | -300
2035-07-28 01:00 | -700 | 0 | -700 | -510 | 0 | 0 | 0 | -700 | 0 | -700 | -510 | 0 | 0 | -300 | -700 | 0 | -700 | 0 | 0 | -426.63 | 0
2035-07-28 02:00 | -700 | 0 | -700 | -510 | 0 | 0 | 0 | -700 | 0 | -700 | -510 | 0 | 0 | 0 | -700 | 0 | -700 | 0 | 0 | -438.42 | 0
2035-07-28 03:00 | -700 | 0 | -700 | -510 | 0 | 0 | 0 | -700 | 0 | -700 | -510 | 0 | 0 | -288.84 | -700 | 0 | -700 | 0 | 0 | -402.95 | 0
2035-07-28 04:00 | -700 | 0 | -700 | -510 | 0 | 0 | 0 | -700 | 0 | -700 | -510 | -110 | 0 | -129.22 | -700 | 0 | -700 | -192.18 | 0 | -382.6 | -135.12
2035-07-28 05:00 | -700 | 0 | -700 | -510 | -30.5 | 0 | -107.18 | -700 | 0 | -700 | -510 | -410 | 0 | -429.22 | -700 | 0 | -700 | -126.12 | -300 | -398.82 | -435.12
2035-07-28 06:00 | -700 | 0 | -700 | -510 | -330.5 | 0 | -345.29 | -700 | 0 | -700 | -510 | -710 | -43.14 | -510 | -700 | -70.16 | -700 | -426.12 | -365.52 | -290.69 | -510
2035-07-28 07:00 | -700 | -300 | -700 | -510 | -630.5 | -300 | -510 | -700 | -176.09 | -700 | -510 | -710 | -343.14 | -510 | -700 | -370.16 | -700 | -181.22 | -665.52 | -526 | -510
2035-07-28 08:00 | -700 | 0 | -700 | -510 | -710 | -517.89 | -510 | -700 | 0 | -700 | -510 | -710 | -517.89 | -510 | -700 | -526 | -700 | -27.52 | -665.52 | -526 | -510
2035-07-28 09:00 | -700 | 0 | -700 | -510 | -710 | -517.89 | -510 | -700 | 0 | -700 | -510 | -710 | -517.89 | -510 | -700 | -526 | -700 | -27.52 | -665.52 | -526 | -510
2035-07-28 10:00 | -700 | 0 | -700 | -510 | -710 | -517.89 | -510 | -700 | 0 | -700 | -510 | -710 | -517.89 | -510 | -700 | -268.75 | -700 | -281.25 | -665.52 | -526 | -510
2035-07-28 11:00 | -700 | 0 | -700 | -510 | -710 | -517.89 | -510 | -700 | 0 | -700 | -510 | -710 | -517.89 | -510 | -700 | -268.75 | -700 | -281.25 | -665.52 | -526 | -510
2035-07-28 12:00 | -700 | 0 | -700 | -510 | -710 | -517.89 | -510 | -700 | 0 | -700 | -510 | -710 | -517.89 | -510 | -700 | -526 | -700 | -27.52 | -665.52 | -526 | -510
2035-07-28 13:00 | -700 | 0 | -700 | -510 | -710 | -517.89 | -510 | -700 | 0 | -700 | -510 | -710 | -517.89 | -510 | -700 | -506.23 | -700 | -47.02 | -665.52 | -526 | -510
2035-07-28 14:00 | -700 | 0 | -700 | -510 | -710 | -517.89 | -510 | -700 | 0 | -700 | -510 | -710 | -517.89 | -510 | -700 | -317.38 | -700 | -233.29 | -665.52 | -526 | -510
2035-07-28 15:00 | -700 | -144.09 | -700 | -510 | -710 | -374.9 | -510 | -700 | -0.76 | -700 | -510 | -701.17 | -526 | -510 | -700 | -196.99 | -700 | -352.04 | -665.52 | -526 | -510
2035-07-28 16:00 | -700 | -444.09 | -700 | -390 | -490 | -526 | -403.36 | -700 | -215.5 | -700 | -399.15 | -600 | -526 | -510 | -700 | -98.89 | -700 | -307.2 | -600 | -526 | -510
2035-07-28 17:00 | -700 | -245.02 | -700 | -90 | -190 | -300 | -103.36 | -700 | -300 | -700 | -99.15 | -300 | -300 | -300 | -700 | -67.55 | -700 | -111.99 | -300 | -261.83 | -210
2035-07-28 18:00 | -516.6 | 0 | -100 | 210 | 110 | 0 | 196.64 | -100 | 0 | -588.33 | 200.85 | 0 | 0 | 0 | -600 | 197.91 | -288.47 | 188.01 | 0 | 38.17 | 90
2035-07-28 19:00 | 0 | 0 | 0 | 510 | 410 | 237.08 | 496.64 | 0 | 0 | 0 | 500.85 | 208.37 | 0 | 300 | 0 | 0 | 0 | 118.41 | 300 | 0 | 390
2035-07-28 20:00 | 0 | 291.44 | 0 | 510 | 710 | 505 | 510 | 0 | 0 | 0 | 510 | 508.37 | 0 | 510 | 0 | 0 | 0 | 418.41 | 600 | 0 | 510
2035-07-28 21:00 | 0 | 505 | 0 | 510 | 646.69 | 505 | 510 | 0 | 0 | 0 | 510 | 492.96 | 0 | 510 | 0 | 0 | 0 | 487.36 | 644.66 | 0 | 510
2035-07-28 22:00 | 0 | 505 | 0 | 510 | 494.99 | 505 | 510 | 0 | 0 | 0 | 510 | 492.96 | 0 | 510 | 0 | 0 | 0 | 510 | 492.96 | 0 | 510
2035-07-28 23:00 | 0 | 505 | 0 | 510 | 575.02 | 505 | 510 | 0 | 0 | 0 | 510 | 516.71 | 0 | 510 | 0 | 0 | 0 | 510 | 572.99 | 0 | 510
2035-07-29 | 0 | 505 | 0 | 510 | 710 | 505 | 510 | 0 | 0 | 0 | 510 | 710 | 8.09 | 510 | 0 | 127.87 | 0 | 510 | 683.73 | 0 | 510
2035-07-29 01:00 | 0 | 505 | 0 | 510 | 691.03 | 505 | 510 | 0 | 0 | 0 | 510 | 689 | 8.09 | 510 | 0 | 0 | 0 | 510 | 683.73 | 13.42 | 510
2035-07-29 02:00 | 0 | 505 | 0 | 510 | 710 | 505 | 510 | 0 | 0 | 0 | 510 | 710 | 308.09 | 510 | 0 | 60.23 | 0 | 510 | 683.73 | 1.69 | 510
2035-07-29 03:00 | 0 | 505 | 506.31 | 510 | 710 | 505 | 510 | 0 | 0 | 0 | 510 | 710 | 8.09 | 510 | 0 | 360.23 | 0 | 510 | 683.73 | 15.66 | 510
2035-07-29 04:00 | 0 | 505 | 0 | 510 | 710 | 505 | 510 | 0 | 0 | 0 | 510 | 710 | 55 | 510 | 0 | 60.23 | 0 | 510 | 683.73 | 90.29 | 510
2035-07-29 05:00 | 0 | 505 | 0 | 510 | 710 | 505 | 510 | 0 | 0 | 0 | 510 | 710 | 0 | 510 | 0 | 0 | 0 | 510 | 683.73 | 101.42 | 510
2035-07-29 06:00 | 0 | 505 | 0 | 510 | 710 | 505 | 510 | 0 | 0 | 0 | 510 | 710 | 0 | 510 | 0 | 0 | 0 | 510 | 683.73 | 174.77 | 510
2035-07-29 07:00 | 0 | 205 | 0 | 510 | 600 | 358.24 | 510 | 0 | 0 | 0 | 390 | 410 | 0 | 267.63 | 0 | 0 | 0 | 210 | 383.73 | 0 | 473.75
2035-07-29 08:00 | -600 | 0 | -600 | 210 | 300 | 227.3 | 210 | -545.51 | 0 | -100 | 90 | 300 | 102.16 | 225.53 | -593.77 | 73.16 | -100 | 91.9 | 300 | 300 | 300
2035-07-29 09:00 | -700 | -300 | -700 | -90 | 0 | -72.7 | -90 | -700 | -300 | -700 | -210 | 0 | -197.84 | -74.47 | -700 | 0 | -700 | -208.1 | 0 | 0 | 0
2035-07-29 10:00 | -700 | 0 | -700 | -390 | -282.51 | -293.12 | -390 | -700 | 0 | -700 | -510 | -300 | -497.84 | -374.47 | -700 | 0 | -700 | -508.1 | 0 | 0 | -62.42
2035-07-29 11:00 | -700 | 0 | -700 | -390 | -50.23 | 0 | -390 | -700 | 0 | -700 | -510 | -82.54 | -197.84 | -406.56 | -700 | 0 | -700 | -401.76 | 0 | 0 | 0
2035-07-29 12:00 | -700 | 0 | -700 | -90 | -149.71 | -208.55 | -90 | -700 | 0 | -700 | -300 | -261.67 | -237.59 | -106.56 | -700 | 0 | -700 | -101.76 | 0 | 0 | 0
2035-07-29 13:00 | -700 | 0 | -700 | 210 | 150.29 | 0 | 210 | -700 | 0 | -700 | 0 | 0 | 0 | 193.44 | -700 | 0 | -700 | 0 | 257.1 | 114.17 | 210
2035-07-29 14:00 | -700 | 0 | -194.21 | 510 | 48.11 | 0 | 510 | -637.78 | 0 | -700 | 300 | 274.24 | 0 | 493.44 | -700 | 0 | -374.06 | 0 | 557.1 | 0 | 510
2035-07-29 15:00 | -406.96 | 0 | 0 | 510 | 48.11 | 0 | 510 | -700 | 0 | -109.69 | 510 | 48.11 | 0 | 510 | -700 | 0 | 0 | 0 | 557.1 | 0 | 510
2035-07-29 16:00 | -239.34 | 0 | 0 | 510 | 48.11 | 0 | 510 | -599.75 | 0 | 0 | 510 | 48.11 | 0 | 510 | -631.43 | 0 | 0 | 0 | 557.1 | 0 | 510
2035-07-29 17:00 | -129.17 | 0 | 0 | 510 | 48.11 | 0 | 510 | -626.28 | 0 | 0 | 510 | 48.11 | 0 | 510 | -631.43 | 0 | 0 | 0 | 557.1 | 0 | 510
2035-07-29 18:00 | 0 | 0 | 0 | 510 | 48.11 | 0 | 510 | -26.28 | 0 | -226.46 | 510 | 48.11 | 0 | 510 | -32.57 | 0 | 0 | 0 | 583.82 | -27.56 | 510
2035-07-29 19:00 | 0 | 0 | -77.75 | 510 | 48.11 | 0 | 510 | -626.28 | 0 | -100 | 510 | 48.11 | 0 | 510 | -289.43 | 0 | 0 | 0 | 676.73 | -123.4 | 510
2035-07-29 20:00 | -600 | 0 | -201.94 | 510 | 48.11 | 0 | 510 | -700 | 0 | -700 | 510 | 48.11 | 0 | 510 | -700 | 0 | -131.15 | 87.87 | 683.73 | -221.09 | 510
2035-07-29 21:00 | -700 | 0 | -700 | 510 | 48.11 | 0 | 510 | -700 | 0 | -700 | 482.54 | 79.5 | 0 | 300 | -700 | 168.64 | -624.69 | 90 | 683.73 | -399.21 | 510
2035-07-29 22:00 | -700 | 0 | -700 | 300 | 0 | 0 | 262.37 | -700 | 0 | -700 | 182.54 | 0 | 0 | 0 | -700 | 0 | -700 | -210 | 635.12 | -378.11 | 510
2035-07-29 23:00 | -700 | 0 | -700 | 0 | -89.36 | 0 | -37.63 | -700 | 0 | -700 | -117.46 | -73.91 | 0 | -300 | -700 | 0 | -700 | -510 | 394.24 | -429.83 | 510
2035-07-30 | -700 | 0 | -700 | -51.36 | 0 | 0 | 0 | -700 | 0 | -700 | -260.55 | 0 | 0 | 0 | -691 | 0 | -700 | -510 | 370.77 | -419.72 | 510
2035-07-30 01:00 | -700 | 0 | -700 | -351.36 | 0 | 0 | -235.4 | -700 | 0 | -700 | -510 | -59.03 | 0 | -240.53 | -700 | 0 | -700 | -510 | 70.77 | -364.43 | 210
2035-07-30 02:00 | -700 | 0 | -700 | -510 | 0 | 0 | -510 | -700 | 0 | -700 | -510 | -359.03 | 0 | -510 | -700 | 0 | -700 | -510 | 0 | -405.73 | 0
2035-07-30 03:00 | -700 | 0 | -700 | -510 | -70.59 | 0 | -510 | -700 | 0 | -700 | -510 | -410 | 0 | -456.15 | -700 | 0 | -700 | -510 | 0 | -420.72 | 0
2035-07-30 04:00 | -700 | 0 | -700 | -510 | -370.59 | 0 | -510 | -700 | 0 | -700 | -510 | -710 | -133.46 | -510 | -700 | 0 | -700 | -510 | 0 | -455.03 | -91.99
2035-07-30 05:00 | -700 | 0 | -700 | -510 | -251.29 | 0 | -510 | -700 | 0 | -700 | -510 | -586.87 | 0 | -510 | -700 | 0 | -700 | -510 | 0 | -443.52 | 0
2035-07-30 06:00 | -700 | 0 | -700 | -510 | -214.16 | 0 | -510 | -700 | 0 | -700 | -510 | -565.26 | -150.49 | -510 | -700 | 0 | -700 | -510 | 0 | -475.33 | -101.44
2035-07-30 07:00 | -700 | 0 | -700 | -510 | -308.83 | -226 | -510 | -700 | -3.53 | -700 | -510 | -710 | -450.49 | -510 | -700 | 0 | -700 | -510 | 0 | -484.96 | 0
2035-07-30 08:00 | -700 | -175.92 | -700 | -510 | -459.1 | -526 | -510 | -700 | -303.53 | -700 | -510 | -410 | -526 | -501.94 | -700 | -177.77 | -700 | -510 | -129.33 | -410.46 | -300
2035-07-30 09:00 | -700 | -229.51 | -700 | -510 | -475.09 | -526 | -510 | -700 | -505.8 | -700 | -510 | -202.02 | -526 | -510 | -700 | -477.77 | -700 | -510 | -315.29 | -237.38 | -510
2035-07-30 10:00 | -700 | -526 | -700 | -510 | -182.05 | -526 | -510 | -700 | -526 | -700 | -510 | -182.05 | -526 | -510 | -700 | -526 | -700 | -510 | -289.99 | -169.75 | -510
2035-07-30 11:00 | -700 | -226 | -700 | -510 | -478.56 | -526 | -510 | -700 | -226 | -700 | -510 | -478.56 | -526 | -510 | -700 | -526 | -700 | -510 | -390.6 | -139.34 | -510
2035-07-30 12:00 | -700 | -232.68 | -700 | -510 | -471.95 | -526 | -510 | -700 | -456.83 | -700 | -510 | -250.42 | -526 | -510 | -700 | -526 | -700 | -510 | -258.94 | -191.01 | -510
2035-07-30 13:00 | -700 | -222.35 | -700 | -510 | -482.16 | -526 | -510 | -700 | -456.83 | -700 | -510 | -250.42 | -526 | -510 | -700 | -526 | -700 | -510 | -292.91 | -190.88 | -510
2035-07-30 14:00 | -700 | -522.35 | -700 | -510 | -185.66 | -526 | -510 | -700 | -472.32 | -700 | -510 | -235.1 | -526 | -510 | -700 | -526 | -700 | -510 | -145.87 | -219.15 | -510
2035-07-30 15:00 | -700 | -378.9 | -700 | -510 | -327.43 | -526 | -510 | -700 | -445.34 | -700 | -510 | -261.78 | -526 | -510 | -700 | -497.05 | -700 | -510 | -219.61 | -234.12 | -510
2035-07-30 16:00 | -700 | -88.71 | -700 | -510 | -614.24 | -526 | -510 | -700 | -356.1 | -700 | -510 | -349.97 | -526 | -510 | -700 | -526 | -700 | -510 | -373.8 | -243.22 | -510
2035-07-30 17:00 | -700 | 0 | -700 | -510 | -701.92 | -526 | -510 | -700 | -56.1 | -700 | -510 | -646.47 | -526 | -510 | -700 | -226 | -700 | -510 | -485.4 | -352.08 | -510
2035-07-30 18:00 | -700 | -219.56 | -700 | -510 | -710 | -300 | -510 | -700 | 0 | -700 | -510 | -701.92 | -526 | -510 | -700 | -300 | -700 | -510 | -300 | -444.36 | -510
2035-07-30 19:00 | -700 | 0 | -700 | -510 | -710 | 0 | -510 | -700 | 0 | -700 | -510 | -710 | -345.35 | -510 | -700 | 0 | -700 | -510 | 0 | -424.89 | -210
2035-07-30 20:00 | -700 | 0 | -700 | -510 | -710 | 0 | -510 | -700 | 0 | -700 | -510 | -710 | -345.35 | -510 | -700 | 0 | -700 | -510 | 0 | -526 | 0
2035-07-30 21:00 | -700 | 0 | -700 | -510 | -710 | 0 | -510 | -700 | 0 | -700 | -510 | -710 | -126.31 | -510 | -700 | 0 | -700 | -510 | 0 | -520.01 | 0
2035-07-30 22:00 | -700 | 0 | -700 | -510 | -624.1 | 0 | -510 | -700 | 0 | -700 | -510 | -710 | -258.3 | -510 | -700 | 0 | -700 | -510 | 0 | -502.4 | 0
2035-07-30 23:00 | -700 | 0 | -700 | -510 | -710 | 0 | -510 | -700 | 0 | -700 | -510 | -710 | -517.89 | -510 | -700 | 0 | -700 | -510 | 0 | -468.07 | -228.64
2035-07-31 | -700 | 0 | -700 | -505.56 | -410 | 0 | -210 | -700 | 0 | -700 | -510 | -410 | -217.89 | -259.2 | -700 | 40.57 | -700 | -353.68 | 0 | -430.74 | -20.4
2035-07-31 01:00 | -700 | 0 | -700 | -510 | -344.11 | 0 | -510 | -700 | 0 | -700 | -510 | -600 | -114.65 | -510 | -668.52 | 0 | -700 | -455.76 | 0 | -407.87 | 0
2035-07-31 02:00 | -700 | 0 | -700 | -249.86 | -44.11 | 0 | -210 | -700 | 0 | -700 | -510 | -300 | 0 | -210 | -646.38 | 0 | -700 | -416.98 | 130.21 | -403.68 | 300
2035-07-31 03:00 | -700 | 0 | -700 | -60.83 | 0 | 0 | 0 | -700 | 0 | -700 | -510 | 0 | 0 | 0 | -700 | 0 | -700 | -116.98 | 0 | -371.56 | 257.36
2035-07-31 04:00 | -700 | 0 | -700 | 207.68 | 0 | 0 | 0 | -700 | 0 | -700 | -440.72 | 0 | 0 | 0 | -700 | 0 | -700 | 0 | 0 | -287.01 | 420.73
2035-07-31 05:00 | -700 | 0 | -700 | 507.68 | 0 | 0 | 0 | -700 | 0 | -700 | -169.9 | 0 | 0 | 0 | -700 | 0 | -700 | 0 | 0 | -175.74 | 376.39
2035-07-31 06:00 | -700 | 0 | -700 | 300 | 0 | 0 | 152.37 | -700 | 0 | -700 | -469.9 | 0 | 0 | 0 | -700 | 0 | -700 | 0 | 0 | -23.3 | 79.29
2035-07-31 07:00 | -700 | 0 | -700 | 0 | 0 | 0 | 0 | -700 | 0 | -700 | -510 | -256.3 | 0 | -210 | -700 | 0 | -700 | 0 | -25.9 | 0 | -151.19
2035-07-31 08:00 | -700 | -211.96 | -700 | -300 | -300 | -300 | -300 | -700 | 0 | -700 | -510 | -556.3 | -217.89 | -510 | -700 | 0 | -700 | -206.25 | -325.9 | 0 | -451.19
2035-07-31 09:00 | -700 | -154.57 | -700 | -510 | -549.15 | -526 | -510 | -700 | 0 | -700 | -510 | -710 | -517.89 | -510 | -700 | 0 | -700 | -506.25 | -625.9 | 0 | -510
2035-07-31 10:00 | -700 | 0 | -700 | -510 | -686.64 | -472.84 | -510 | -700 | -13.47 | -700 | -510 | -688.61 | -526 | -510 | -700 | 0 | -700 | -510 | -512.02 | 0 | -510
2035-07-31 11:00 | -700 | -80.93 | -700 | -498.04 | -386.64 | -226 | -210 | -700 | -78.93 | -700 | -510 | -444.06 | -226 | -510 | -700 | 0 | -700 | -510 | -212.02 | 0 | -510
2035-07-31 12:00 | -700 | -380.93 | -700 | -510 | -325.43 | -526 | -510 | -700 | -378.93 | -700 | -510 | -327.41 | -526 | -510 | -700 | -178.2 | -700 | -510 | -294 | -183.35 | -510
2035-07-31 13:00 | -700 | -526 | -700 | -510 | -119.6 | -526 | -510 | -700 | -526 | -700 | -510 | -121.57 | -526 | -510 | -700 | -478.2 | -700 | -510 | -114.93 | -115.47 | -510
2035-07-31 14:00 | -700 | -526 | -700 | -510 | -62.88 | -526 | -510 | -700 | -526 | -700 | -510 | -76.96 | -526 | -497.89 | -700 | -446.3 | -700 | -510 | -60.76 | -77.53 | -510
2035-07-31 15:00 | -700 | -526 | -700 | -510 | -182.05 | -526 | -510 | -700 | -328.8 | -700 | -510 | -376.96 | -526 | -510 | -700 | -300 | -700 | -510 | -216.27 | -91.29 | -253.33
2035-07-31 16:00 | -700 | -300 | -700 | -390 | -300 | -526 | -308.26 | -700 | -526 | -700 | -510 | -300 | -526 | -310.23 | -700 | 0 | -700 | -510 | 83.73 | -159.71 | 46.67
2035-07-31 17:00 | -600 | 0 | -260.49 | -90 | 0 | -226 | -8.26 | -600 | -226 | -260.17 | -210 | 0 | -226 | -10.23 | -700 | 300 | -501.98 | -510 | 383.73 | -307.97 | 346.67
2035-07-31 18:00 | 0 | 0 | 0 | 210 | 300 | 74 | 270.49 | 0 | 0 | -196.48 | 90 | 136.73 | 0 | 289.77 | -100 | 18.65 | 98.02 | -510 | 683.73 | -204.91 | 510
2035-07-31 19:00 | 0 | 0 | 0 | 510 | 600 | 374 | 510 | 0 | 0 | 0 | 390 | 130.44 | 0 | 510 | 0 | 0 | 0 | -510 | 503.96 | 0 | 510
2035-07-31 20:00 | 0 | 0 | 0 | 510 | 710 | 505 | 510 | 0 | 0 | 0 | 510 | 430.44 | 0 | 510 | 0 | 0 | 0 | -317.67 | 683.73 | 0 | 510
2035-07-31 21:00 | 0 | 300 | 0 | 510 | 710 | 505 | 510 | 0 | 0 | 0 | 510 | 232.24 | 0 | 510 | 0 | 0 | 0 | -17.67 | 476.79 | 0 | 510
2035-07-31 22:00 | 0 | 205 | 0 | 510 | 710 | 505 | 510 | 0 | 0 | 0 | 510 | 91.99 | 0 | 510 | 0 | 0 | 0 | 0 | 683.73 | 0 | 510
2035-07-31 23:00 | 0 | 505 | 0 | 510 | 710 | 505 | 510 | 0 | 0 | 0 | 510 | 279.37 | 0 | 510 | 0 | 0 | 0 | 0 | 566.8 | 0 | 510
2035-08-01 | 0 | 422.08 | 0 | 510 | 710 | 505 | 510 | 0 | 0 | 0 | 510 | 478.29 | 0 | 510 | 0 | 107.54 | 0 | 300 | 683.73 | 0 | 510
2035-08-01 01:00 | 0 | 122.08 | 0 | 510 | 710 | 505 | 510 | 0 | 0 | 0 | 510 | 699.61 | 0 | 510 | 0 | 87.66 | 0 | 510 | 683.73 | 0 | 510
2035-08-01 02:00 | 0 | 422.08 | 0 | 510 | 710 | 505 | 510 | 0 | 0 | 0 | 510 | 699.61 | 0 | 510 | 0 | 387.66 | 0 | 510 | 683.73 | 0 | 510
2035-08-01 03:00 | 0 | 505 | 0 | 510 | 710 | 505 | 510 | 0 | 0 | 0 | 510 | 579.16 | 0 | 510 | 0 | 386.05 | 0 | 510 | 683.73 | 0 | 510
2035-08-01 04:00 | 0 | 505 | 0 | 510 | 710 | 505 | 510 | 0 | 0 | 0 | 510 | 623.5 | 0 | 510 | 0 | 111.04 | 0 | 510 | 683.73 | 0 | 510
2035-08-01 05:00 | 0 | 282.58 | 0 | 510 | 710 | 505 | 510 | 0 | 0 | 0 | 510 | 623.5 | 0 | 510 | 0 | 7.16 | 0 | 470.98 | 683.73 | 0 | 510
2035-08-01 06:00 | 0 | 0 | 0 | 510 | 710 | 505 | 510 | 0 | 0 | 0 | 510 | 348.11 | 0 | 510 | 0 | 0 | 0 | 170.98 | 683.73 | 118.36 | 510
2035-08-01 07:00 | 0 | 0 | 0 | 510 | 710 | 238.97 | 510 | 0 | 0 | 0 | 510 | 48.11 | 0 | 510 | 0 | 0 | 0 | 0 | 557.1 | 0 | 510
2035-08-01 08:00 | -600 | 0 | -600 | 447.69 | 410 | 0 | 210 | -600 | 0 | -600 | 300 | 207.83 | 0 | 300 | -375.57 | 0 | -308.71 | 0 | 555.62 | 300 | 210
2035-08-01 09:00 | -700 | 0 | -700 | 473.77 | 110 | 0 | 0 | -700 | 0 | -700 | 0 | 0 | 0 | 0 | -700 | 0 | -700 | -70.73 | 287.05 | 0 | 38.09
2035-08-01 10:00 | -700 | 0 | -700 | 173.77 | 0 | 0 | 0 | -700 | 0 | -700 | -300 | 0 | 0 | 0 | -700 | 0 | -700 | 0 | 587.05 | 0 | 0
2035-08-01 11:00 | -700 | 0 | -700 | 473.77 | 0 | 0 | 0 | -700 | 0 | -700 | -509.4 | 0 | 0 | 0 | -700 | 0 | -700 | -65.9 | 683.73 | 0 | 111.16
2035-08-01 12:00 | -700 | 0 | -700 | 173.77 | 0 | 0 | 0 | -700 | 0 | -700 | -209.4 | 0 | 0 | 0 | -700 | 0 | -700 | -228.43 | 422.27 | 0 | 300
2035-08-01 13:00 | -700 | 0 | -700 | 473.77 | 0 | 0 | 210 | -700 | 0 | -700 | 0 | 0 | 0 | 0 | -700 | 0 | -700 | 0 | 122.27 | 300 | 0
2035-08-01 14:00 | -619.85 | 0 | -700 | 510 | 48.11 | 0 | 510 | -700 | 0 | -700 | 300 | 48.11 | 0 | 300 | -675.95 | 0 | -581.71 | 0 | 422.27 | 378.72 | 264.38
2035-08-01 15:00 | -126.74 | 0 | -600 | 510 | 110 | 0 | 448.05 | -670.63 | 0 | -600 | 510 | 48.11 | 0 | 510 | -372.94 | 0 | 0 | 0 | 401.08 | 300 | 364.7
2035-08-01 16:00 | 0 | 0 | 0 | 510 | 410 | 186.65 | 211.51 | -300.45 | 0 | 0 | 510 | 110 | 0 | 448.05 | 0 | 0 | 0 | 0 | 683.73 | 0 | 383.25
2035-08-01 17:00 | 0 | 205 | 0 | 510 | 710 | 486.65 | 510 | 0 | 0 | 0 | 510 | 410 | 0 | 356.74 | 0 | 0 | 0 | 0 | 683.73 | 218.88 | 510
2035-08-01 18:00 | 0 | 505 | 0 | 510 | 710 | 505 | 510 | 0 | 0 | 0 | 510 | 710 | 0 | 510 | 0 | 123.05 | 0 | 248.67 | 683.73 | 189.46 | 510
2035-08-01 19:00 | 0 | 505 | 0 | 510 | 710 | 505 | 510 | 0 | 0 | 0 | 510 | 710 | 19.94 | 510 | 0 | 342.04 | 0 | 307.06 | 683.73 | 243.18 | 510
2035-08-01 20:00 | 340.23 | 505 | 0 | 510 | 710 | 505 | 510 | 0 | 0 | 0 | 510 | 710 | 110.57 | 510 | 0 | 505 | 0 | 207.54 | 683.73 | 178.55 | 510
2035-08-01 21:00 | 0 | 505 | 0 | 510 | 710 | 505 | 510 | 0 | 0 | 0 | 510 | 710 | 0 | 510 | 0 | 447.09 | 0 | 333.8 | 683.73 | 178.55 | 510
2035-08-01 22:00 | 0 | 505 | 0 | 510 | 710 | 505 | 510 | 0 | 0 | 0 | 510 | 710 | 0 | 510 | 0 | 504.78 | 0 | 347.21 | 683.73 | 0 | 510
2035-08-01 23:00 | 0 | 505 | 0 | 510 | 710 | 505 | 510 | 0 | 0 | 0 | 510 | 710 | 0 | 510 | 0 | 204.78 | 0 | 124.47 | 683.73 | 0 | 510
2035-08-02 | 458.28 | 505 | 0 | 510 | 710 | 505 | 510 | 0 | 0 | 0 | 510 | 710 | 187.61 | 510 | 0 | 333.02 | 0 | 424.47 | 683.73 | 0 | 510
2035-08-02 01:00 | 0 | 505 | 0 | 510 | 710 | 505 | 510 | 0 | 0 | 0 | 510 | 710 | 102.09 | 510 | 0 | 196.38 | 0 | 510 | 683.73 | 0 | 510
2035-08-02 02:00 | 0 | 505 | 0 | 510 | 710 | 505 | 510 | 0 | 0 | 0 | 510 | 710 | 38.52 | 510 | 0 | 0 | 0 | 510 | 683.73 | 0 | 510
2035-08-02 03:00 | 0 | 505 | 0 | 510 | 710 | 505 | 510 | 0 | 0 | 0 | 510 | 710 | 159.06 | 510 | 0 | 117.68 | 0 | 510 | 683.73 | 0 | 510
2035-08-02 04:00 | 221.38 | 505 | 0 | 510 | 710 | 505 | 510 | 0 | 0 | 0 | 510 | 710 | 217.44 | 510 | 0 | 99.69 | 0 | 510 | 683.73 | 46.2 | 510
2035-08-02 05:00 | 612.3 | 505 | 0 | 510 | 710 | 505 | 510 | 0 | 0 | 0 | 510 | 710 | 402.44 | 510 | 0 | 171.69 | 0 | 510 | 683.73 | 119.75 | 510
2035-08-02 06:00 | 12.3 | 505 | 306.67 | 510 | 710 | 505 | 510 | 0 | 0 | 0 | 510 | 700.39 | 102.44 | 510 | 0 | 0 | 0 | 455.04 | 683.73 | 278.8 | 510
2035-08-02 07:00 | 0 | 300 | 0 | 510 | 469.52 | 300 | 510 | 0 | 0 | 0 | 210 | 400.39 | 0 | 210 | 0 | 0 | 0 | 155.04 | 606.24 | 32.97 | 510
2035-08-02 08:00 | 0 | 0 | 0 | 210 | 169.52 | 0 | 210 | -100 | 0 | -61.14 | 300 | 100.39 | 0 | 116.35 | 98.02 | 0 | -100 | 0 | 306.24 | 0 | 210
2035-08-02 09:00 | -600 | 0 | -600 | 510 | 0 | 0 | 0 | -700 | 0 | -661.14 | 0 | 0 | 0 | 0 | -501.98 | 0 | -700 | -300 | 299.14 | 0 | 510
2035-08-02 10:00 | -700 | 0 | -700 | 210 | 0 | 0 | 0 | -700 | 0 | -700 | 0 | 0 | 0 | 0 | -700 | 0 | -700 | 0 | 6.54 | 0 | 510
2035-08-02 11:00 | -700 | 0 | -700 | 357.97 | 0 | 0 | 0 | -700 | 0 | -700 | 0 | 0 | 0 | 0 | -700 | 0 | -700 | -168.94 | 171.31 | 0 | 510
2035-08-02 12:00 | -700 | 0 | -700 | 507.28 | 0 | 0 | 0 | -700 | 0 | -700 | 0 | 0 | 0 | 0 | -700 | 0 | -700 | -99.72 | 103.8 | 0 | 510
2035-08-02 13:00 | -700 | 0 | -700 | 487.5 | 0 | 0 | 0 | -700 | 0 | -700 | 0 | 0 | 0 | 0 | -700 | 0 | -700 | -6.45 | 12.82 | 0 | 510
2035-08-02 14:00 | -700 | 0 | -700 | 510 | 0 | 0 | 0 | -700 | 0 | -700 | 0 | 0 | 0 | 0 | -578.31 | 0 | -700 | 0 | 0 | 300 | 215.06
2035-08-02 15:00 | -117.33 | 0 | -700 | 510 | 0 | 0 | 7.05 | -700 | 0 | -551.77 | 300 | 0 | 0 | 216.84 | -339.59 | 0 | -100 | 0 | 0 | 375.04 | 139.65
2035-08-02 16:00 | -150.9 | 0 | -600 | 438.35 | 0 | 0 | 78.62 | -600 | 0 | -585.9 | 510 | 0 | 0 | 7.05 | -598.15 | 0 | -31.85 | 0 | 214.85 | 300 | 0
2035-08-02 17:00 | 0 | 0 | 0 | 510 | 207.1 | 0 | 378.62 | 0 | 0 | 0 | 406.84 | 110 | 0 | 0 | 0 | 0 | 0 | 0 | 357.36 | 0 | 158.83
2035-08-02 18:00 | 0 | 205 | 0 | 510 | 507.1 | 205 | 510 | 0 | 0 | 0 | 210 | 410 | 0 | 210 | 0 | 205 | 0 | 210 | 383.73 | 0 | 278.55
2035-08-02 19:00 | 373.6 | 505 | 600 | 510 | 710 | 505 | 510 | 0 | 300 | 204.49 | 510 | 710 | 300 | 510 | 0 | 505 | 600 | 510 | 683.73 | 203.59 | 510
2035-08-02 20:00 | 649.53 | 505 | 700 | 510 | 710 | 505 | 510 | 0 | 505 | 354.94 | 510 | 710 | 505 | 510 | 0 | 505 | 700 | 510 | 683.73 | 216.75 | 510
2035-08-02 21:00 | 686.14 | 505 | 700 | 510 | 710 | 505 | 510 | 0 | 505 | 200.95 | 510 | 710 | 505 | 510 | 0 | 505 | 700 | 510 | 683.73 | 228.29 | 510
2035-08-02 22:00 | 700 | 505 | 686.14 | 510 | 710 | 505 | 510 | 544.75 | 505 | 0 | 510 | 710 | 505 | 510 | 0 | 505 | 700 | 510 | 683.73 | 208.93 | 510
2035-08-02 23:00 | 686.14 | 505 | 700 | 510 | 710 | 505 | 510 | 165.98 | 505 | 600 | 510 | 710 | 505 | 510 | 0 | 505 | 700 | 510 | 683.73 | 208.41 | 510
2035-08-03 | 686.14 | 505 | 700 | 510 | 710 | 505 | 510 | 97.66 | 505 | 0 | 510 | 710 | 505 | 510 | 0 | 505 | 700 | 510 | 683.73 | 241.26 | 510
2035-08-03 01:00 | 700 | 505 | 686.14 | 510 | 710 | 505 | 510 | 97.66 | 505 | 0 | 510 | 710 | 505 | 510 | 0 | 505 | 658.38 | 510 | 683.73 | 243.03 | 510
2035-08-03 02:00 | 686.14 | 505 | 700 | 510 | 710 | 505 | 510 | 0 | 505 | 324.14 | 510 | 710 | 505 | 510 | 0 | 505 | 58.38 | 510 | 683.73 | 328.61 | 510
2035-08-03 03:00 | 686.14 | 505 | 700 | 510 | 710 | 505 | 510 | 0 | 505 | 647.06 | 510 | 710 | 505 | 510 | 0 | 505 | 651.05 | 510 | 683.73 | 272.59 | 510
2035-08-03 04:00 | 700 | 505 | 165.06 | 510 | 710 | 505 | 510 | 0 | 505 | 47.06 | 510 | 710 | 505 | 510 | 0 | 505 | 308.3 | 510 | 683.73 | 282.35 | 510
2035-08-03 05:00 | 686.14 | 505 | 700 | 510 | 710 | 505 | 510 | 0 | 505 | 0 | 510 | 710 | 505 | 510 | 0 | 505 | 5.07 | 510 | 683.73 | 328.79 | 510
2035-08-03 06:00 | 579.78 | 505 | 600 | 510 | 710 | 505 | 510 | 0 | 300 | 0 | 510 | 710 | 505 | 510 | 0 | 505 | 30.02 | 368.61 | 683.73 | 300 | 510
2035-08-03 07:00 | 0 | 300 | 0 | 306.25 | 600 | 300 | 510 | 0 | 0 | 0 | 210 | 410 | 205 | 210 | 0 | 205 | 0 | 68.61 | 563.17 | 0 | 510
2035-08-03 08:00 | -480.65 | 0 | -600 | 6.25 | 300 | 0 | 210 | -449.04 | 0 | -600 | -90 | 300 | -26.12 | 329.46 | -274.9 | 0 | -100 | 0 | 263.17 | 42.9 | 210
2035-08-03 09:00 | -700 | 0 | -700 | -293.75 | 0 | -300 | -43.36 | -700 | -300 | -700 | -390 | 0 | -326.12 | 29.46 | -700 | 0 | -700 | -300 | 0 | -232.64 | 60.41
2035-08-03 10:00 | -700 | 0 | -700 | -510 | 0 | -526 | -283.84 | -700 | -526 | -700 | -510 | 0 | -526 | -270.54 | -700 | 0 | -700 | -510 | 0 | -526 | 0
2035-08-03 11:00 | -700 | 0 | -700 | -510 | 0 | -526 | -130.52 | -700 | -526 | -700 | -510 | 0 | -526 | -510 | -700 | 0 | -700 | -510 | 0 | -526 | 0
2035-08-03 12:00 | -700 | 0 | -700 | -510 | 0 | -526 | -430.52 | -700 | -526 | -700 | -510 | 0 | -526 | -432.5 | -700 | 0 | -700 | -510 | 0 | -300 | 39.67
2035-08-03 13:00 | -700 | 0 | -700 | -510 | 0 | -526 | -429.05 | -700 | -526 | -700 | -510 | 0 | -526 | -474.67 | -700 | 0 | -700 | -510 | 0 | 0 | 0
2035-08-03 14:00 | -700 | 0 | -700 | -510 | 0 | -372.67 | -129.05 | -700 | -526 | -700 | -510 | 0 | -526 | -369.71 | -700 | 0 | -700 | -391.18 | 0 | 0 | 0
2035-08-03 15:00 | -700 | 0 | -700 | -210 | 0 | -72.67 | -90 | -700 | -226 | -700 | -300 | 0 | -244.12 | -69.71 | -700 | 0 | -700 | -91.18 | 0 | 27.48 | 85.54
2035-08-03 16:00 | -600 | 0 | -295.15 | 90 | 216.42 | 0 | 210 | -600 | 0 | -600 | 0 | 41.69 | 0 | 230.29 | -536.03 | 0 | -359.55 | 0 | 95.63 | 209.78 | 210
2035-08-03 17:00 | 0 | 205 | 0 | 390 | 516.42 | 213.95 | 510 | 0 | 0 | 0 | 300 | 0 | 0 | 216.84 | 0 | 0 | 0 | 0 | 395.63 | 0 | 510
2035-08-03 18:00 | 0 | 505 | 0 | 510 | 710 | 505 | 510 | 0 | 0 | 0 | 510 | 269.44 | 0 | 510 | 0 | 300 | 0 | 0 | 683.73 | 295.6 | 510
2035-08-03 19:00 | 0 | 505 | 0 | 510 | 710 | 505 | 510 | 0 | 0 | 0 | 510 | 446.59 | 0 | 510 | 0 | 479.13 | 0 | 255.46 | 683.73 | 252.74 | 510
2035-08-03 20:00 | 0 | 505 | 0 | 510 | 710 | 505 | 510 | 0 | 0 | 0 | 510 | 146.59 | 0 | 510 | 0 | 505 | 0 | 510 | 683.73 | 206.69 | 510
2035-08-03 21:00 | 0 | 505 | 0 | 510 | 710 | 505 | 510 | 0 | 0 | 0 | 510 | 320.94 | 0 | 510 | 0 | 494 | 0 | 221.19 | 683.73 | 212.41 | 510
2035-08-03 22:00 | 0 | 505 | 0 | 510 | 710 | 505 | 510 | 0 | 0 | 0 | 510 | 300 | 0 | 510 | 0 | 194 | 0 | 0 | 683.73 | 234.55 | 510
2035-08-03 23:00 | 0 | 300 | 0 | 510 | 710 | 447.36 | 510 | 0 | 0 | 0 | 510 | 0 | 0 | 510 | 0 | 0 | 0 | 0 | 606.24 | 185.08 | 510
2035-08-04 | 0 | 0 | 0 | 211.21 | 410 | 147.36 | 210 | 0 | 0 | 0 | 306.85 | 0 | 0 | 210 | 244 | 0 | -248.93 | 0 | 306.24 | 0 | 210
2035-08-04 01:00 | -135.23 | 0 | -100 | 406.84 | 110 | 0 | 0 | -58.01 | 0 | 0 | 90 | 126.51 | 0 | 300 | 98.02 | 0 | -100 | 265.3 | 6.24 | 0 | 245.26
2035-08-04 02:00 | -680.72 | 0 | -700 | 253.66 | 0 | 0 | 90 | -658.01 | 0 | -600 | -210 | -1.45 | 0 | 0 | -135.66 | 0 | -700 | 244.61 | 0 | 270.83 | 0
2035-08-04 03:00 | -700 | -300 | -700 | -46.34 | -300 | -300 | -210 | -700 | -300 | -700 | -510 | -301.45 | -300 | -300 | -512.46 | -135.79 | -700 | 338.67 | -300 | 0 | -187.73
2035-08-04 04:00 | -700 | -269.05 | -700 | -346.34 | -600 | -526 | -510 | -700 | -101.66 | -700 | -510 | -601.45 | -526 | -510 | -264.21 | -435.79 | -700 | 38.67 | -600 | -300 | -487.73
2035-08-04 05:00 | -700 | 0 | -700 | -510 | -710 | -517.89 | -510 | -700 | 0 | -700 | -510 | -710 | -517.89 | -510 | -513.2 | -526 | -700 | -22.07 | -665.52 | -416.48 | -510
2035-08-04 06:00 | -700 | 0 | -700 | -510 | -710 | -517.89 | -510 | -700 | 0 | -700 | -510 | -710 | -517.89 | -510 | -700 | -387.89 | -700 | -259.61 | -665.52 | -274.88 | -510
2035-08-04 07:00 | -700 | 0 | -700 | -510 | -710 | -517.89 | -510 | -700 | 0 | -700 | -510 | -710 | -517.89 | -510 | -700 | -283.02 | -700 | -469.8 | -665.52 | -282.51 | -510
2035-08-04 08:00 | -700 | 0 | -700 | -510 | -710 | -517.89 | -510 | -700 | 0 | -700 | -510 | -710 | -517.89 | -510 | -700 | -526 | -700 | -223.46 | -665.52 | -328.86 | -510
2035-08-04 09:00 | -700 | 0 | -700 | -510 | -710 | -517.89 | -510 | -700 | 0 | -700 | -510 | -710 | -517.89 | -510 | -700 | -352.99 | -700 | -284.75 | -665.52 | -492.27 | -420.14
2035-08-04 10:00 | -700 | 0 | -700 | -510 | -710 | -517.89 | -510 | -700 | 0 | -700 | -510 | -710 | -517.89 | -510 | -700 | -358.96 | -700 | -258.87 | -665.52 | -526 | -367.38
2035-08-04 11:00 | -700 | 0 | -700 | -510 | -710 | -517.89 | -510 | -700 | 0 | -700 | -510 | -710 | -517.89 | -510 | -700 | -397.76 | -700 | -258.23 | -665.52 | -526 | -306.25
2035-08-04 12:00 | -700 | 0 | -700 | -510 | -710 | -517.89 | -510 | -700 | 0 | -700 | -510 | -710 | -517.89 | -510 | -700 | -526 | -700 | -200.08 | -665.52 | -526 | -298.65
2035-08-04 13:00 | -700 | 0 | -700 | -510 | -710 | -517.89 | -510 | -700 | 0 | -700 | -510 | -710 | -517.89 | -510 | -700 | -526 | -700 | -188.82 | -665.52 | -526 | -293.47
2035-08-04 14:00 | -700 | 0 | -700 | -510 | -710 | -517.89 | -510 | -700 | 0 | -700 | -510 | -710 | -517.89 | -510 | -539.39 | -526 | -700 | -191.53 | -665.52 | -487.96 | -284.94
2035-08-04 15:00 | -700 | 0 | -700 | -510 | -710 | -517.89 | -510 | -700 | 0 | -700 | -510 | -710 | -517.89 | -510 | -629.24 | -526 | -700 | -146.8 | -665.52 | -485.2 | -304.17
2035-08-04 16:00 | -700 | 0 | -700 | -510 | -710 | -517.89 | -510 | -700 | 0 | -700 | -510 | -710 | -517.89 | -510 | -615.46 | -526 | -700 | -162.47 | -665.52 | -491.74 | -327.86
2035-08-04 17:00 | -700 | 0 | -700 | -510 | -710 | -517.89 | -510 | -700 | 0 | -700 | -510 | -710 | -517.89 | -510 | -521.25 | -526 | -700 | -149.86 | -665.52 | -363.4 | -372
2035-08-04 18:00 | -700 | 0 | -700 | -510 | -710 | -517.89 | -510 | -700 | 0 | -700 | -510 | -710 | -517.89 | -510 | -635.68 | -419.24 | -700 | -246.07 | -665.52 | -319.82 | -404.62
2035-08-04 19:00 | -700 | 0 | -700 | -510 | -710 | -517.89 | -510 | -700 | 0 | -700 | -510 | -710 | -517.89 | -510 | -568.24 | -119.24 | -700 | -510 | -665.52 | -374.93 | -475.15
2035-08-04 20:00 | -700 | 0 | -700 | -510 | -710 | -517.89 | -510 | -700 | 0 | -700 | -510 | -710 | -517.89 | -510 | -685.08 | 0 | -700 | -510 | -589.28 | -404.03 | -510
2035-08-04 21:00 | -700 | 0 | -700 | -510 | -710 | -517.89 | -510 | -700 | 0 | -700 | -510 | -710 | -517.89 | -510 | -672.3 | -190.72 | -700 | -510 | -665.52 | -373.28 | -510
2035-08-04 22:00 | -700 | 0 | -700 | -510 | -710 | -517.89 | -510 | -700 | 0 | -700 | -510 | -710 | -517.89 | -510 | -700 | 0 | -700 | -510 | -429.47 | -481.32 | -510
2035-08-04 23:00 | -700 | 0 | -700 | -510 | -710 | -517.89 | -510 | -700 | 0 | -700 | -510 | -710 | -517.89 | -510 | -700 | 0 | -700 | -510 | -361.03 | -468.89 | -510
2035-08-05 | -700 | 0 | -700 | -510 | -710 | -517.89 | -510 | -700 | 0 | -700 | -510 | -710 | -517.89 | -510 | -700 | 0 | -700 | -510 | -61.03 | -471.3 | -210
2035-08-05 01:00 | -700 | 0 | -700 | -510 | -410 | -429.59 | -338.37 | -700 | 0 | -700 | -510 | -410 | -526 | -384.53 | -700 | 0 | -700 | -510 | 96.38 | -444.9 | 90
2035-08-05 02:00 | -700 | 0 | -700 | -510 | -407.36 | -295.67 | -510 | -700 | -70.59 | -700 | -510 | -409.33 | -526 | -510 | -700 | 0 | -700 | -510 | 0 | -465.07 | 252.21
2035-08-05 03:00 | -700 | 0 | -700 | -510 | -470.94 | -526 | -510 | -700 | 0 | -700 | -510 | -472.92 | -526 | -510 | -700 | 0 | -700 | -510 | 0 | -450.12 | 210
2035-08-05 04:00 | -700 | 0 | -700 | -510 | -194.46 | -526 | -510 | -700 | 0 | -700 | -510 | -196.43 | -526 | -510 | -700 | 0 | -700 | -510 | 0 | -412.08 | 510
2035-08-05 05:00 | -700 | 0 | -700 | -510 | -374.27 | -226 | -510 | -700 | 0 | -700 | -510 | -376.24 | -526 | -510 | -700 | 0 | -700 | -510 | 0 | -420.74 | 210
2035-08-05 06:00 | -700 | 0 | -700 | -510 | -238.02 | -526 | -510 | -700 | -121.42 | -700 | -510 | -239.99 | -526 | -510 | -700 | 0 | -700 | -510 | 0 | -306.11 | 87.18
2035-08-05 07:00 | -700 | -226 | -700 | -510 | -117.25 | -526 | -510 | -700 | -421.42 | -700 | -510 | -230.72 | -526 | -510 | -700 | 0 | -700 | -510 | 0 | -325.68 | 0
2035-08-05 08:00 | -700 | -526 | -700 | -510 | -106.22 | -526 | -510 | -700 | -526 | -700 | -510 | -182.05 | -526 | -510 | -700 | 0 | -700 | -510 | -96.86 | -312.45 | -300
2035-08-05 09:00 | -700 | -526 | -700 | -510 | -85.45 | -526 | -510 | -700 | -526 | -700 | -510 | -182.05 | -526 | -510 | -700 | 0 | -700 | -510 | 0 | -341.89 | -414.79
2035-08-05 10:00 | -700 | -526 | -700 | -510 | -5.3 | -526 | -510 | -700 | -526 | -700 | -510 | -118.76 | -526 | -510 | -700 | 0 | -700 | -510 | 0 | -425.49 | -114.79
2035-08-05 11:00 | -700 | -526 | -700 | -510 | 0 | -526 | -320.62 | -700 | -526 | -700 | -510 | 0 | -526 | -434.2 | -700 | -203.35 | -700 | -510 | 0 | -427.06 | -315.4
2035-08-05 12:00 | -700 | -526 | -700 | -510 | 0 | -526 | -342.11 | -700 | -526 | -700 | -510 | 0 | -526 | -455.69 | -700 | -503.35 | -700 | -510 | 0 | -318.55 | -337.44
2035-08-05 13:00 | -700 | -526 | -700 | -510 | 0 | -526 | -456.67 | -700 | -526 | -700 | -510 | -60.19 | -526 | -510 | -700 | -526 | -700 | -510 | 0 | -273.32 | -429.19
2035-08-05 14:00 | -700 | -526 | -700 | -510 | 0 | -526 | -506.37 | -700 | -526 | -700 | -510 | -109.84 | -526 | -510 | -700 | -526 | -700 | -510 | 0 | -178.13 | -493.09
2035-08-05 15:00 | -700 | -526 | -700 | -510 | 0 | -526 | -433.87 | -700 | -526 | -700 | -510 | -37.41 | -526 | -510 | -700 | -526 | -700 | -510 | 0 | -12.64 | -311.77
2035-08-05 16:00 | -700 | -226 | -700 | -210 | -39.76 | -256.3 | -133.87 | -700 | -300 | -700 | -234.76 | -300 | -300 | -271.23 | -700 | -226 | -700 | -300 | 0 | 0 | -11.77
2035-08-05 17:00 | -100 | 0 | -505.22 | 90 | 260.24 | 0 | 166.13 | -118.53 | 0 | -600 | 65.24 | 0 | 0 | 28.77 | -600 | 0 | -315.05 | 0 | 228.09 | 0 | 288.23
2035-08-05 18:00 | 0 | 205 | 0 | 390 | 410 | 205 | 323.42 | 0 | 0 | 0 | 210 | 110 | 0 | 199.27 | 0 | 0 | 0 | 184.02 | 383.73 | 0 | 210
2035-08-05 19:00 | 0 | 505 | 0 | 510 | 710 | 505 | 510 | 0 | 0 | 0 | 510 | 410 | 300 | 499.27 | 0 | 300 | 0 | 484.02 | 683.73 | 299.65 | 510
2035-08-05 20:00 | 100 | 505 | 598.34 | 510 | 710 | 505 | 510 | 0 | 0 | 0 | 510 | 710 | 505 | 510 | 0 | 505 | 0 | 510 | 683.73 | 299.65 | 510
2035-08-05 21:00 | 700 | 505 | 490.16 | 510 | 710 | 505 | 510 | 0 | 181.85 | 0 | 510 | 710 | 505 | 510 | 0 | 505 | 0 | 510 | 683.73 | 312.37 | 510
2035-08-05 22:00 | 100 | 505 | 700 | 510 | 710 | 505 | 510 | 0 | 481.85 | 0 | 510 | 710 | 505 | 510 | 0 | 505 | 0 | 510 | 683.73 | 320.25 | 510
2035-08-05 23:00 | 0 | 505 | 700 | 510 | 710 | 505 | 510 | 0 | 181.85 | 0 | 510 | 710 | 505 | 510 | 0 | 505 | 0 | 510 | 683.73 | 299.44 | 510
2035-08-06 | 0 | 505 | 700 | 510 | 710 | 505 | 510 | 0 | 210.02 | 0 | 510 | 710 | 505 | 510 | 0 | 505 | 0 | 510 | 683.73 | 291.82 | 510
2035-08-06 01:00 | 0 | 505 | 603.6 | 510 | 710 | 505 | 510 | 0 | 318.18 | 0 | 510 | 710 | 505 | 510 | 0 | 505 | 0 | 510 | 683.73 | 258.62 | 510
2035-08-06 02:00 | 600 | 505 | 603.6 | 510 | 710 | 505 | 510 | 0 | 300 | 0 | 510 | 710 | 505 | 510 | 0 | 505 | 0 | 510 | 683.73 | 272.18 | 510
2035-08-06 03:00 | 0 | 505 | 3.6 | 510 | 710 | 505 | 510 | 0 | 0 | 0 | 510 | 710 | 505 | 510 | 0 | 505 | 0 | 510 | 683.73 | 245.4 | 510
2035-08-06 04:00 | 0 | 505 | 0 | 510 | 710 | 505 | 510 | 0 | 0 | 0 | 510 | 710 | 359.61 | 510 | 0 | 239.1 | 0 | 510 | 683.73 | 220.27 | 510
2035-08-06 05:00 | 0 | 505 | 0 | 510 | 710 | 505 | 510 | 0 | 0 | 0 | 510 | 686.14 | 300 | 510 | 0 | 211.77 | 0 | 454.22 | 683.73 | 245.57 | 510
2035-08-06 06:00 | 0 | 373.76 | 0 | 502 | 485.6 | 374 | 510 | 0 | 0 | 0 | 210 | 386.14 | 0 | 210 | -14.44 | 0 | 14.16 | 154.22 | 458.15 | 290.25 | 510
2035-08-06 07:00 | 0 | 73.76 | 0 | 202 | 185.6 | 74 | 210 | -100 | 0 | -42.65 | 90 | 126.51 | 0 | 300 | 50.7 | 0 | -51.72 | 148.38 | 158.15 | 0 | 210
2035-08-06 08:00 | -302.26 | -226 | -600 | -98 | -114.4 | -226 | -90 | -700 | -300 | -642.65 | -210 | -173.49 | -300 | 0 | -549.3 | 0 | -651.72 | -151.62 | 112.26 | -53.15 | 0
2035-08-06 09:00 | -700 | -526 | -700 | -398 | -414.4 | -526 | -390 | -700 | -526 | -700 | -510 | -392.27 | -526 | -300 | -700 | -300 | -700 | -451.62 | -187.74 | -353.15 | -300
2035-08-06 10:00 | -700 | -226 | -700 | -510 | -487.53 | -516.99 | -510 | -700 | -526 | -700 | -510 | -334.57 | -526 | -357.64 | -654.49 | -526 | -700 | -489.31 | -86.94 | -526 | -459.94
2035-08-06 11:00 | -700 | 0 | -700 | -510 | -710 | -517.89 | -510 | -700 | -226 | -700 | -510 | -634.57 | -369.35 | -510 | -700 | -526 | -700 | -471.88 | -386.94 | -526 | -343.48
2035-08-06 12:00 | -700 | 0 | -700 | -510 | -710 | -517.89 | -510 | -700 | 0 | -700 | -510 | -710 | -517.89 | -510 | -700 | -526 | -700 | -347.27 | -347.08 | -526 | -508.03
2035-08-06 13:00 | -700 | 0 | -700 | -510 | -710 | -517.89 | -510 | -700 | 0 | -700 | -510 | -710 | -517.89 | -510 | -700 | -526 | -700 | -255.91 | -647.08 | -416.19 | -409.04
2035-08-06 14:00 | -700 | 0 | -700 | -510 | -710 | -517.89 | -510 | -700 | 0 | -700 | -510 | -710 | -517.89 | -510 | -700 | -526 | -700 | -392.79 | -420.79 | -404.22 | -510
2035-08-06 15:00 | -700 | 0 | -700 | -510 | -710 | -517.89 | -510 | -700 | -29.9 | -700 | -510 | -710 | -488.21 | -510 | -700 | -526 | -700 | -400.92 | -665.52 | -285.11 | -375.89
2035-08-06 16:00 | -700 | -300 | -700 | -510 | -441.03 | -490.24 | -510 | -700 | -329.9 | -700 | -510 | -410 | -526 | -475.9 | -667.33 | -526 | -700 | -510 | -370.04 | -316.39 | -510
2035-08-06 17:00 | -700 | 0 | -700 | -510 | -367.77 | -190.24 | -510 | -700 | -29.9 | -700 | -510 | -434.91 | -464.93 | -510 | -552.38 | -226 | -700 | -510 | -158.85 | -344.33 | -510
2035-08-06 18:00 | -700 | 0 | -700 | -210 | -132.35 | -103.45 | -210 | -700 | 0 | -700 | -300 | -264.04 | -164.93 | -300 | -524.71 | 0 | -700 | -458.15 | 0 | -360.28 | -219.03
2035-08-06 19:00 | -700 | 0 | -700 | 90 | 167.65 | 0 | 90 | -700 | 0 | -700 | 0 | 0 | 0 | 0 | -422.79 | 0 | -700 | -158.15 | 0 | -361.35 | 80.97
2035-08-06 20:00 | -700 | 0 | -700 | 390 | 0 | 0 | 126.93 | -700 | 0 | -700 | 211.99 | 0 | 0 | 0 | -223.23 | 0 | -700 | 141.85 | 29.91 | -399.83 | 380.97
2035-08-06 21:00 | -700 | 0 | -700 | 510 | 0 | 0 | 7.05 | -700 | 0 | -700 | 510 | 0 | 0 | 0 | -318.54 | 0 | -700 | 268.66 | 161.92 | -436.88 | 510
2035-08-06 22:00 | -700 | 0 | -700 | 510 | 0 | 0 | 7.05 | -700 | 0 | -700 | 510 | 0 | 0 | 0 | -472.38 | 0 | -700 | 368.95 | 76.8 | -452.33 | 510
2035-08-06 23:00 | -700 | 0 | -700 | 510 | 0 | 0 | 7.05 | -700 | 0 | -700 | 212.35 | 0 | 0 | 0 | -397.09 | 0 | -700 | 510 | 0 | -452.3 | 290.23
2035-08-07 | -700 | 0 | -229.5 | 510 | 0 | 0 | 7.05 | -700 | 0 | -700 | 510 | 0 | 0 | 7.05 | 79.96 | 0 | -700 | 510 | 0 | -286.88 | 285.43
2035-08-07 01:00 | -700 | 0 | -203.2 | 510 | 0 | 0 | 7.05 | -700 | 0 | -365.78 | 510 | 0 | 0 | 7.05 | 0 | 0 | -700 | 510 | 0 | -230.37 | 230.59
2035-08-07 02:00 | -700 | 0 | 0 | 510 | 0 | 0 | 7.05 | -289.66 | 0 | -700 | 510 | 0 | 0 | 7.05 | 135.78 | 0 | -700 | 510 | 0 | -160.88 | 163.16
2035-08-07 03:00 | -451.95 | 0 | 0 | 510 | 0 | 0 | 7.05 | -700 | 0 | -350.17 | 510 | 0 | 0 | 7.05 | -67.99 | 0 | -644.1 | 362.62 | 0 | 0 | 154.28
2035-08-07 04:00 | 0 | 0 | -424.89 | 510 | 0 | 0 | 7.05 | -600 | 0 | -205.29 | 510 | 0 | 0 | 7.05 | -408.96 | 0 | -44.1 | 510 | 0 | 0 | 7.05
2035-08-07 05:00 | 0 | 0 | -79.07 | 510 | 0 | 0 | 7.05 | 0 | 0 | -583.98 | 510 | 0 | 0 | 7.05 | -456.92 | 0 | -11.68 | 510 | 0 | 0 | 7.05
2035-08-07 06:00 | -600 | 0 | -245.73 | 510 | 0 | 0 | 7.05 | -368.36 | 0 | -700 | 510 | 0 | 0 | 7.05 | -164.41 | 0 | -611.68 | 292.18 | 0 | 0 | 224.65
2035-08-07 07:00 | -100 | 0 | -700 | 390 | 0 | 0 | 126.93 | -700 | 0 | -487.39 | 356 | 0 | 0 | 160.9 | -700 | 0 | -266.8 | 210.81 | 0 | 0 | 305.94
2035-08-07 08:00 | -700 | 0 | -700 | 90 | 265.29 | 0 | 90 | -700 | 0 | -700 | 56 | 0 | 0 | 0 | -700 | 0 | -700 | -89.19 | 0 | 206.06 | 274.83
2035-08-07 09:00 | -700 | 0 | -700 | -210 | 0 | 0 | -210 | -700 | 0 | -700 | -244 | -300 | -226 | -300 | -694.14 | 0 | -700 | -389.19 | 0 | 0 | -25.17
2035-08-07 10:00 | -700 | 0 | -700 | -510 | -281.24 | 0 | -510 | -700 | 0 | -700 | -510 | -600 | -526 | -510 | -700 | 0 | -700 | -510 | 0 | 0 | -325.17
2035-08-07 11:00 | -700 | 0 | -700 | -510 | 0 | 0 | -510 | -700 | 0 | -700 | -510 | -300 | -519.54 | -450.44 | -700 | 0 | -700 | -510 | 0 | 0 | -510
2035-08-07 12:00 | -700 | 0 | -700 | -510 | 0 | 0 | -510 | -700 | 0 | -700 | -510 | -102.37 | -219.54 | -470.52 | -700 | 0 | -700 | -510 | 0 | 0 | -341.26
2035-08-07 13:00 | -700 | 0 | -700 | -510 | 0 | 0 | -510 | -700 | 0 | -700 | -510 | -402.37 | 0 | -510 | -700 | 0 | -700 | -510 | 0 | 0 | -426.69
2035-08-07 14:00 | -700 | 0 | -700 | -390 | 0 | 0 | -403.36 | -700 | 0 | -700 | -510 | -321.63 | 0 | -510 | -700 | 0 | -700 | -510 | 0 | 0 | -300
2035-08-07 15:00 | -700 | 0 | -700 | -90 | 0 | 0 | -103.36 | -700 | 0 | -700 | -210 | -21.63 | 0 | -210 | -700 | 0 | -700 | -348.87 | 0 | 0 | 0
2035-08-07 16:00 | -265.69 | 0 | -100 | 210 | 110 | 0 | 196.64 | -600 | 0 | -137.04 | 90 | 278.37 | 57.7 | 90 | -423.76 | 0 | -100 | -48.87 | 263.99 | 0 | 300
2035-08-07 17:00 | 0 | 205 | 0 | 510 | 410 | 216.32 | 496.64 | 0 | 0 | 0 | 210 | 324.83 | 0 | 210 | 0 | 201.78 | 0 | -10.99 | 383.73 | 0 | 371.01
2035-08-07 18:00 | 322.92 | 505 | 0 | 510 | 710 | 505 | 510 | 0 | 287.73 | 0 | 510 | 624.83 | 300 | 510 | 0 | 501.78 | 0 | 210 | 683.73 | 286.86 | 510
2035-08-07 19:00 | 700 | 505 | 600 | 510 | 710 | 505 | 510 | 0 | 505 | 0 | 510 | 710 | 505 | 510 | 0 | 505 | 600 | 510 | 683.73 | 259.24 | 510
2035-08-07 20:00 | 700 | 505 | 686.14 | 510 | 710 | 505 | 510 | 0 | 505 | 546 | 510 | 710 | 505 | 510 | 0 | 505 | 700 | 510 | 683.73 | 222.85 | 510
2035-08-07 21:00 | 700 | 505 | 686.14 | 510 | 710 | 505 | 510 | 0 | 505 | 517 | 510 | 710 | 505 | 510 | 0 | 505 | 700 | 510 | 683.73 | 205.35 | 510
2035-08-07 22:00 | 648.64 | 505 | 700 | 510 | 710 | 505 | 510 | 0 | 505 | 0 | 510 | 710 | 505 | 510 | 0 | 505 | 700 | 510 | 683.73 | 218.04 | 510
2035-08-07 23:00 | 700 | 505 | 686.14 | 510 | 710 | 505 | 510 | 0 | 505 | 193.24 | 510 | 710 | 505 | 510 | 0 | 505 | 700 | 510 | 683.73 | 208.25 | 510
2035-08-08 | 686.14 | 505 | 700 | 510 | 710 | 505 | 510 | 0 | 505 | 0 | 510 | 710 | 505 | 510 | 0 | 505 | 613.42 | 510 | 683.73 | 248.11 | 510
2035-08-08 01:00 | 686.14 | 505 | 700 | 510 | 710 | 505 | 510 | 35.95 | 505 | 494.58 | 510 | 710 | 505 | 510 | 0 | 505 | 700 | 510 | 683.73 | 266.19 | 510
2035-08-08 02:00 | 686.14 | 505 | 700 | 510 | 710 | 505 | 510 | 635.95 | 505 | 168.55 | 510 | 710 | 505 | 510 | 0 | 505 | 700 | 510 | 683.73 | 266.19 | 510
2035-08-08 03:00 | 700 | 505 | 686.14 | 510 | 710 | 505 | 510 | 35.95 | 505 | 0 | 510 | 710 | 505 | 510 | 0 | 505 | 700 | 510 | 683.73 | 250.76 | 510
2035-08-08 04:00 | 686.14 | 505 | 700 | 510 | 710 | 505 | 510 | 0 | 505 | 530.91 | 510 | 710 | 505 | 510 | 0 | 505 | 700 | 510 | 683.73 | 262.69 | 510
2035-08-08 05:00 | 700 | 505 | 686.14 | 510 | 710 | 505 | 510 | 0 | 505 | 20.12 | 510 | 710 | 505 | 510 | 0 | 505 | 100 | 510 | 683.73 | 326.19 | 510
2035-08-08 06:00 | 700 | 374 | 686.14 | 390 | 710 | 374 | 510 | 0 | 374 | 0 | 390 | 710 | 374 | 510 | 0 | 505 | 0 | 368.33 | 683.73 | 335.83 | 510
2035-08-08 07:00 | 100 | 74 | 204.09 | 90 | 710 | 74 | 510 | 0 | 74 | 0 | 90 | 410 | 74 | 302.2 | 0 | 205 | 0 | 68.33 | 567.52 | 35.83 | 510
2035-08-08 08:00 | -500 | -226 | -395.91 | -210 | 410 | -226 | 380.52 | -600 | -226 | -459.67 | -210 | 349.83 | -226 | 510 | -253.49 | 0 | -138.56 | -231.67 | 267.52 | -32.75 | 506.71
2035-08-08 09:00 | -700 | -526 | -700 | -510 | 110 | -526 | 80.52 | -700 | -526 | -700 | -510 | 49.83 | -526 | 210 | -700 | -129.73 | -700 | -510 | 0 | -332.75 | 386.04
2035-08-08 10:00 | -700 | -526 | -700 | -510 | 0 | -526 | -88.31 | -700 | -526 | -700 | -510 | -89.39 | -526 | -90 | -700 | 0 | -700 | -510 | 0 | -526 | 188.87
2035-08-08 11:00 | -700 | -526 | -700 | -510 | 0 | -526 | 0 | -700 | -526 | -700 | -510 | -2.84 | -526 | -390 | -700 | -300 | -700 | -510 | 0 | -526 | 314.9
2035-08-08 12:00 | -700 | -526 | -700 | -510 | 0 | -526 | -300 | -700 | -526 | -700 | -510 | 0 | -526 | -457.42 | -700 | -319.98 | -700 | -510 | 0 | -526 | 14.9
2035-08-08 13:00 | -700 | -526 | -700 | -510 | 0 | -526 | -140.57 | -700 | -526 | -700 | -510 | 0 | -526 | -502.18 | -700 | -382.01 | -700 | -510 | 0 | -526 | 190.42
2035-08-08 14:00 | -700 | -526 | -700 | -510 | 0 | -526 | -414.3 | -700 | -526 | -700 | -510 | -3.58 | -526 | -510 | -700 | -479.27 | -700 | -510 | 0 | -526 | 190.42
2035-08-08 15:00 | -700 | -526 | -700 | -510 | 0 | -526 | -300 | -700 | -526 | -700 | -510 | -76.12 | -526 | -390 | -700 | -300 | -700 | -510 | 0 | -526 | 490.42
2035-08-08 16:00 | -600 | -226 | -600 | -210 | 2.9 | -226 | 0 | -700 | -226 | -700 | -278.45 | -15.26 | -300 | -90 | -600 | 0 | -600 | -379.45 | 83.73 | -300 | 190.42
2035-08-08 17:00 | 0 | 0 | 0 | 90 | 302.9 | 74 | 210 | -100 | 0 | -289.02 | 21.55 | 284.74 | 0 | 210 | 0 | 0 | 0 | -79.45 | 383.73 | 0 | 210
2035-08-08 18:00 | 0 | 300 | 425.61 | 390 | 602.9 | 374 | 510 | 0 | 285.87 | 0 | 321.55 | 584.74 | 300 | 510 | 0 | 300 | 56.31 | 220.55 | 683.73 | 300 | 510
2035-08-08 19:00 | 600 | 505 | 700 | 510 | 710 | 505 | 510 | 0 | 505 | 0 | 510 | 710 | 505 | 510 | 0 | 505 | 470.97 | 510 | 683.73 | 268.18 | 510
2035-08-08 20:00 | 686.14 | 505 | 700 | 510 | 710 | 505 | 510 | 0 | 505 | 0 | 510 | 710 | 505 | 510 | 0 | 505 | 549.38 | 510 | 683.73 | 234.44 | 510
2035-08-08 21:00 | 700 | 505 | 686.14 | 510 | 710 | 505 | 510 | 0 | 505 | 0 | 510 | 710 | 505 | 510 | 0 | 505 | 549.38 | 510 | 683.73 | 240.92 | 510
2035-08-08 22:00 | 686.14 | 505 | 700 | 510 | 710 | 505 | 510 | 0 | 505 | 0 | 510 | 710 | 505 | 510 | 0 | 505 | 162.9 | 510 | 683.73 | 239.64 | 510
2035-08-08 23:00 | 700 | 505 | 686.14 | 510 | 710 | 505 | 510 | 0 | 505 | 0 | 510 | 710 | 505 | 510 | 0 | 505 | 0 | 510 | 683.73 | 262.84 | 510
2035-08-09 | 600 | 505 | 700 | 510 | 710 | 505 | 510 | 0 | 505 | 0 | 510 | 710 | 505 | 510 | 0 | 505 | 436.06 | 510 | 683.73 | 269.68 | 510
2035-08-09 01:00 | 0 | 505 | 700 | 510 | 699.5 | 505 | 510 | 0 | 505 | 0 | 510 | 697.47 | 505 | 510 | 24.59 | 505 | 69.48 | 510 | 683.73 | 262.2 | 510
2035-08-09 02:00 | 480.49 | 505 | 700 | 510 | 710 | 505 | 510 | 0 | 505 | 0 | 510 | 710 | 505 | 510 | 270.97 | 505 | 274.86 | 510 | 683.73 | 237.53 | 510
2035-08-09 03:00 | 700 | 505 | 686.14 | 510 | 710 | 505 | 510 | 0 | 505 | 0 | 510 | 710 | 505 | 510 | 0 | 505 | 217.21 | 510 | 683.73 | 250.84 | 510
2035-08-09 04:00 | 100 | 505 | 700 | 510 | 414.83 | 505 | 510 | 0 | 505 | 0 | 510 | 412.8 | 505 | 510 | 0 | 505 | 70.67 | 510 | 383.73 | 264.5 | 494.57
2035-08-09 05:00 | 100 | 505 | 600 | 510 | 286.72 | 505 | 510 | 0 | 300 | 0 | 510 | 284.69 | 505 | 510 | 0 | 505 | 0 | 510 | 198.17 | 247.26 | 510
2035-08-09 06:00 | 100 | 505 | 0 | 510 | 288.32 | 505 | 212.37 | 0 | 0 | 0 | 510 | 0 | 205 | 489.34 | 0 | 300 | 0 | 510 | 47.52 | 244.11 | 221.57
2035-08-09 07:00 | 0 | 205 | 0 | 510 | 588.32 | 245.38 | 510 | 0 | 0 | 0 | 390 | 167.87 | 0 | 510 | 0 | 0 | 0 | 210 | 347.52 | 0 | 510
2035-08-09 08:00 | -600 | 0 | -600 | 210 | 300 | 188.13 | 300 | -600 | 299.39 | -336.98 | 90 | 300 | 74 | 300 | -285.23 | 0 | -333.39 | -90 | 647.52 | 0 | 507.36
2035-08-09 09:00 | -700 | 0 | -700 | -90 | 0 | 0 | 0 | -700 | 0 | -700 | -210 | 0 | -226 | 0 | -700 | 0 | -700 | -299.12 | 347.52 | 51.52 | 207.36
2035-08-09 10:00 | -700 | 0 | -700 | -390 | 0 | 0 | -233.2 | -700 | -7.58 | -700 | -510 | 0 | -526 | -300 | -700 | 0 | -700 | -510 | 47.52 | 0 | 0
2035-08-09 11:00 | -700 | 0 | -700 | -510 | 0 | 0 | -249.73 | -700 | -307.58 | -700 | -510 | 0 | -526 | -175.12 | -700 | 0 | -700 | -510 | 347.52 | -114.5 | 10.36
2035-08-09 12:00 | -700 | 0 | -700 | -510 | 0 | -268.08 | 0 | -700 | -300 | -700 | -510 | 0 | -526 | -259.46 | -700 | 0 | -700 | -510 | 244.58 | -414.5 | 197.56
2035-08-09 13:00 | -700 | 0 | -700 | -510 | 0 | -8.4 | 0 | -700 | 0 | -700 | -510 | 0 | -526 | -196.59 | -700 | 0 | -700 | -510 | 479.92 | -526 | 56.59
2035-08-09 14:00 | -700 | 0 | -700 | -390 | 0 | -292.56 | -214.93 | -700 | -140.58 | -700 | -510 | 0 | -526 | -290.98 | -700 | 0 | -700 | -510 | 179.92 | -300 | 178.21
2035-08-09 15:00 | -700 | 0 | -700 | -90 | 0 | -97.41 | -11.7 | -700 | -300 | -700 | -300 | 0 | -300 | 0 | -700 | 0 | -700 | -390 | 375.16 | 0 | 478.21
2035-08-09 16:00 | -600 | 0 | -600 | 210 | 300 | 144.58 | 210 | -600 | 0 | -600 | 0 | 110 | 0 | 197.91 | -600 | 0 | -600 | -90 | 675.16 | 300 | 178.21
2035-08-09 17:00 | 0 | 297.05 | 0 | 510 | 600 | 444.58 | 510 | 0 | 172.56 | 0 | 210 | 410 | 205 | 210 | 0 | 205 | 0 | 210 | 683.73 | 0 | 438.92
2035-08-09 18:00 | 256.79 | 505 | 600 | 510 | 710 | 505 | 510 | 0 | 472.56 | 20.47 | 510 | 710 | 505 | 510 | 0 | 505 | 600 | 510 | 683.73 | 292.86 | 510
2035-08-09 19:00 | 472.63 | 505 | 700 | 510 | 710 | 505 | 510 | 600 | 505 | 620.47 | 510 | 710 | 505 | 510 | 330.16 | 505 | 700 | 510 | 683.73 | 261.14 | 510
2035-08-09 20:00 | 472.63 | 505 | 700 | 510 | 710 | 505 | 510 | 600 | 505 | 617.14 | 510 | 710 | 505 | 510 | 340.32 | 505 | 700 | 510 | 683.73 | 245.85 | 510
2035-08-09 21:00 | 700 | 505 | 686.14 | 510 | 710 | 505 | 510 | 601.84 | 505 | 700 | 510 | 710 | 505 | 510 | 179.13 | 505 | 700 | 510 | 683.73 | 224.48 | 510
2035-08-09 22:00 | 393.08 | 505 | 700 | 510 | 710 | 505 | 510 | 441.56 | 505 | 700 | 510 | 710 | 505 | 510 | 411.22 | 505 | 700 | 510 | 683.73 | 203.11 | 510
2035-08-09 23:00 | 700 | 505 | 686.14 | 510 | 710 | 505 | 510 | 0 | 505 | 600 | 510 | 710 | 505 | 510 | 397.88 | 505 | 700 | 510 | 683.73 | 203.68 | 510
2035-08-10 | 496.66 | 505 | 700 | 510 | 710 | 505 | 510 | 0 | 505 | 0 | 510 | 710 | 505 | 510 | 318.22 | 505 | 700 | 510 | 683.73 | 212.94 | 510
2035-08-10 01:00 | 472.73 | 505 | 700 | 510 | 410 | 505 | 368.89 | 327.97 | 505 | 0 | 510 | 410 | 505 | 366.86 | 21.15 | 505 | 700 | 510 | 383.73 | 206.97 | 279.18
2035-08-10 02:00 | 472.73 | 505 | 700 | 510 | 629.15 | 505 | 510 | 577.88 | 505 | 0 | 510 | 627.12 | 505 | 510 | 0 | 505 | 700 | 510 | 627.12 | 212.96 | 510
2035-08-10 03:00 | 491.53 | 505 | 700 | 510 | 601.87 | 505 | 510 | 97.78 | 505 | 0 | 510 | 599.84 | 505 | 510 | 0 | 505 | 700 | 510 | 599.84 | 212.61 | 510
2035-08-10 04:00 | 547.97 | 505 | 700 | 510 | 710 | 505 | 510 | 0 | 505 | 0 | 510 | 710 | 505 | 510 | 0 | 505 | 350.24 | 510 | 683.73 | 271.74 | 510
2035-08-10 05:00 | 672.63 | 505 | 700 | 510 | 710 | 505 | 510 | 0 | 505 | 0 | 510 | 710 | 505 | 510 | 0 | 505 | 509.64 | 510 | 683.73 | 273.68 | 510
2035-08-10 06:00 | 600 | 505 | 700 | 510 | 710 | 505 | 510 | 0 | 505 | 0 | 510 | 710 | 505 | 510 | 0 | 505 | 0 | 510 | 683.73 | 302.23 | 510
2035-08-10 07:00 | 0 | 505 | 581.79 | 510 | 710 | 505 | 510 | 0 | 205 | 0 | 510 | 441.6 | 205 | 510 | 0 | 221.18 | 0 | 300 | 683.73 | 297.41 | 510
2035-08-10 08:00 | 0 | 205 | 0 | 510 | 457.05 | 205 | 510 | 0 | 0 | 0 | 510 | 594.73 | 0 | 510 | 0 | 110.21 | 0 | 0 | 683.73 | 307.32 | 510
2035-08-10 09:00 | 0 | 0 | 0 | 510 | 594.73 | 0 | 510 | -41.39 | 0 | -242.11 | 510 | 594.73 | 0 | 510 | -333.44 | 0 | 0 | 120.82 | 683.73 | 298.23 | 510
2035-08-10 10:00 | -133.42 | 0 | 0 | 510 | 594.73 | 0 | 510 | -641.39 | 0 | 0 | 510 | 594.73 | 0 | 510 | -293.43 | 0 | 0 | 420.82 | 683.73 | 0 | 510
2035-08-10 11:00 | 0 | 0 | 0 | 510 | 594.73 | 0 | 510 | -700 | 0 | 0 | 510 | 594.73 | 0 | 510 | -700 | 0 | 0 | 400.98 | 683.73 | 19.73 | 510
2035-08-10 12:00 | 0 | 0 | -31.86 | 510 | 594.73 | 0 | 510 | -700 | 0 | 0 | 510 | 594.73 | 0 | 510 | -420.9 | 0 | 0 | 400.98 | 683.73 | 19.73 | 510
2035-08-10 13:00 | 0 | 0 | 0 | 510 | 594.73 | 0 | 510 | -700 | 0 | 0 | 510 | 594.73 | 0 | 510 | -420.9 | 0 | 0 | 250.54 | 683.73 | 169.28 | 510
2035-08-10 14:00 | 0 | 0 | 0 | 510 | 594.73 | 0 | 510 | -258.03 | 0 | -600 | 510 | 594.73 | 0 | 510 | -420.9 | 0 | 0 | 416.69 | 683.73 | 4.11 | 510
2035-08-10 15:00 | 0 | 0 | 0 | 510 | 594.73 | 0 | 510 | 0 | 0 | 0 | 510 | 594.73 | 0 | 510 | 0 | 1.79 | 0 | 417.25 | 683.73 | 1.74 | 510
2035-08-10 16:00 | 0 | 0 | 0 | 510 | 710 | 36.91 | 510 | 0 | 0 | -80.52 | 510 | 594.73 | 0 | 510 | 0 | 301.79 | 0 | 117.25 | 683.73 | -2.32 | 510
2035-08-10 17:00 | 0 | 205 | 0 | 510 | 710 | 298.53 | 510 | 0 | 0 | 0 | 510 | 594.73 | 0 | 510 | 0 | 364.18 | 0 | 134.65 | 683.73 | -85.31 | 510
2035-08-10 18:00 | 0 | 505 | 0 | 510 | 710 | 505 | 510 | 0 | 0 | 0 | 510 | 594.73 | 0 | 510 | 0 | 505 | 0 | 153.8 | 683.73 | -251.94 | 510
2035-08-10 19:00 | 0 | 505 | 0 | 510 | 710 | 505 | 510 | 0 | 0 | 0 | 510 | 710 | 0 | 510 | 0 | 505 | 0 | 328.54 | 683.73 | -198.01 | 510
2035-08-10 20:00 | 0 | 505 | 0 | 510 | 710 | 505 | 510 | 0 | 0 | 0 | 510 | 710 | 206.35 | 510 | 0 | 505 | 0 | 328.54 | 683.73 | -273.49 | 510
2035-08-10 21:00 | 0 | 505 | 0 | 510 | 710 | 505 | 510 | 0 | 0 | 0 | 510 | 710 | 114.8 | 510 | 0 | 505 | 0 | 123.28 | 683.73 | -180.49 | 510
2035-08-10 22:00 | 591.49 | 505 | 0 | 510 | 710 | 505 | 510 | 0 | 0 | 0 | 510 | 710 | 0 | 510 | 0 | 505 | 0 | 199.87 | 683.73 | -299.37 | 510
2035-08-10 23:00 | 0 | 505 | 0 | 510 | 710 | 505 | 510 | 0 | 0 | 0 | 510 | 710 | 0 | 510 | 0 | 464.39 | 0 | 241.02 | 683.73 | -299.37 | 510
2035-08-11 | 77.35 | 505 | 0 | 510 | 710 | 505 | 510 | 0 | 0 | 0 | 510 | 710 | 263.9 | 510 | 0 | 505 | 0 | 510 | 683.73 | -179.2 | 510
2035-08-11 01:00 | 0 | 505 | 0 | 510 | 710 | 505 | 510 | 0 | 0 | 0 | 510 | 710 | 421.89 | 510 | 0 | 505 | 0 | 510 | 683.73 | -25.66 | 510
2035-08-11 02:00 | 0 | 505 | 600 | 510 | 710 | 505 | 510 | 0 | 0 | 0 | 510 | 710 | 490.83 | 510 | 0 | 505 | 0 | 510 | 683.73 | -3.63 | 510
2035-08-11 03:00 | 0 | 505 | 700 | 510 | 710 | 505 | 510 | 0 | 0 | 0 | 510 | 710 | 325.06 | 510 | 0 | 505 | 0 | 510 | 683.73 | 0 | 510
2035-08-11 04:00 | 0 | 505 | 700 | 510 | 710 | 505 | 510 | 0 | 0 | 0 | 510 | 710 | 306.13 | 510 | 0 | 505 | 0 | 510 | 683.73 | 23.17 | 510
2035-08-11 05:00 | 0 | 505 | 700 | 510 | 710 | 505 | 510 | 0 | 0 | 0 | 510 | 710 | 322.61 | 510 | 0 | 505 | 0 | 510 | 683.73 | 196.64 | 510
2035-08-11 06:00 | 0 | 374 | 700 | 390 | 710 | 374 | 510 | 0 | 0 | 0 | 390 | 516.42 | 22.61 | 510 | 0 | 300 | 0 | 391.75 | 683.73 | 283.71 | 510
2035-08-11 07:00 | 0 | 74 | 189.9 | 90 | 710 | 74 | 510 | 0 | 0 | 0 | 90 | 216.42 | 0 | 210 | 0 | 0 | 0 | 91.75 | 383.73 | 0 | 369.44
2035-08-11 08:00 | -600 | -226 | -410.1 | -210 | 488.89 | -226 | 510 | -100 | -226 | -558.63 | -210 | 300 | -226 | 237.24 | -495.47 | 0 | -207.68 | -208.25 | 300 | 74 | 345.2
2035-08-11 09:00 | -700 | -526 | -700 | -510 | 188.89 | -526 | 210 | -700 | -526 | -700 | -510 | 0 | -526 | -62.76 | -700 | 0 | -700 | -508.25 | 0 | -226 | 45.2
2035-08-11 10:00 | -700 | -526 | -700 | -510 | -111.11 | -526 | -90 | -700 | -526 | -700 | -510 | -300 | -526 | -362.76 | -700 | -77.01 | -700 | -510 | 0 | -526 | 0
2035-08-11 11:00 | -700 | -526 | -700 | -510 | -238.56 | -526 | -390 | -700 | -526 | -700 | -510 | -182.05 | -526 | -510 | -700 | -177.84 | -700 | -510 | 0 | -526 | 0
2035-08-11 12:00 | -700 | -526 | -700 | -510 | -121.57 | -526 | -510 | -700 | -526 | -700 | -510 | -182.05 | -526 | -510 | -700 | -144.39 | -700 | -510 | 0 | -526 | 0
2035-08-11 13:00 | -700 | -526 | -700 | -510 | 0 | -526 | -506.67 | -700 | -526 | -700 | -510 | -110.15 | -526 | -510 | -700 | -242.97 | -700 | -510 | 0 | -526 | 0
2035-08-11 14:00 | -700 | -526 | -700 | -510 | -82.5 | -526 | -390 | -700 | -526 | -700 | -510 | -300 | -526 | -310.55 | -700 | -192.36 | -700 | -510 | 0 | -526 | 0
2035-08-11 15:00 | -700 | -300 | -700 | -255.23 | -38.44 | -300 | -90 | -700 | -496.31 | -700 | -390 | 0 | -395 | -10.55 | -700 | 0 | -700 | -382.43 | 83.73 | -268.01 | 0
2035-08-11 16:00 | -423.29 | 0 | -170.92 | 44.77 | 261.56 | 0 | 210 | -224.31 | -196.31 | -600 | -90 | 300 | -95 | 289.45 | -559.35 | 0 | -100 | -82.43 | 383.73 | 0 | 212.91
2035-08-11 17:00 | 0 | 300 | 429.08 | 344.77 | 561.56 | 300 | 510 | 0 | 103.69 | 0 | 210 | 413.17 | 205 | 510 | 0 | 205 | 0 | 217.53 | 683.73 | 17.56 | 510
2035-08-11 18:00 | 509.71 | 505 | 700 | 510 | 710 | 505 | 510 | 2.12 | 403.69 | 0 | 510 | 710 | 505 | 510 | 0 | 505 | 0 | 510 | 683.73 | 317.56 | 510
2035-08-11 19:00 | 509.71 | 505 | 700 | 510 | 710 | 505 | 510 | 260.59 | 505 | 0 | 510 | 710 | 505 | 510 | 325.43 | 505 | 600 | 510 | 683.73 | 237.75 | 510
2035-08-11 20:00 | 700 | 505 | 538.01 | 510 | 710 | 505 | 510 | 183.32 | 505 | 600 | 510 | 710 | 505 | 510 | 310.35 | 505 | 700 | 510 | 683.73 | 197.52 | 510
2035-08-11 21:00 | 700 | 505 | 585.75 | 510 | 710 | 505 | 510 | 600 | 505 | 334.46 | 510 | 710 | 505 | 510 | 320.6 | 505 | 700 | 510 | 683.73 | 211.97 | 510
2035-08-11 22:00 | 100 | 505 | 700 | 510 | 710 | 505 | 510 | 0 | 505 | 542.41 | 510 | 710 | 505 | 510 | 528.57 | 505 | 700 | 510 | 683.73 | 242.09 | 510
2035-08-11 23:00 | 700 | 505 | 100 | 510 | 710 | 505 | 510 | 0 | 505 | 542.41 | 510 | 710 | 505 | 510 | 370.58 | 505 | 700 | 510 | 683.73 | 207.19 | 510
2035-08-12 | 686.14 | 505 | 700 | 510 | 710 | 505 | 510 | 0 | 505 | 101.48 | 510 | 710 | 505 | 510 | 0 | 505 | 646.88 | 510 | 683.73 | 249.94 | 510
2035-08-12 01:00 | 686.14 | 505 | 700 | 510 | 710 | 505 | 510 | 0 | 505 | 600 | 510 | 710 | 505 | 510 | 0 | 505 | 292.95 | 510 | 683.73 | 294.15 | 510
2035-08-12 02:00 | 686.14 | 505 | 700 | 510 | 710 | 505 | 510 | 391.86 | 505 | 0 | 510 | 710 | 505 | 510 | 0 | 505 | 571.71 | 510 | 683.73 | 273.03 | 510
2035-08-12 03:00 | 686.14 | 505 | 700 | 510 | 710 | 505 | 510 | 0 | 505 | 0 | 510 | 710 | 505 | 510 | 0 | 505 | 497.3 | 510 | 683.73 | 266.72 | 510
2035-08-12 04:00 | 700 | 505 | 686.14 | 510 | 710 | 505 | 510 | 0 | 505 | 0 | 510 | 710 | 505 | 510 | 0 | 505 | 0 | 510 | 683.73 | 302.6 | 510
2035-08-12 05:00 | 600 | 505 | 700 | 510 | 710 | 505 | 510 | 0 | 505 | 0 | 510 | 710 | 505 | 510 | 0 | 505 | 0 | 510 | 683.73 | 293.59 | 510
2035-08-12 06:00 | 0 | 374 | 645.93 | 390 | 710 | 374 | 510 | 0 | 205 | 0 | 390 | 456.07 | 205 | 510 | 0 | 300 | 0 | 300 | 654.65 | 231.86 | 510
2035-08-12 07:00 | 0 | 74 | 45.93 | 90 | 413.77 | 74 | 510 | 0 | 0 | 0 | 90 | 156.07 | 0 | 270.41 | 0 | 0 | 0 | 0 | 354.65 | 0 | 210
2035-08-12 08:00 | -600 | -226 | -418.24 | -210 | 113.77 | -226 | 210 | -600 | -226 | -600 | -210 | 37.42 | -226 | 90 | -600 | 0 | -600 | -2.66 | 84.18 | 0 | 300
2035-08-12 09:00 | -700 | -526 | -700 | -510 | -186.23 | -526 | -90 | -700 | -526 | -700 | -510 | -262.58 | -526 | -210 | -700 | -300 | -700 | -302.66 | -215.82 | -300 | 0
2035-08-12 10:00 | -700 | -526 | -700 | -510 | -302.17 | -526 | -390 | -700 | -526 | -700 | -510 | -182.05 | -526 | -510 | -700 | -526 | -700 | -510 | -515.82 | -526 | -172.95
2035-08-12 11:00 | -700 | -526 | -700 | -510 | -182.05 | -526 | -510 | -700 | -526 | -700 | -510 | -182.05 | -526 | -510 | -700 | -526 | -700 | -510 | -665.52 | -465.01 | -87.71
2035-08-12 12:00 | -700 | -526 | -700 | -510 | -182.05 | -526 | -510 | -700 | -526 | -700 | -510 | -182.05 | -526 | -510 | -700 | -526 | -700 | -510 | -665.52 | -454.22 | -98.44
2035-08-12 13:00 | -700 | -526 | -700 | -510 | -182.05 | -526 | -510 | -700 | -526 | -700 | -510 | -182.05 | -526 | -510 | -700 | -526 | -700 | -510 | -665.52 | -424.13 | -128.38
2035-08-12 14:00 | -700 | -526 | -700 | -510 | -182.05 | -526 | -510 | -700 | -526 | -700 | -510 | -182.05 | -526 | -510 | -700 | -526 | -700 | -510 | -573.91 | -374.63 | -252.2
2035-08-12 15:00 | -700 | -414.66 | -700 | -510 | -300 | -526 | -502.11 | -700 | -526 | -700 | -510 | -182.05 | -526 | -510 | -700 | -436.76 | -700 | -460.17 | -600 | -368.02 | -345.27
2035-08-12 16:00 | -700 | -114.66 | -666.53 | -210 | 0 | -226 | -202.11 | -700 | -300 | -700 | -210 | 0 | -263.84 | -210 | -700 | -136.76 | -700 | -300 | -300 | -68.02 | -45.27
2035-08-12 17:00 | -589.16 | 0 | -66.53 | 90 | 300 | 28.3 | 97.89 | -700 | 0 | -389.3 | 90 | 300 | 36.16 | 90 | -600 | 68.47 | -352.97 | 0 | 0 | 191.55 | 254.73
2035-08-12 18:00 | 0 | 0 | 0 | 390 | 0 | 0 | 126.93 | -122.66 | 0 | -600 | 390 | 0 | 0 | 126.93 | 0 | 0 | 0 | 0 | 111.23 | -108 | 510
2035-08-12 19:00 | 0 | 0 | 0 | 510 | 0 | 0 | 266.42 | -53.65 | 0 | 0 | 510 | 0 | 0 | 7.05 | 0 | 0 | 0 | 0 | 185.32 | -184.43 | 510
2035-08-12 20:00 | 0 | 0 | 0 | 510 | 0 | 0 | 219.72 | -18.19 | 0 | 0 | 510 | 0 | 0 | 7.05 | 0 | 0 | 0 | 0 | 224.05 | -224.38 | 510
2035-08-12 21:00 | 0 | 0 | 0 | 510 | 0 | 0 | 133.92 | -18.19 | 0 | 0 | 510 | 0 | 0 | 7.05 | 0 | 0 | 0 | 0 | 234.92 | -235.59 | 510
2035-08-12 22:00 | 0 | 0 | 0 | 510 | 0 | 0 | 433.92 | -18.19 | 0 | -3.1 | 510 | 0 | 0 | 7.05 | 0 | 0 | 0 | 0 | 362.19 | -366.88 | 510
2035-08-12 23:00 | 0 | 0 | 0 | 510 | 0 | 0 | 352.02 | 0 | 0 | -3.1 | 510 | 0 | 0 | 7.05 | 0 | 0 | 0 | 0 | 419.35 | -425.84 | 510
2035-08-13 | 0 | 0 | 0 | 510 | 93.93 | 0 | 510 | 0 | 0 | 0 | 510 | 250.86 | 0 | 307.05 | 0 | 0 | 0 | 80.01 | 683.73 | -212.99 | 510
2035-08-13 01:00 | 0 | 0 | 0 | 510 | 393.93 | 0 | 510 | 0 | 0 | 0 | 510 | 48.11 | 0 | 510 | 0 | 0 | 0 | 0 | 683.73 | -130.62 | 510
2035-08-13 02:00 | 0 | 0 | 0 | 510 | 693.93 | 0 | 510 | 0 | 0 | 0 | 510 | 48.11 | 0 | 510 | 0 | 0 | 0 | 0 | 627.07 | -72.17 | 510
2035-08-13 03:00 | 0 | 0 | 0 | 510 | 393.93 | 0 | 510 | 0 | 0 | 0 | 510 | 48.11 | 0 | 510 | 0 | 0 | 0 | 0 | 564.88 | -8.02 | 510
2035-08-13 04:00 | 0 | 0 | 0 | 510 | 93.93 | 0 | 510 | 0 | 0 | 0 | 510 | 48.11 | 0 | 510 | 0 | 0 | 0 | 0 | 557.1 | 0 | 510
2035-08-13 05:00 | 0 | 0 | 0 | 510 | 135.86 | 0 | 510 | 0 | 0 | 0 | 510 | 48.11 | 0 | 510 | 0 | 0 | 0 | 0 | 557.1 | 0 | 510
2035-08-13 06:00 | 0 | 0 | 0 | 510 | 48.11 | 0 | 510 | 0 | 0 | -57.47 | 510 | 48.11 | 0 | 510 | 0 | 0 | 0 | 0 | 557.1 | 0 | 510
2035-08-13 07:00 | 0 | 0 | 0 | 510 | 348.11 | 0 | 510 | 0 | 0 | 0 | 510 | 48.11 | 0 | 510 | 0 | 0 | 0 | 0 | 557.1 | 0 | 510
2035-08-13 08:00 | -100 | 0 | -112.53 | 510 | 48.11 | 0 | 510 | -100 | 0 | -496.23 | 300 | 300 | 166.83 | 300 | 29.97 | 0 | -100 | 0 | 557.1 | 0 | 510
2035-08-13 09:00 | -700 | 0 | -700 | 510 | 0 | 0 | 210 | -700 | 0 | -700 | 0 | 0 | 0 | 0 | -570.03 | 0 | -700 | 0 | 257.1 | 300 | 455.01
2035-08-13 10:00 | -700 | 0 | -700 | 476.76 | 0 | 0 | 0 | -700 | 0 | -700 | -300 | 0 | 0 | 0 | -700 | 0 | -700 | 0 | 0 | 295.95 | 155.01
2035-08-13 11:00 | -700 | 0 | -700 | 176.76 | 0 | 0 | 0 | -700 | 0 | -700 | -466.91 | 0 | 0 | 0 | -700 | 0 | -700 | 0 | 0 | 301.67 | 0
2035-08-13 12:00 | -700 | 0 | -700 | 476.76 | 0 | 0 | 0 | -700 | 0 | -700 | -166.91 | 0 | 0 | 0 | -700 | 0 | -700 | 0 | 0 | 317.01 | 0
2035-08-13 13:00 | -700 | 0 | -700 | 411.82 | 0 | 0 | 0 | -700 | 0 | -700 | 0 | 0 | 0 | 0 | -700 | 0 | -700 | 0 | 0 | 296.81 | 0
2035-08-13 14:00 | -700 | 0 | -700 | 111.82 | 0 | 0 | 0 | -700 | 0 | -700 | 0 | 0 | 0 | 0 | -700 | 0 | -700 | 0 | 0 | 0 | 0
2035-08-13 15:00 | -700 | 0 | -700 | 210 | 0 | 0 | 0 | -700 | 0 | -700 | 0 | 0 | 0 | 0 | -700 | 0 | -700 | 0 | 0 | 300 | 210
2035-08-13 16:00 | -600 | 0 | -600 | 510 | 110 | 0 | 0 | -700 | 0 | -690.22 | 0 | 0 | 0 | 0 | -501.98 | 0 | -700 | 0 | 257.1 | 0 | 510
2035-08-13 17:00 | 0 | 0 | 0 | 457.49 | 410 | 205 | 210 | -100 | 0 | -90.22 | 300 | 300 | 166.83 | 300 | 98.02 | 0 | -100 | 0 | 557.1 | 0 | 510
2035-08-13 18:00 | 0 | 171.56 | 0 | 510 | 710 | 505 | 510 | 0 | 0 | 0 | 510 | 48.11 | 0 | 510 | 0 | 0 | 0 | 244.28 | 683.73 | 0 | 510
2035-08-13 19:00 | 0 | 471.56 | 0 | 510 | 710 | 505 | 510 | 0 | 0 | 0 | 510 | 50.05 | 0 | 510 | 0 | 0 | 0 | 510 | 683.73 | 0 | 510
2035-08-13 20:00 | 0 | 505 | 0 | 510 | 710 | 505 | 510 | 0 | 0 | 0 | 510 | 350.05 | 0 | 510 | 0 | 0 | 0 | 510 | 683.73 | 0 | 510
2035-08-13 21:00 | 0 | 458.25 | 0 | 510 | 710 | 505 | 510 | 0 | 0 | 0 | 510 | 238.27 | 0 | 510 | 0 | 0 | 0 | 431.56 | 683.73 | 0 | 510
2035-08-13 22:00 | 0 | 505 | 0 | 510 | 710 | 505 | 510 | 0 | 0 | 0 | 510 | 238.27 | 0 | 510 | 0 | 0 | 0 | 433.89 | 683.73 | 0 | 510
2035-08-13 23:00 | 0 | 205 | 0 | 510 | 591.83 | 505 | 510 | 0 | 0 | 0 | 510 | 59.9 | 0 | 510 | 0 | 0 | 0 | 300 | 589.8 | 0 | 510
2035-08-14 | 0 | 436.01 | 0 | 510 | 483.88 | 505 | 510 | 0 | 0 | 0 | 510 | 359.9 | 0 | 441.63 | 0 | 0 | 0 | 430.25 | 481.85 | 0 | 510
2035-08-14 01:00 | 0 | 436.01 | 0 | 510 | 706.7 | 505 | 510 | 0 | 0 | 0 | 510 | 659.9 | 0 | 510 | 0 | 0 | 0 | 459.05 | 683.73 | 0 | 510
2035-08-14 02:00 | 0 | 505 | 0 | 510 | 710 | 505 | 510 | 0 | 0 | 0 | 510 | 710 | 0 | 510 | 0 | 81.24 | 0 | 510 | 683.73 | 0 | 510
2035-08-14 03:00 | 0 | 505 | 0 | 510 | 710 | 505 | 510 | 0 | 0 | 0 | 510 | 710 | 0 | 510 | 0 | 31.8 | 0 | 510 | 683.73 | 0 | 510
2035-08-14 04:00 | 0 | 505 | 0 | 510 | 710 | 505 | 510 | 0 | 0 | 0 | 510 | 710 | 97.28 | 510 | 0 | 163.4 | 0 | 510 | 683.73 | 0 | 510
2035-08-14 05:00 | 0 | 505 | 0 | 510 | 710 | 505 | 510 | 0 | 0 | 0 | 510 | 710 | 38.67 | 510 | 0 | 0 | 0 | 510 | 683.73 | 0 | 510
2035-08-14 06:00 | 0 | 270.74 | 0 | 510 | 710 | 505 | 510 | 0 | 0 | 0 | 510 | 410 | 0 | 496.64 | 0 | 0 | 0 | 300 | 683.73 | 164.44 | 510
2035-08-14 07:00 | 0 | 0 | 0 | 510 | 410 | 300 | 496.64 | 0 | 0 | 0 | 210 | 110 | 0 | 196.64 | 0 | 0 | 0 | 0 | 383.73 | 0 | 210
2035-08-14 08:00 | -237.39 | 0 | -100 | 210 | 110 | 0 | 196.64 | -100 | 0 | -100 | 0 | 216.33 | 0 | 300 | 98.02 | 0 | -100 | 0 | 83.73 | 300 | 131.25
2035-08-14 09:00 | -700 | 0 | -700 | -90 | 0 | 0 | 0 | -700 | 0 | -700 | -300 | 0 | 0 | 0 | -501.98 | 0 | -700 | -280.82 | 120.22 | 0 | 80.48
2035-08-14 10:00 | -700 | 0 | -700 | -390 | 0 | 0 | 0 | -700 | 0 | -700 | -510 | 0 | -226 | 0 | -700 | 0 | -700 | -390.72 | 420.22 | -295.52 | 380.48
2035-08-14 11:00 | -700 | 0 | -700 | -510 | 0 | 0 | -14.53 | -700 | 0 | -700 | -510 | 0 | -526 | -245.18 | -700 | 0 | -700 | -390.72 | 683.73 | -305.46 | 241.15
2035-08-14 12:00 | -700 | 0 | -700 | -510 | 0 | 0 | 0 | -700 | 0 | -700 | -510 | 0 | -238.92 | -178.03 | -700 | 0 | -700 | -418.79 | 401.66 | -488.25 | 0
2035-08-14 13:00 | -700 | 0 | -700 | -510 | 0 | 0 | 0 | -700 | 0 | -700 | -510 | 0 | -526 | -133.68 | -700 | 0 | -700 | -236.97 | 264.55 | -526 | 0
2035-08-14 14:00 | -700 | 0 | -700 | -390 | 0 | 0 | 0 | -700 | 0 | -700 | -510 | 0 | -282.8 | -87.05 | -700 | 0 | -700 | -209 | 363.58 | -300 | 90.59
2035-08-14 15:00 | -700 | 0 | -700 | -90 | 0 | 0 | 0 | -700 | 0 | -700 | -300 | 0 | 0 | 0 | -700 | 0 | -700 | -174.53 | 232.31 | 0 | 366.54
2035-08-14 16:00 | -495.9 | 0 | -100 | 210 | 110 | 0 | 196.64 | -600 | 0 | -372.7 | 0 | 216.33 | 0 | 300 | -291.75 | 0 | -100 | 0 | 449.56 | 0 | 66.54
2035-08-14 17:00 | 0 | 300 | 210.31 | 510 | 410 | 300 | 496.64 | 0 | 205 | 0 | 261.27 | 410 | 205 | 210 | 0 | 205 | 0 | 210 | 683.73 | 0 | 366.54
2035-08-14 18:00 | 0 | 505 | 700 | 510 | 710 | 505 | 510 | 0 | 505 | 0 | 510 | 710 | 505 | 510 | 0 | 505 | 600 | 510 | 683.73 | 300 | 510
2035-08-14 19:00 | 600 | 505 | 700 | 510 | 710 | 505 | 510 | 486.14 | 505 | 600 | 510 | 710 | 505 | 510 | 204.27 | 505 | 700 | 510 | 683.73 | 255.02 | 510
2035-08-14 20:00 | 600 | 505 | 700 | 510 | 710 | 505 | 510 | 438.7 | 505 | 700 | 510 | 710 | 505 | 510 | 238.71 | 505 | 700 | 510 | 683.73 | 270.06 | 510
2035-08-14 21:00 | 686.14 | 505 | 700 | 510 | 710 | 505 | 510 | 411.8 | 505 | 700 | 510 | 710 | 505 | 510 | 306.16 | 505 | 700 | 510 | 683.73 | 239.29 | 510
2035-08-14 22:00 | 686.14 | 505 | 700 | 510 | 710 | 505 | 510 | 601.63 | 505 | 700 | 510 | 710 | 505 | 510 | 250.02 | 505 | 700 | 510 | 683.73 | 216.21 | 510
2035-08-14 23:00 | 599.54 | 505 | 700 | 510 | 710 | 505 | 510 | 700 | 505 | 478.98 | 510 | 710 | 505 | 510 | 0 | 505 | 700 | 510 | 683.73 | 231.63 | 510
2035-08-15 | 700 | 505 | 638.13 | 510 | 710 | 505 | 510 | 100 | 505 | 499.77 | 510 | 710 | 505 | 510 | 422.7 | 505 | 700 | 510 | 683.73 | 230.93 | 510
2035-08-15 01:00 | 626.79 | 505 | 700 | 510 | 710 | 505 | 510 | 0 | 505 | 624.8 | 510 | 710 | 505 | 510 | 500.58 | 505 | 700 | 510 | 683.73 | 249.42 | 510
2035-08-15 02:00 | 626.79 | 505 | 700 | 510 | 710 | 505 | 510 | 453.44 | 505 | 24.8 | 510 | 710 | 505 | 510 | 8.86 | 505 | 700 | 510 | 683.73 | 250.85 | 510
2035-08-15 03:00 | 626.79 | 505 | 700 | 510 | 710 | 505 | 510 | 0 | 505 | 572.02 | 510 | 710 | 505 | 510 | 539.22 | 505 | 694.46 | 510 | 683.73 | 244.05 | 510
2035-08-15 04:00 | 478.5 | 505 | 700 | 510 | 710 | 505 | 510 | 44.29 | 505 | 700 | 510 | 710 | 505 | 510 | 150.73 | 505 | 700 | 510 | 683.73 | 257.92 | 510
2035-08-15 05:00 | 544.79 | 505 | 700 | 510 | 710 | 505 | 510 | 0 | 505 | 180.23 | 510 | 710 | 505 | 510 | 156.05 | 505 | 700 | 510 | 683.73 | 234.99 | 510
2035-08-15 06:00 | 544.79 | 505 | 700 | 510 | 710 | 505 | 510 | 0 | 505 | 0 | 510 | 710 | 505 | 510 | 4.77 | 505 | 471.95 | 510 | 683.73 | 251.45 | 510
2035-08-15 07:00 | 544.79 | 505 | 100 | 510 | 710 | 505 | 510 | 0 | 300 | 0 | 510 | 410 | 300 | 496.64 | 0 | 300 | 0 | 300 | 676.13 | 290.63 | 510
2035-08-15 08:00 | 0 | 205 | 0 | 353.81 | 410 | 205 | 210 | 0 | 0 | 0 | 210 | 110 | 0 | 196.64 | 0 | 0 | 0 | 0 | 376.13 | 0 | 210
2035-08-15 09:00 | 0 | 0 | -299.76 | 406.84 | 110 | 0 | 0 | 0 | 0 | 0 | 510 | 0 | 0 | 7.05 | -475.62 | 0 | 0 | -209.65 | 211.02 | 0 | 510
2035-08-15 10:00 | -600 | 0 | 0 | 510 | 0 | 0 | 7.05 | -600 | 0 | -600 | 510 | 0 | 0 | 7.05 | -700 | 0 | 0 | -509.65 | 503.62 | 0 | 510
2035-08-15 11:00 | -700 | 0 | 0 | 510 | 0 | 0 | 7.05 | -700 | 0 | -369.06 | 510 | 0 | 0 | 7.05 | -100 | 0 | 0 | -510 | 503.96 | 0 | 510
2035-08-15 12:00 | -100 | 0 | -594.64 | 510 | 0 | 0 | 7.05 | -700 | 0 | -700 | 510 | 0 | 0 | 7.05 | -100 | 0 | 0 | -510 | 503.96 | 0 | 510
2035-08-15 13:00 | 0 | 0 | 0 | 510 | 0 | 0 | 7.05 | -700 | 0 | -113.99 | 510 | 0 | 0 | 7.05 | 0 | 0 | 0 | -300 | 299.14 | 0 | 510
2035-08-15 14:00 | 0 | 0 | 0 | 495.1 | 21.91 | 0 | 0 | -183.66 | 0 | 0 | 510 | 0 | 0 | 7.05 | 0 | 0 | 0 | 0 | 6.54 | 0 | 510
2035-08-15 15:00 | 0 | 0 | 0 | 210 | 321.91 | 0 | 210 | 0 | 0 | 0 | 406.84 | 110 | 0 | 0 | 0 | 0 | 0 | 0 | 251.82 | 54.21 | 210
2035-08-15 16:00 | 29.58 | 300 | 107.77 | 510 | 621.91 | 300 | 510 | 0 | 205 | 0 | 346.25 | 410 | 205 | 210 | 0 | 205 | 0 | 210 | 551.82 | 18.42 | 510
2035-08-15 17:00 | 629.58 | 505 | 700 | 510 | 710 | 505 | 510 | 0 | 505 | 0 | 510 | 710 | 505 | 510 | 0 | 505 | 0 | 510 | 683.73 | 318.42 | 510
2035-08-15 18:00 | 686.14 | 505 | 700 | 510 | 710 | 505 | 510 | 517.07 | 505 | 100 | 510 | 710 | 505 | 510 | 428.93 | 505 | 600 | 510 | 683.73 | 244.21 | 510
2035-08-15 19:00 | 686.14 | 505 | 700 | 510 | 710 | 505 | 510 | 32.09 | 505 | 700 | 510 | 710 | 505 | 510 | 484.14 | 505 | 700 | 510 | 683.73 | 187.35 | 510
2035-08-15 20:00 | 700 | 505 | 686.14 | 510 | 710 | 505 | 510 | 32.09 | 505 | 700 | 510 | 710 | 505 | 510 | 413.22 | 505 | 700 | 510 | 683.73 | 241.9 | 510
2035-08-15 21:00 | 686.14 | 505 | 700 | 510 | 710 | 505 | 510 | 0 | 505 | 507.86 | 510 | 710 | 505 | 510 | 230.21 | 505 | 700 | 510 | 683.73 | 233.87 | 510
2035-08-15 22:00 | 686.14 | 505 | 700 | 510 | 710 | 505 | 510 | 334.45 | 505 | 700 | 510 | 710 | 505 | 510 | 398.11 | 505 | 700 | 510 | 683.73 | 177.2 | 510
2035-08-15 23:00 | 686.14 | 505 | 700 | 510 | 710 | 505 | 510 | 0 | 505 | 376.66 | 510 | 710 | 505 | 510 | 84.5 | 505 | 700 | 510 | 683.73 | 138.61 | 510
2035-08-16 | 700 | 505 | 303.57 | 510 | 710 | 505 | 510 | 0 | 505 | 0 | 510 | 688.84 | 505 | 510 | 340.88 | 505 | 251.12 | 510 | 683.73 | 163.28 | 510
2035-08-16 01:00 | 571.49 | 505 | 700 | 510 | 710 | 505 | 510 | 0 | 505 | 136.37 | 510 | 710 | 505 | 510 | 412.88 | 505 | 319.11 | 510 | 683.73 | 171.75 | 510
2035-08-16 02:00 | 686.14 | 505 | 700 | 510 | 710 | 505 | 510 | 0 | 505 | 298.71 | 510 | 710 | 505 | 510 | 424.45 | 505 | 432.41 | 510 | 683.73 | 179.18 | 510
2035-08-16 03:00 | 686.14 | 505 | 700 | 510 | 710 | 505 | 510 | 0 | 505 | 454.92 | 510 | 710 | 505 | 510 | 472.99 | 505 | 553.41 | 510 | 683.73 | 179.18 | 510
2035-08-16 04:00 | 519.91 | 505 | 700 | 510 | 710 | 505 | 510 | 0 | 505 | 0 | 510 | 710 | 505 | 510 | 298.6 | 505 | 13.75 | 510 | 683.73 | 229.83 | 510
2035-08-16 05:00 | 700 | 505 | 163.76 | 510 | 710 | 505 | 510 | 0 | 336.27 | 0 | 510 | 710 | 505 | 510 | 261.88 | 505 | 0 | 510 | 683.73 | 206.07 | 510
2035-08-16 06:00 | 535.54 | 505 | 0 | 510 | 710 | 505 | 510 | 0 | 36.27 | 0 | 510 | 710 | 505 | 510 | 0 | 505 | 37.9 | 510 | 683.73 | 130.78 | 510
2035-08-16 07:00 | 0 | 505 | 450.33 | 510 | 710 | 505 | 510 | 0 | 0 | 0 | 510 | 710 | 455.13 | 510 | 0 | 505 | 0 | 510 | 683.73 | 86.74 | 510
2035-08-16 08:00 | 0 | 470.8 | 0 | 510 | 710 | 505 | 510 | 0 | 0 | 0 | 510 | 523.06 | 155.13 | 510 | 0 | 275.73 | 0 | 473.75 | 683.73 | 100.86 | 510
2035-08-16 09:00 | 0 | 170.8 | 0 | 510 | 710 | 466.53 | 510 | 0 | 0 | 0 | 510 | 340.74 | 0 | 510 | 0 | 181.99 | 0 | 345.02 | 683.73 | 166.41 | 510
2035-08-16 10:00 | 0 | 0 | 0 | 510 | 710 | 166.53 | 510 | 0 | 0 | 0 | 302.17 | 40.74 | 0 | 210 | 0 | 0 | 0 | 279.47 | 683.73 | 213.61 | 510
2035-08-16 11:00 | 0 | 0 | 0 | 510 | 710 | 0 | 510 | 0 | 0 | 0 | 510 | 0 | 0 | 7.05 | 0 | 0 | 0 | 107.75 | 683.73 | 194.73 | 510
2035-08-16 12:00 | 0 | 0 | 0 | 510 | 710 | 12.4 | 510 | 0 | 0 | 0 | 510 | 0 | 0 | 7.05 | 0 | 0 | 0 | 71.47 | 683.73 | 136.02 | 510
2035-08-16 13:00 | 0 | 0 | 0 | 510 | 710 | 312.4 | 510 | 0 | 0 | 0 | 510 | 0 | 0 | 7.05 | 0 | 0 | 0 | 85.05 | 683.73 | 182.42 | 510
2035-08-16 14:00 | 0 | 0 | 0 | 510 | 710 | 159.64 | 510 | 0 | 0 | 0 | 510 | 0 | 0 | 7.05 | 0 | 0 | 0 | 184.65 | 683.73 | 319.88 | 510
2035-08-16 15:00 | 0 | 0 | 0 | 510 | 710 | 151.77 | 510 | 0 | 0 | 0 | 406.84 | 110 | 0 | 0 | 0 | 0 | 0 | 231.99 | 683.73 | 341.81 | 510
2035-08-16 16:00 | 0 | 205 | 87.19 | 510 | 710 | 331.74 | 510 | 0 | 205 | 0 | 350 | 410 | 205 | 210 | -71.36 | 205 | 69.94 | 431.41 | 683.73 | 324.27 | 510
2035-08-16 17:00 | 600 | 505 | 687.19 | 510 | 710 | 505 | 510 | 0 | 505 | 181.94 | 510 | 710 | 505 | 510 | 204.83 | 505 | 669.94 | 510 | 683.73 | 263.91 | 510
2035-08-16 18:00 | 686.14 | 505 | 700 | 510 | 710 | 505 | 510 | 198.92 | 505 | 700 | 510 | 710 | 505 | 510 | 512.15 | 505 | 700 | 510 | 683.73 | 226.18 | 510
2035-08-16 19:00 | 700 | 505 | 686.14 | 510 | 710 | 505 | 510 | 630.25 | 505 | 700 | 510 | 710 | 505 | 510 | 349.96 | 505 | 700 | 510 | 683.73 | 224.12 | 510
2035-08-16 20:00 | 686.14 | 505 | 700 | 510 | 710 | 505 | 510 | 630.25 | 505 | 700 | 510 | 710 | 505 | 510 | 417.11 | 505 | 700 | 510 | 683.73 | 203.12 | 510
2035-08-16 21:00 | 700 | 505 | 686.14 | 510 | 710 | 505 | 510 | 686.14 | 505 | 700 | 510 | 710 | 505 | 510 | 468.42 | 505 | 700 | 510 | 683.73 | 202.89 | 510
2035-08-16 22:00 | 686.14 | 505 | 700 | 510 | 710 | 505 | 510 | 625.89 | 505 | 700 | 510 | 710 | 505 | 510 | 500.5 | 505 | 700 | 510 | 683.73 | 177.33 | 510
2035-08-16 23:00 | 686.14 | 505 | 700 | 510 | 710 | 505 | 510 | 281.95 | 505 | 700 | 510 | 710 | 505 | 510 | 494.24 | 505 | 700 | 510 | 683.73 | 196.1 | 510
2035-08-17 | 700 | 505 | 686.14 | 510 | 710 | 505 | 510 | 700 | 505 | 686.14 | 510 | 710 | 505 | 510 | 487.73 | 505 | 668.81 | 510 | 683.73 | 278.58 | 510
2035-08-17 01:00 | 700 | 505 | 686.14 | 510 | 710 | 505 | 510 | 700 | 505 | 509.19 | 510 | 710 | 505 | 510 | 525.46 | 505 | 521.99 | 510 | 683.73 | 289.3 | 510
2035-08-17 02:00 | 686.14 | 505 | 700 | 510 | 710 | 505 | 510 | 501.06 | 505 | 700 | 510 | 710 | 505 | 510 | 497.33 | 505 | 531.94 | 510 | 683.73 | 295.17 | 510
2035-08-17 03:00 | 700 | 505 | 686.14 | 510 | 710 | 505 | 510 | 494.96 | 505 | 700 | 510 | 710 | 505 | 510 | 522.72 | 505 | 521.69 | 510 | 683.73 | 288.61 | 510
2035-08-17 04:00 | 700 | 505 | 683.66 | 510 | 710 | 505 | 510 | 317.8 | 505 | 700 | 510 | 710 | 505 | 510 | 517.72 | 505 | 506.46 | 510 | 683.73 | 291.92 | 510
2035-08-17 05:00 | 684.35 | 505 | 700 | 510 | 710 | 505 | 510 | 151.83 | 505 | 700 | 510 | 710 | 505 | 510 | 513.89 | 505 | 454.4 | 510 | 683.73 | 302.66 | 510
2035-08-17 06:00 | 618.53 | 505 | 170.75 | 510 | 710 | 505 | 510 | 0 | 505 | 273.54 | 510 | 410 | 505 | 340.31 | 281.61 | 505 | 0 | 510 | 545.68 | 304.6 | 510
2035-08-17 07:00 | 618.53 | 505 | 700 | 510 | 710 | 505 | 510 | 173.1 | 505 | 700 | 510 | 710 | 505 | 510 | 472.52 | 505 | 488.29 | 510 | 683.73 | 269.12 | 510
2035-08-17 08:00 | 581.63 | 505 | 700 | 510 | 710 | 505 | 510 | 700 | 505 | 160.96 | 510 | 710 | 505 | 510 | 299.38 | 505 | 555.05 | 510 | 683.73 | 270.11 | 510
2035-08-17 09:00 | 592.25 | 505 | 700 | 510 | 710 | 505 | 510 | 257.7 | 505 | 700 | 510 | 710 | 505 | 510 | 196.87 | 505 | 700 | 510 | 683.73 | 274.31 | 510
2035-08-17 10:00 | 607.66 | 505 | 700 | 510 | 710 | 505 | 510 | 352.92 | 505 | 100 | 510 | 710 | 505 | 510 | 0 | 505 | 539.68 | 444.41 | 683.73 | 283.52 | 510
2035-08-17 11:00 | 700 | 505 | 422.38 | 510 | 710 | 505 | 510 | 360.56 | 505 | 0 | 510 | 710 | 505 | 510 | 0 | 505 | 447.94 | 441.33 | 683.73 | 314.25 | 510
2035-08-17 12:00 | 585.45 | 505 | 700 | 510 | 710 | 505 | 510 | 0 | 505 | 407.47 | 510 | 710 | 505 | 510 | 0 | 505 | 536.42 | 364.29 | 683.73 | 323.15 | 510
2035-08-17 13:00 | 600 | 505 | 103.6 | 510 | 710 | 505 | 510 | 0 | 461.8 | 0 | 510 | 710 | 505 | 510 | 0 | 505 | 45.91 | 326.73 | 683.73 | 369.05 | 510
2035-08-17 14:00 | 0 | 505 | 314.76 | 510 | 710 | 505 | 510 | 0 | 161.8 | 0 | 510 | 710 | 505 | 510 | 0 | 505 | 0 | 276.57 | 683.73 | 337.9 | 510
2035-08-17 15:00 | 389.75 | 505 | 700 | 510 | 710 | 505 | 510 | 0 | 296.77 | 0 | 510 | 710 | 505 | 510 | 0 | 505 | 0 | 339.86 | 683.73 | 341.45 | 510
2035-08-17 16:00 | 201.98 | 505 | 700 | 510 | 710 | 505 | 510 | 0 | 505 | 165.92 | 510 | 710 | 505 | 510 | 0 | 505 | 227.14 | 372.05 | 683.73 | 357.25 | 510
2035-08-17 17:00 | 586.42 | 505 | 700 | 510 | 710 | 505 | 510 | 273.65 | 505 | 700 | 510 | 710 | 505 | 510 | 200.04 | 505 | 700 | 510 | 683.73 | 318.67 | 510
2035-08-17 18:00 | 700 | 505 | 686.14 | 510 | 710 | 505 | 510 | 686.14 | 505 | 700 | 510 | 710 | 505 | 510 | 291.77 | 505 | 700 | 510 | 683.73 | 311.35 | 510
2035-08-17 19:00 | 686.14 | 505 | 700 | 510 | 710 | 505 | 510 | 686.14 | 505 | 700 | 510 | 710 | 505 | 510 | 328.44 | 505 | 700 | 510 | 683.73 | 307.97 | 510
2035-08-17 20:00 | 686.14 | 505 | 700 | 510 | 710 | 505 | 510 | 601.98 | 505 | 700 | 510 | 710 | 505 | 510 | 392.7 | 505 | 700 | 510 | 683.73 | 286.25 | 510
2035-08-17 21:00 | 700 | 505 | 686.14 | 510 | 710 | 505 | 510 | 579.36 | 505 | 700 | 510 | 710 | 505 | 510 | 415.73 | 505 | 700 | 510 | 683.73 | 289.22 | 510
2035-08-17 22:00 | 686.14 | 505 | 700 | 510 | 710 | 505 | 510 | 469.81 | 505 | 700 | 510 | 710 | 505 | 510 | 344.73 | 505 | 700 | 510 | 683.73 | 271.36 | 510
2035-08-17 23:00 | 436.56 | 505 | 610.12 | 510 | 710 | 505 | 510 | 7.58 | 505 | 700 | 510 | 710 | 505 | 510 | 101.32 | 505 | 600 | 510 | 683.73 | 271.86 | 510
2035-08-18 | 686.14 | 505 | 700 | 510 | 710 | 505 | 510 | 0 | 505 | 185.75 | 510 | 710 | 505 | 510 | 67.84 | 505 | 532.21 | 510 | 683.73 | 194.68 | 510
2035-08-18 01:00 | 686.14 | 505 | 700 | 510 | 710 | 505 | 510 | 133.55 | 505 | 0 | 510 | 710 | 505 | 510 | 193.22 | 505 | 283.96 | 510 | 683.73 | 239.86 | 510
2035-08-18 02:00 | 530.95 | 505 | 700 | 510 | 710 | 505 | 510 | 0 | 505 | 35.54 | 510 | 710 | 505 | 510 | 0 | 505 | 283.96 | 510 | 683.73 | 259.45 | 510
2035-08-18 03:00 | 600 | 505 | 700 | 510 | 710 | 505 | 510 | 0 | 505 | 0 | 510 | 710 | 505 | 510 | 0 | 505 | 233.86 | 510 | 683.73 | 246.92 | 510
2035-08-18 04:00 | 0 | 505 | 700 | 510 | 710 | 505 | 510 | 0 | 317.05 | 0 | 510 | 710 | 505 | 510 | 0 | 505 | 0 | 510 | 683.73 | 300.06 | 510
2035-08-18 05:00 | 0 | 505 | 559.3 | 510 | 710 | 505 | 510 | 0 | 147.44 | 0 | 510 | 710 | 505 | 510 | 0 | 505 | 0 | 510 | 683.73 | 202.82 | 510
2035-08-18 06:00 | 600 | 505 | 86.13 | 510 | 710 | 505 | 510 | 0 | 0 | 0 | 510 | 710 | 350 | 510 | 0 | 346.62 | 0 | 510 | 683.73 | 261.03 | 510
2035-08-18 07:00 | 206.55 | 505 | 0 | 510 | 710 | 505 | 510 | 0 | 0 | 0 | 510 | 544.53 | 50 | 510 | 0 | 46.62 | 0 | 210 | 683.73 | 175.81 | 510
2035-08-18 08:00 | 0 | 205 | 0 | 510 | 561.5 | 205 | 510 | 0 | 0 | 0 | 510 | 594.73 | 0 | 510 | 0 | 0 | 0 | 302.16 | 683.73 | 117.96 | 510
2035-08-18 09:00 | -502.67 | 0 | -600 | 510 | 594.73 | 0 | 510 | -600 | 0 | -600 | 510 | 435.89 | 0 | 510 | -519.06 | 0 | -304.74 | 248.7 | 683.73 | 171.11 | 510
2035-08-18 10:00 | -700 | 0 | -700 | 510 | 346.52 | 0 | 510 | -700 | 0 | -700 | 510 | 135.89 | 0 | 510 | -700 | 0 | -700 | 0 | 671.58 | 0 | 510
2035-08-18 11:00 | -700 | 0 | -700 | 510 | 294.73 | 0 | 510 | -700 | 0 | -700 | 510 | 0 | 0 | 503.65 | -700 | 0 | -700 | 0 | 671.58 | 0 | 510
2035-08-18 12:00 | -700 | 0 | -700 | 510 | 594.73 | 0 | 510 | -700 | 0 | -700 | 510 | 0 | 0 | 203.65 | -700 | 0 | -700 | 0 | 371.58 | 0 | 510
2035-08-18 13:00 | -700 | 0 | -700 | 510 | 294.73 | 0 | 510 | -700 | 0 | -700 | 510 | 0 | 0 | 81.66 | -700 | 0 | -700 | 0 | 546.56 | 0 | 510
2035-08-18 14:00 | -700 | 0 | -700 | 510 | 468.65 | 0 | 510 | -700 | 0 | -700 | 510 | 0 | 0 | 381.66 | -700 | 0 | -700 | 0 | 246.56 | 0 | 510
2035-08-18 15:00 | -700 | 0 | -700 | 510 | 168.65 | 0 | 510 | -700 | 0 | -700 | 510 | 0 | 0 | 152.25 | -700 | 0 | -700 | 0 | 383.73 | 0 | 510
2035-08-18 16:00 | -700 | 0 | -700 | 510 | 468.65 | 0 | 510 | -700 | 0 | -700 | 510 | 294.73 | 0 | 452.25 | -700 | 0 | -700 | 0 | 683.73 | 0 | 510
2035-08-18 17:00 | -360.98 | 205 | -100 | 510 | 410 | 205 | 281.37 | -289.41 | 0 | -600 | 510 | 594.73 | 0 | 510 | -380.27 | 167.91 | -100 | 250.68 | 683.73 | 0 | 510
2035-08-18 18:00 | 0 | 505 | 317.47 | 510 | 710 | 505 | 510 | 0 | 0 | 0 | 510 | 710 | 213.59 | 510 | 0 | 467.91 | 0 | 235.55 | 683.73 | 150.35 | 510
2035-08-18 19:00 | 556.6 | 505 | 0 | 510 | 710 | 505 | 510 | 0 | 0 | 0 | 510 | 710 | 336.59 | 510 | 0 | 505 | 0 | 320.89 | 683.73 | 40.92 | 510
2035-08-18 20:00 | 0 | 505 | 600 | 510 | 710 | 505 | 510 | 0 | 0 | 0 | 510 | 710 | 257.84 | 510 | 0 | 505 | 0 | 320.89 | 683.73 | 49.23 | 510
2035-08-18 21:00 | 4.79 | 505 | 0 | 510 | 710 | 505 | 510 | 0 | 0 | 0 | 510 | 710 | 423.15 | 510 | 0 | 505 | 0 | 312.85 | 683.73 | 0 | 510
2035-08-18 22:00 | 0 | 505 | 490.26 | 510 | 710 | 505 | 510 | 0 | 0 | 0 | 510 | 710 | 505 | 510 | 0 | 505 | 0 | 293.06 | 683.73 | 0 | 510
2035-08-18 23:00 | 0 | 505 | 700 | 510 | 710 | 505 | 510 | 0 | 0 | 0 | 510 | 710 | 342.6 | 510 | 0 | 505 | 0 | 510 | 683.73 | 0 | 510
2035-08-19 | 0 | 505 | 100 | 510 | 710 | 505 | 510 | 0 | 0 | 0 | 510 | 710 | 505 | 510 | 0 | 505 | 0 | 510 | 683.73 | 0 | 510
2035-08-19 01:00 | 0 | 505 | 100 | 510 | 710 | 505 | 510 | 0 | 0 | 0 | 510 | 710 | 505 | 510 | 0 | 505 | 0 | 510 | 683.73 | 61.48 | 510
2035-08-19 02:00 | 0 | 505 | 0 | 510 | 710 | 505 | 510 | 0 | 0 | 0 | 510 | 710 | 505 | 510 | 0 | 505 | 0 | 510 | 683.73 | 81.44 | 510
2035-08-19 03:00 | 0 | 505 | 348.78 | 510 | 710 | 505 | 510 | 0 | 0 | 0 | 510 | 710 | 505 | 510 | 0 | 505 | 0 | 510 | 683.73 | 65.15 | 510
2035-08-19 04:00 | 600 | 505 | 187.46 | 510 | 710 | 505 | 510 | 0 | 0 | 0 | 510 | 710 | 483.51 | 510 | 0 | 505 | 0 | 451.93 | 683.73 | 252.07 | 510
2035-08-19 05:00 | 0 | 505 | 0 | 510 | 710 | 505 | 510 | 0 | 0 | 0 | 510 | 410 | 300 | 496.64 | 0 | 300 | 0 | 281.85 | 683.73 | 290.18 | 510
2035-08-19 06:00 | 0 | 205 | 0 | 510 | 655.22 | 216.03 | 510 | 0 | 0 | 0 | 210 | 110 | 0 | 196.64 | 0 | 0 | 0 | 0 | 383.73 | 0 | 268.71
2035-08-19 07:00 | 0 | 0 | 0 | 364.76 | 355.22 | 0 | 248.3 | 0 | 0 | 0 | 90 | 208.32 | 127.48 | 90 | 0 | 0 | 0 | 0 | 83.73 | -46.63 | 477.98
2035-08-19 08:00 | -600 | 0 | -297.31 | 64.76 | 55.22 | 0 | 0 | -600 | 0 | -170.47 | -210 | -91.68 | 0 | -210 | -600 | 300 | -600 | -210 | 190.87 | -109.91 | 177.98
2035-08-19 09:00 | -700 | -300 | -700 | -235.24 | -244.78 | -300 | -300 | -700 | -300 | -700 | -510 | -391.68 | -300 | -510 | -700 | 0 | -700 | -510 | -109.13 | -257.29 | -122.02
2035-08-19 10:00 | -700 | -159 | -700 | -510 | -544.78 | -526 | -510 | -700 | -215.09 | -700 | -510 | -489.34 | -526 | -510 | -700 | 0 | -700 | -510 | -123.52 | -307.2 | -422.02
2035-08-19 11:00 | -700 | -127.04 | -700 | -510 | -576.36 | -526 | -510 | -700 | -320.94 | -700 | -510 | -384.72 | -526 | -510 | -700 | 0 | -700 | -510 | -365.52 | -337.95 | -161.6
2035-08-19 12:00 | -700 | 0 | -700 | -510 | -710 | -517.89 | -510 | -700 | -27.41 | -700 | -510 | -674.83 | -526 | -510 | -616.83 | 0 | -700 | -510 | -665.52 | -228.3 | -292.02
2035-08-19 13:00 | -700 | 0 | -700 | -510 | -710 | -517.89 | -510 | -700 | 0 | -700 | -510 | -710 | -517.89 | -510 | -566.36 | -300 | -700 | -510 | -665.52 | -194.93 | -461.02
2035-08-19 14:00 | -700 | 0 | -700 | -510 | -710 | -517.89 | -510 | -700 | 0 | -700 | -510 | -710 | -517.89 | -510 | -648.71 | -123.6 | -700 | -510 | -665.52 | -233.39 | -488.27
2035-08-19 15:00 | -700 | 0 | -700 | -510 | -710 | -517.89 | -510 | -700 | 0 | -700 | -510 | -710 | -517.89 | -510 | -638.54 | 0 | -700 | -510 | -665.52 | -297.17 | -510
2035-08-19 16:00 | -700 | 0 | -700 | -510 | -710 | -517.89 | -510 | -700 | 0 | -700 | -510 | -710 | -517.89 | -510 | -700 | 0 | -700 | -510 | -665.52 | -317.12 | -510
2035-08-19 17:00 | -700 | 0 | -700 | -510 | -710 | -517.89 | -510 | -700 | 0 | -700 | -510 | -710 | -517.89 | -510 | -596.73 | 0 | -700 | -510 | -665.52 | -343.57 | -510
2035-08-19 18:00 | -700 | 0 | -700 | -510 | -710 | -517.89 | -510 | -700 | 0 | -700 | -510 | -710 | -517.89 | -510 | -631.72 | 0 | -700 | -510 | -662.82 | -362.59 | -510
2035-08-19 19:00 | -700 | 0 | -700 | -510 | -710 | -517.89 | -510 | -700 | 0 | -700 | -510 | -710 | -517.89 | -510 | -636.38 | 0 | -700 | -510 | -665.52 | -371.14 | -510
2035-08-19 20:00 | -700 | 0 | -700 | -510 | -710 | -517.89 | -510 | -700 | 0 | -700 | -510 | -710 | -517.89 | -510 | -505.74 | -236.1 | -700 | -510 | -665.52 | -328.26 | -510
2035-08-19 21:00 | -700 | 0 | -700 | -510 | -710 | -517.89 | -510 | -700 | 0 | -700 | -510 | -710 | -517.89 | -510 | -474.02 | -264.72 | -700 | -510 | -665.52 | -334.35 | -475.68
2035-08-19 22:00 | -700 | 0 | -700 | -510 | -710 | -517.89 | -510 | -700 | 0 | -700 | -510 | -710 | -517.89 | -510 | -540.4 | 0 | -700 | -510 | -638.6 | -370.39 | -510
2035-08-19 23:00 | -700 | 0 | -700 | -510 | -710 | -517.89 | -510 | -700 | 0 | -700 | -510 | -710 | -517.89 | -510 | -518.24 | -226 | -700 | -510 | -665.52 | -321.7 | -510
2035-08-20 | -700 | 0 | -700 | -510 | -710 | -517.89 | -510 | -700 | 0 | -700 | -510 | -710 | -517.89 | -510 | -157.92 | -526 | -700 | -210 | -665.52 | -337.32 | -510
2035-08-20 01:00 | -700 | 0 | -700 | -510 | -710 | -517.89 | -510 | -700 | 0 | -700 | -510 | -710 | -517.89 | -510 | -334.68 | -526 | -700 | -130.28 | -665.52 | -462.64 | -470.17
2035-08-20 02:00 | -700 | 0 | -700 | -510 | -710 | -517.89 | -510 | -700 | 0 | -700 | -510 | -710 | -517.89 | -510 | -481.21 | -526 | -700 | -155.87 | -665.52 | -348.66 | -509.63
2035-08-20 03:00 | -700 | 0 | -700 | -510 | -710 | -517.89 | -510 | -700 | 0 | -700 | -510 | -710 | -517.89 | -510 | -369.27 | -526 | -700 | -164.79 | -665.52 | -382.14 | -510
2035-08-20 04:00 | -700 | 0 | -700 | -510 | -710 | -517.89 | -510 | -700 | 0 | -700 | -510 | -710 | -517.89 | -510 | -399.25 | -526 | -700 | -96.04 | -665.52 | -465.93 | -490.37
2035-08-20 05:00 | -700 | 0 | -700 | -510 | -710 | -517.89 | -510 | -700 | 0 | -700 | -510 | -710 | -517.89 | -510 | -444.99 | -526 | -700 | -57.67 | -665.52 | -491.58 | -479.53
2035-08-20 06:00 | -700 | 0 | -700 | -510 | -710 | -517.89 | -510 | -700 | 0 | -700 | -510 | -710 | -517.89 | -510 | -411.48 | -526 | -700 | -38.77 | -665.52 | -510.72 | -481.04
2035-08-20 07:00 | -700 | 0 | -700 | -510 | -710 | -517.89 | -510 | -700 | 0 | -700 | -510 | -710 | -517.89 | -510 | -432.49 | -526 | -700 | -13.91 | -665.52 | -526 | -463.2
2035-08-20 08:00 | -700 | 0 | -700 | -510 | -710 | -517.89 | -510 | -700 | 0 | -700 | -510 | -710 | -517.89 | -510 | -601.8 | -526 | -700 | -68.81 | -577.88 | -526 | -428.62
2035-08-20 09:00 | -700 | 0 | -700 | -510 | -710 | -517.89 | -510 | -700 | 0 | -700 | -510 | -710 | -517.89 | -510 | -619.21 | -526 | -700 | -30.63 | -508.67 | -526 | -375.95
2035-08-20 10:00 | -700 | 0 | -700 | -510 | -710 | -517.89 | -510 | -700 | 0 | -700 | -510 | -710 | -517.89 | -510 | -624.95 | -526 | -700 | -92.72 | -665.52 | -526 | -272.26
2035-08-20 11:00 | -700 | 0 | -700 | -510 | -710 | -517.89 | -510 | -700 | 0 | -700 | -510 | -710 | -517.89 | -510 | -625.74 | -526 | -700 | -124.44 | -445.82 | -526 | -394.72
2035-08-20 12:00 | -700 | 0 | -700 | -510 | -710 | -517.89 | -510 | -700 | 0 | -700 | -510 | -710 | -517.89 | -510 | -566.76 | -526 | -700 | -264.5 | -145.82 | -526 | -453.62
2035-08-20 13:00 | -700 | 0 | -700 | -510 | -710 | -517.89 | -510 | -700 | -30.32 | -700 | -510 | -671.95 | -526 | -510 | -590.92 | -526 | -700 | -318.29 | -76.34 | -526 | -488.07
2035-08-20 14:00 | -700 | 0 | -700 | -510 | -710 | -517.89 | -510 | -700 | 0 | -700 | -510 | -710 | -517.89 | -510 | -629.38 | -526 | -700 | -90.86 | -376.34 | -526 | -448.32
2035-08-20 15:00 | -700 | 0 | -700 | -510 | -710 | -517.89 | -510 | -700 | 0 | -700 | -510 | -710 | -517.89 | -510 | -629.4 | -526 | -700 | -141.71 | -441.84 | -526 | -421.92
2035-08-20 16:00 | -700 | 0 | -700 | -510 | -710 | -517.89 | -510 | -700 | 0 | -700 | -510 | -710 | -517.89 | -510 | -596.17 | -526 | -700 | -371.59 | -237.89 | -526 | -485.4
2035-08-20 17:00 | -700 | 0 | -700 | -510 | -710 | -517.89 | -510 | -700 | 0 | -700 | -510 | -710 | -517.89 | -510 | -700 | -526 | -700 | -510 | -270.82 | -325.62 | -494.32
2035-08-20 18:00 | -700 | 0 | -700 | -510 | -710 | -517.89 | -510 | -700 | 0 | -700 | -510 | -710 | -517.89 | -510 | -493.8 | -526 | -700 | -510 | -115.66 | -386.34 | -510
2035-08-20 19:00 | -700 | 0 | -700 | -510 | -710 | -517.89 | -510 | -700 | 0 | -700 | -510 | -710 | -517.89 | -510 | -425.87 | -526 | -700 | -510 | -205.48 | -396.19 | -510
2035-08-20 20:00 | -700 | 0 | -700 | -510 | -710 | -517.89 | -510 | -700 | 0 | -700 | -510 | -710 | -517.89 | -510 | -372.73 | -526 | -700 | -510 | -258.82 | -375.11 | -510
2035-08-20 21:00 | -700 | 0 | -700 | -510 | -710 | -517.89 | -510 | -700 | 0 | -700 | -510 | -710 | -517.89 | -510 | -354.76 | -480.99 | -700 | -510 | -244.18 | -355.97 | -510
2035-08-20 22:00 | -700 | 0 | -700 | -510 | -710 | -517.89 | -510 | -700 | 0 | -700 | -510 | -710 | -517.89 | -510 | -381.81 | -272.85 | -700 | -510 | -544.18 | -360.49 | -510
2035-08-20 23:00 | -700 | 0 | -700 | -510 | -710 | -517.89 | -510 | -700 | 0 | -700 | -510 | -710 | -517.89 | -510 | -577.51 | -393.1 | -700 | -352.41 | -665.52 | -331 | -510
2035-08-21 | -700 | 0 | -700 | -510 | -710 | -517.89 | -510 | -700 | 0 | -700 | -510 | -710 | -517.89 | -510 | -379.42 | -220.46 | -700 | -453.3 | -665.52 | -400.82 | -510
2035-08-21 01:00 | -700 | 0 | -700 | -510 | -710 | -517.89 | -510 | -700 | 0 | -700 | -510 | -710 | -517.89 | -510 | -453.27 | -171.07 | -700 | -510 | -665.52 | -392.79 | -510
2035-08-21 02:00 | -700 | 0 | -700 | -510 | -710 | -517.89 | -510 | -700 | 0 | -700 | -510 | -710 | -517.89 | -510 | -538.06 | -176.24 | -700 | -510 | -665.52 | -387.66 | -510
2035-08-21 03:00 | -700 | 0 | -700 | -510 | -710 | -517.89 | -510 | -700 | 0 | -700 | -510 | -710 | -517.89 | -510 | -487.8 | -165.79 | -700 | -510 | -665.52 | -398.03 | -510
2035-08-21 04:00 | -700 | 0 | -700 | -510 | -710 | -517.89 | -510 | -700 | 0 | -700 | -510 | -710 | -517.89 | -510 | -535.82 | -169.28 | -700 | -510 | -665.52 | -394.57 | -510
2035-08-21 05:00 | -700 | 0 | -700 | -510 | -710 | -517.89 | -510 | -700 | 0 | -700 | -510 | -710 | -517.89 | -510 | -639.02 | -186.33 | -700 | -510 | -665.52 | -377.65 | -510
2035-08-21 06:00 | -700 | -65.71 | -700 | -510 | -636.97 | -526 | -510 | -700 | -201.22 | -700 | -510 | -503.05 | -526 | -510 | -553.91 | -173.12 | -700 | -510 | -622.76 | -429.76 | -510
2035-08-21 07:00 | -700 | -103.54 | -700 | -510 | -599.59 | -526 | -510 | -700 | -287.81 | -700 | -510 | -417.47 | -526 | -510 | -656.54 | -111.19 | -700 | -510 | -568.44 | -411.66 | -423.14
2035-08-21 08:00 | -700 | 0 | -700 | -510 | -710 | -517.89 | -510 | -700 | 0 | -700 | -510 | -710 | -517.89 | -510 | -575.47 | -411.19 | -700 | -510 | -352.1 | -336.32 | -510
2035-08-21 09:00 | -700 | 0 | -700 | -510 | -710 | -517.89 | -510 | -700 | -74.21 | -700 | -510 | -670.47 | -483.94 | -510 | -700 | -526 | -700 | -510 | -246.11 | -269.03 | -485.67
2035-08-21 10:00 | -700 | -49.6 | -700 | -510 | -652.9 | -526 | -510 | -700 | -374.21 | -700 | -510 | -370.47 | -526 | -471.64 | -700 | -526 | -700 | -510 | -489.67 | -238.13 | -261.05
2035-08-21 11:00 | -700 | -3.69 | -700 | -510 | -698.28 | -526 | -510 | -700 | -376.66 | -700 | -510 | -329.65 | -526 | -510 | -700 | -526 | -700 | -510 | -409.62 | -221.95 | -283.87
2035-08-21 12:00 | -700 | -61.1 | -700 | -510 | -641.53 | -526 | -510 | -700 | -414.35 | -700 | -510 | -292.41 | -526 | -510 | -700 | -526 | -700 | -510 | -384.77 | -223.11 | -287.03
2035-08-21 13:00 | -700 | -82.02 | -700 | -510 | -620.85 | -526 | -510 | -700 | -424.1 | -700 | -510 | -282.76 | -526 | -510 | -700 | -526 | -700 | -510 | -460.77 | -226.61 | -263.38
2035-08-21 14:00 | -700 | 0 | -700 | -510 | -710 | -517.89 | -510 | -700 | -170.46 | -700 | -510 | -533.45 | -526 | -510 | -700 | -526 | -700 | -510 | -665.52 | -224.34 | -214.37
2035-08-21 15:00 | -700 | 0 | -700 | -510 | -710 | -517.89 | -510 | -700 | -76.6 | -700 | -510 | -626.21 | -526 | -510 | -700 | -526 | -700 | -510 | -665.52 | -214.9 | -237.57
2035-08-21 16:00 | -700 | -109.85 | -700 | -510 | -593.35 | -526 | -510 | -700 | -276.82 | -700 | -510 | -428.33 | -526 | -510 | -700 | -526 | -700 | -510 | -365.52 | -263.16 | -404.38
2035-08-21 17:00 | -700 | -35.18 | -700 | -510 | -667.15 | -526 | -510 | -700 | -102.94 | -700 | -510 | -600.18 | -526 | -510 | -700 | -486.2 | -700 | -510 | -78.75 | -334.56 | -510
2035-08-21 18:00 | -700 | 0 | -700 | -510 | -710 | -517.89 | -510 | -700 | 0 | -700 | -510 | -710 | -517.89 | -510 | -700 | -300 | -700 | -510 | -378.75 | -374.1 | -510
2035-08-21 19:00 | -700 | 0 | -700 | -510 | -602.57 | -217.89 | -510 | -700 | 0 | -700 | -510 | -650.16 | -272.64 | -510 | -665.1 | 0 | -700 | -510 | -195.91 | -382.63 | -510
2035-08-21 20:00 | -700 | 0 | -700 | -510 | -710 | 0 | -510 | -700 | 0 | -700 | -510 | -710 | -68.26 | -510 | -614.72 | 0 | -700 | -510 | 0 | -374.35 | -210
2035-08-21 21:00 | -700 | 0 | -700 | -510 | -410 | 0 | -510 | -700 | 0 | -700 | -510 | -410 | 0 | -510 | -612.12 | 0 | -700 | -510 | 0 | -379.99 | -61.67
2035-08-21 22:00 | -700 | 0 | -700 | -510 | -470.97 | 0 | -510 | -700 | 0 | -700 | -510 | -710 | -300 | -510 | -700 | 0 | -700 | -510 | 0 | -450.25 | 0
2035-08-21 23:00 | -700 | 0 | -700 | -510 | -710 | 0 | -510 | -700 | 0 | -700 | -510 | -690.96 | -387.16 | -510 | -694.05 | 0 | -700 | -510 | 0 | -492.93 | 0
2035-08-22 | -700 | 0 | -700 | -510 | -416.24 | 0 | -510 | -700 | 0 | -700 | -510 | -418.21 | -526 | -510 | -700 | 0 | -700 | -510 | 0 | -459.64 | 220.39
2035-08-22 01:00 | -700 | 0 | -700 | -510 | -119.69 | 0 | -510 | -700 | 0 | -700 | -510 | -160.86 | -352.25 | -510 | -700 | 0 | -700 | -510 | 0 | -447.42 | 218.19
2035-08-22 02:00 | -700 | 0 | -700 | -510 | -19.16 | 0 | -510 | -700 | 0 | -700 | -510 | -139.36 | -226 | -510 | -700 | 0 | -700 | -510 | 0 | -466.74 | 317.28
2035-08-22 03:00 | -700 | 0 | -700 | -510 | -188.78 | 0 | -510 | -700 | 0 | -700 | -510 | -190.75 | -526 | -510 | -700 | 0 | -700 | -510 | 0 | -451.74 | 17.28
2035-08-22 04:00 | -700 | 0 | -700 | -510 | -375.52 | 0 | -510 | -700 | 0 | -700 | -510 | -377.49 | -522.64 | -510 | -700 | 0 | -700 | -510 | 0 | -428.34 | 0
2035-08-22 05:00 | -700 | 0 | -700 | -510 | -319.38 | -42.37 | -510 | -700 | 0 | -700 | -510 | -321.36 | -526 | -510 | -700 | 0 | -700 | -510 | 0 | -439.23 | -299.71
2035-08-22 06:00 | -700 | -122.85 | -700 | -510 | -197.44 | -226 | -510 | -700 | -226 | -700 | -510 | -199.41 | -526 | -510 | -700 | 0 | -700 | -510 | 0 | -447.78 | 0
2035-08-22 07:00 | -700 | -422.85 | -700 | -510 | 0 | -526 | -384.32 | -700 | -526 | -700 | -510 | 0 | -526 | -497.9 | -700 | 0 | -700 | -510 | 0 | -456.34 | -215.64
2035-08-22 08:00 | -700 | -526 | -700 | -510 | -57.36 | -526 | -510 | -700 | -526 | -700 | -510 | -139.59 | -526 | -510 | -700 | -299.11 | -700 | -510 | -235.74 | -351.05 | -272.4
2035-08-22 09:00 | -700 | -526 | -700 | -510 | -51.01 | -526 | -510 | -700 | -526 | -700 | -510 | -98.63 | -526 | -510 | -700 | -526 | -700 | -510 | -295.21 | -230.18 | -159.25
2035-08-22 10:00 | -700 | -526 | -700 | -510 | -66.25 | -526 | -510 | -700 | -526 | -700 | -510 | -69.71 | -526 | -510 | -700 | -526 | -700 | -510 | -179.91 | -201.56 | -222.11
2035-08-22 11:00 | -700 | -526 | -700 | -510 | 0 | -526 | -346.38 | -700 | -526 | -700 | -510 | 0 | -526 | -377.55 | -700 | -526 | -700 | -510 | 0 | -201.36 | -239.38
2035-08-22 12:00 | -700 | -526 | -700 | -510 | 0 | -526 | -334.51 | -700 | -526 | -700 | -510 | 0 | -526 | -391.33 | -700 | -507.57 | -700 | -510 | 0 | -270.83 | -239.72
2035-08-22 13:00 | -700 | -526 | -700 | -510 | 0 | -526 | -448.71 | -700 | -526 | -700 | -510 | 0 | -526 | -497 | -700 | -227.66 | -700 | -510 | -71 | -339.43 | -277.75
2035-08-22 14:00 | -700 | -526 | -700 | -510 | 0 | -526 | -297.23 | -700 | -526 | -700 | -510 | 0 | -526 | -358.68 | -700 | -374.74 | -700 | -510 | 0 | -317.07 | -227.27
2035-08-22 15:00 | -700 | -526 | -700 | -510 | 0 | -526 | -160.62 | -700 | -526 | -700 | -510 | 0 | -526 | -240.85 | -700 | -347.07 | -700 | -510 | 0 | -319.84 | -116.55
2035-08-22 16:00 | -700 | -526 | -700 | -510 | 0 | -526 | -17.42 | -700 | -526 | -700 | -510 | 0 | -526 | -116.6 | -700 | -237.97 | -700 | -510 | 0 | -386.52 | 0
2035-08-22 17:00 | -700 | -526 | -700 | -510 | 0 | -526 | -91.87 | -700 | -526 | -700 | -510 | 0 | -526 | -204.84 | -700 | 0 | -700 | -510 | 239.65 | -489.03 | 0
2035-08-22 18:00 | -700 | -226 | -700 | -239.61 | 0 | -226 | 0 | -700 | -226 | -700 | -390 | 0 | -226 | -106.35 | -700 | 207.19 | -700 | -510 | 539.65 | -526 | 300
2035-08-22 19:00 | -700 | 0 | -700 | 0 | -15.84 | 0 | -83.16 | -700 | 0 | -700 | -90 | -293.26 | -69.74 | 0 | -646.21 | 106.93 | -700 | -510 | 683.73 | -520.66 | 510
2035-08-22 20:00 | -699.42 | 0 | -700 | 300 | 0 | 0 | 216.84 | -700 | 0 | -700 | 210 | 6.74 | 0 | 300 | -323.84 | 326.43 | -700 | -510 | 683.73 | -526 | 510
2035-08-22 21:00 | -130.11 | 0 | -700 | 510 | 0 | 0 | 7.05 | -700 | 0 | -404.71 | 510 | 0 | 0 | 7.05 | -329.15 | 322.42 | -700 | -510 | 683.73 | -521.82 | 510
2035-08-22 22:00 | -600 | 0 | -192.11 | 510 | 0 | 0 | 7.05 | -700 | 0 | -585.77 | 510 | 0 | 0 | 7.05 | 0 | 222.08 | -700 | -401.79 | 683.73 | -526 | 510
2035-08-22 23:00 | 0 | 0 | -600 | 510 | 0 | 0 | 7.05 | -545.72 | 0 | -700 | 510 | 0 | 0 | 7.05 | 0 | 0 | -700 | -137.94 | 593.73 | -466.94 | 510
2035-08-23 | 0 | 0 | 0 | 510 | 0 | 0 | 7.05 | -673.42 | 0 | -453.95 | 510 | 0 | 0 | 7.05 | 415.48 | 0 | -423.87 | 0 | 293.73 | -238.25 | 453.71
2035-08-23 01:00 | 0 | 0 | 0 | 510 | 0 | 0 | 7.05 | -73.42 | 0 | 0 | 510 | 0 | 0 | 7.05 | 467.81 | 0 | -477.26 | 0 | 128.85 | -126.17 | 510
2035-08-23 02:00 | 0 | 0 | 0 | 510 | 0 | 0 | 7.05 | 0 | 0 | -365.76 | 510 | 0 | 0 | 7.05 | 0 | 0 | 0 | 0 | 6.54 | 0 | 510
2035-08-23 03:00 | 0 | 0 | 0 | 510 | 0 | 0 | 7.05 | 0 | 0 | 0 | 510 | 0 | 0 | 7.05 | 287.14 | 0 | -292.94 | 0 | 6.54 | 0 | 510
2035-08-23 04:00 | 0 | 0 | 0 | 510 | 0 | 0 | 7.05 | -216.52 | 0 | 0 | 510 | 0 | 0 | 7.05 | 210.36 | 0 | -306.95 | 300 | 0 | 0 | 216.84
2035-08-23 05:00 | 0 | 0 | 0 | 510 | 0 | 0 | 7.05 | -171.03 | 0 | 0 | 510 | 0 | 0 | 7.05 | 0 | 0 | 0 | 0 | 6.54 | 0 | 510
2035-08-23 06:00 | 0 | 0 | 0 | 390 | 0 | 0 | 126.93 | -422.96 | 0 | 0 | 390 | 0 | 0 | 126.93 | 0 | 0 | 0 | 0 | 6.54 | 0 | 510
2035-08-23 07:00 | 0 | 0 | 0 | 90 | 116.34 | 0 | 310.17 | -102.1 | 0 | -100 | 90 | 0 | 0 | 426.63 | -64.42 | 0 | -100 | 0 | 166.48 | -92.98 | 440.12
2035-08-23 08:00 | -512.27 | -226 | -100 | -210 | 416.34 | -226 | 510 | -700 | -226 | -700 | -210 | 300 | -226 | 300 | -664.42 | 0 | -700 | -158.71 | 466.48 | -98.36 | 300
2035-08-23 09:00 | -700 | -526 | -700 | -510 | 116.34 | -526 | 210 | -700 | -526 | -700 | -510 | 0 | -526 | 0 | -622.56 | -300 | -700 | -458.71 | 166.48 | -304.54 | 0
2035-08-23 10:00 | -700 | -526 | -700 | -510 | -75.98 | -526 | -90 | -700 | -526 | -700 | -510 | 0 | -526 | -273.14 | -560.51 | -526 | -700 | -510 | 0 | -264.18 | 0
2035-08-23 11:00 | -700 | -526 | -700 | -510 | 0 | -526 | -131.58 | -700 | -526 | -700 | -510 | 0 | -526 | -233.93 | -700 | -526 | -700 | -510 | 0 | -415.69 | 0
2035-08-23 12:00 | -700 | -526 | -700 | -510 | 0 | -526 | -51.03 | -700 | -526 | -700 | -510 | 0 | -526 | -156.52 | -605.91 | -526 | -700 | -510 | 0 | -354.43 | 0
2035-08-23 13:00 | -700 | -526 | -700 | -510 | 0 | -526 | -55.65 | -700 | -526 | -700 | -510 | 0 | -526 | -162.79 | -692.67 | -526 | -700 | -510 | 0 | -459.32 | 0
2035-08-23 14:00 | -700 | -526 | -700 | -510 | 0 | -526 | -81.51 | -700 | -526 | -700 | -510 | 0 | -526 | -178.2 | -700 | -526 | -700 | -510 | 0 | -300.9 | 0
2035-08-23 15:00 | -700 | -526 | -700 | -510 | 0 | -526 | -51.94 | -700 | -526 | -700 | -510 | 0 | -526 | -162.62 | -700 | -300 | -700 | -510 | 19.39 | -288.51 | 0
2035-08-23 16:00 | -700 | -300 | -700 | -266.25 | -48.9 | -300 | -68.52 | -700 | -300 | -700 | -510 | 0 | -430.37 | 106.11 | -700 | 0 | -700 | -510 | 319.39 | -330.68 | 164.83
2035-08-23 17:00 | -600 | 0 | -209.43 | 33.75 | 251.1 | 0 | 231.48 | -600 | 0 | -594.05 | -210 | 300 | -130.37 | 406.11 | -600 | 0 | -300.33 | -210 | 619.39 | -374.36 | 464.83
2035-08-23 18:00 | 0 | 205 | 0 | 333.75 | 551.1 | 205 | 510 | 0 | 0 | 0 | 90 | 216.42 | 0 | 210 | 0 | 205 | 0 | -71.63 | 640.74 | -353.06 | 510
2035-08-23 19:00 | 290.38 | 505 | 0 | 510 | 710 | 505 | 510 | 0 | 86.89 | 0 | 390 | 516.42 | 300 | 510 | 0 | 505 | 314.83 | 146.74 | 683.73 | -325.15 | 510
2035-08-23 20:00 | 290.38 | 505 | 600 | 510 | 710 | 505 | 510 | 0 | 347.03 | 0 | 510 | 710 | 505 | 510 | 0 | 505 | 493.97 | 446.74 | 683.73 | -193.21 | 510
2035-08-23 21:00 | 700 | 505 | 209.55 | 510 | 710 | 505 | 510 | 0 | 505 | 415.03 | 510 | 710 | 505 | 510 | 0 | 505 | 700 | 510 | 683.73 | 0 | 510
2035-08-23 22:00 | 700 | 505 | 209.55 | 510 | 710 | 505 | 510 | 0 | 505 | 107.86 | 510 | 710 | 505 | 510 | 0 | 505 | 700 | 510 | 683.73 | 5.91 | 510
2035-08-23 23:00 | 700 | 505 | 533.66 | 510 | 710 | 505 | 510 | 31.41 | 505 | 0 | 510 | 710 | 505 | 510 | 0 | 505 | 700 | 510 | 683.73 | 147.17 | 510
2035-08-24 | 560.64 | 505 | 700 | 510 | 710 | 505 | 510 | 107.47 | 505 | 0 | 510 | 710 | 505 | 510 | 0 | 505 | 700 | 492.84 | 683.73 | 297.39 | 510
2035-08-24 01:00 | 700 | 505 | 686.14 | 510 | 710 | 505 | 510 | 0 | 505 | 0 | 510 | 710 | 505 | 510 | 274.24 | 505 | 700 | 192.84 | 683.73 | 292.05 | 510
2035-08-24 02:00 | 700 | 505 | 686.14 | 510 | 710 | 505 | 510 | 600 | 505 | 399.17 | 510 | 710 | 505 | 510 | 304.2 | 505 | 700 | 104.55 | 683.73 | 260.83 | 510
2035-08-24 03:00 | 635.5 | 505 | 700 | 510 | 710 | 505 | 510 | 83.22 | 505 | 700 | 510 | 710 | 505 | 510 | 362.48 | 505 | 700 | 104.55 | 683.73 | 272.59 | 510
2035-08-24 04:00 | 700 | 505 | 207.97 | 510 | 710 | 505 | 510 | 0 | 505 | 604.19 | 510 | 710 | 505 | 510 | 268.91 | 505 | 700 | 213.77 | 683.73 | 286.49 | 510
2035-08-24 05:00 | 700 | 505 | 600 | 510 | 710 | 505 | 510 | 319.33 | 505 | 4.19 | 510 | 710 | 505 | 510 | 406.39 | 505 | 700 | 108.04 | 683.73 | 261.84 | 510
2035-08-24 06:00 | 700 | 505 | 600 | 510 | 710 | 505 | 510 | 0 | 505 | 527.7 | 510 | 710 | 505 | 510 | 0 | 505 | 700 | 225.75 | 683.73 | 295.16 | 510
2035-08-24 07:00 | 700 | 505 | 600 | 510 | 710 | 505 | 510 | 0 | 300 | 0 | 510 | 537.24 | 300 | 510 | 0 | 505 | 700 | 0 | 683.73 | 267.41 | 510
2035-08-24 08:00 | 100 | 300 | 0 | 510 | 410 | 300 | 496.64 | 0 | 0 | 0 | 210 | 237.24 | 0 | 210 | -102.02 | 205 | 100 | -300 | 498.08 | 0 | 510
2035-08-24 09:00 | -391.86 | 0 | -600 | 210 | 110 | 0 | 196.64 | -600 | 0 | -315.57 | 300 | 0 | 0 | 216.84 | -331.97 | 0 | 0 | 0 | 306.24 | 0 | 210
2035-08-24 10:00 | -700 | 0 | -700 | 510 | 0 | 0 | 7.05 | -700 | 0 | -700 | 0 | 0 | 0 | 0 | -700 | 0 | -71.05 | 0 | 516.03 | 0 | 0
2035-08-24 11:00 | -700 | 0 | -700 | 510 | 0 | 0 | 7.05 | -700 | 0 | -700 | 0 | 0 | 0 | 0 | -700 | 0 | -671.05 | 0 | 516.03 | 0 | 0
2035-08-24 12:00 | -700 | 0 | -700 | 510 | 0 | 0 | 7.05 | -700 | 0 | -700 | 0 | 0 | 0 | 0 | -700 | 0 | -700 | 0 | 516.03 | 0 | 0
2035-08-24 13:00 | -700 | 0 | -700 | 510 | 0 | 0 | 7.05 | -700 | 0 | -700 | 0 | 0 | 0 | 0 | -700 | 0 | -100 | 0 | 516.03 | 0 | 0
2035-08-24 14:00 | -700 | 0 | -700 | 510 | 0 | 0 | 7.05 | -700 | 0 | -700 | 0 | 0 | 0 | 0 | -700 | 0 | -381.46 | 0 | 493.52 | 21.24 | 1.19
2035-08-24 15:00 | -600 | 0 | -234.01 | 510 | 0 | 0 | 7.05 | -700 | 0 | -700 | 36.32 | 0 | 0 | 0 | -700 | 0 | 0 | 0 | 193.52 | 321.24 | 0
2035-08-24 16:00 | 0 | 0 | 0 | 510 | 0 | 0 | 7.05 | -100 | 0 | -476.63 | 336.32 | 0 | 0 | 180.56 | -203.37 | 0 | 0 | 0 | 161.99 | 300 | 52.92
2035-08-24 17:00 | 0 | 0 | 0 | 510 | 0 | 0 | 7.05 | 0 | 0 | 0 | 510 | 0 | 0 | 7.05 | 0 | 0 | 0 | 0 | 163.47 | 0 | 352.92
2035-08-24 18:00 | 0 | 0 | 0 | 510 | 0 | 0 | 7.05 | 0 | 0 | 0 | 510 | 0 | 0 | 7.05 | 0 | 0 | 0 | 102.97 | 0 | 0 | 413.68
2035-08-24 19:00 | 0 | 0 | 0 | 510 | 0 | 0 | 7.05 | 0 | 0 | 0 | 510 | 0 | 0 | 7.05 | 0 | 0 | 0 | 84.78 | 0 | 0 | 431.84
2035-08-24 20:00 | 0 | 0 | 0 | 510 | 0 | 0 | 7.05 | 0 | 0 | 0 | 510 | 0 | 0 | 7.05 | 295.65 | 0 | -301.62 | 113.78 | 0 | 0 | 402.88
2035-08-24 21:00 | -600 | 66.55 | -120.87 | 210 | 0 | 148.64 | 90 | -600 | 0 | -597.42 | 210 | 0 | 0 | 73.85 | 10.92 | 78.94 | -630.19 | 0 | 234.48 | -96.7 | 295.74
2035-08-24 22:00 | -444.37 | 0 | -700 | -90 | -300 | -151.36 | -210 | -700 | -300 | -700 | -90 | -300 | -300 | -226.15 | -504.31 | -57.44 | -700 | 0 | -65.52 | -226 | -4.26
2035-08-24 23:00 | -700 | -300 | -700 | -390 | -600 | -451.36 | -510 | -700 | -224.78 | -700 | -390 | -600 | -526 | -510 | -646.4 | -357.44 | -700 | -149.71 | -365.52 | -526 | -304.26
2035-08-25 | -700 | 0 | -700 | -510 | -710 | -517.89 | -510 | -700 | 0 | -700 | -510 | -710 | -517.89 | -510 | -316.46 | -316.82 | -700 | -439.13 | -665.52 | -322.05 | -507.42
2035-08-25 01:00 | -700 | 0 | -700 | -510 | -710 | -517.89 | -510 | -700 | 0 | -700 | -510 | -710 | -517.89 | -510 | -425.66 | -116.01 | -700 | -510 | -665.52 | -366.48 | -449.7
2035-08-25 02:00 | -700 | 0 | -700 | -510 | -710 | -517.89 | -510 | -700 | 0 | -700 | -510 | -710 | -517.89 | -510 | -460.77 | -215.78 | -700 | -510 | -665.52 | -389.61 | -469.03
2035-08-25 03:00 | -700 | 0 | -700 | -510 | -710 | -517.89 | -510 | -700 | 0 | -700 | -510 | -710 | -517.89 | -510 | -462.39 | -161.01 | -700 | -510 | -665.52 | -402.78 | -510
2035-08-25 04:00 | -700 | 0 | -700 | -510 | -710 | -517.89 | -510 | -700 | 0 | -700 | -510 | -710 | -517.89 | -510 | -470.67 | -192.89 | -700 | -510 | -665.52 | -371.13 | -510
2035-08-25 05:00 | -700 | 0 | -700 | -510 | -710 | -517.89 | -510 | -700 | 0 | -700 | -510 | -710 | -517.89 | -510 | -526.74 | -492.89 | -700 | -264.42 | -665.52 | -320.5 | -510
2035-08-25 06:00 | -700 | 0 | -700 | -510 | -710 | -517.89 | -510 | -700 | 0 | -700 | -510 | -710 | -517.89 | -510 | -530.76 | -276.28 | -700 | -449.56 | -665.52 | -349.19 | -510
2035-08-25 07:00 | -700 | 0 | -700 | -510 | -710 | -517.89 | -510 | -700 | 0 | -700 | -510 | -710 | -517.89 | -510 | -657.4 | -229.66 | -700 | -483.58 | -665.52 | -361.23 | -510
2035-08-25 08:00 | -700 | 0 | -700 | -510 | -710 | -517.89 | -510 | -700 | 0 | -700 | -510 | -710 | -517.89 | -510 | -625.61 | -267.17 | -700 | -446.3 | -665.52 | -361.51 | -510
2035-08-25 09:00 | -700 | 0 | -700 | -510 | -710 | -517.89 | -510 | -700 | 0 | -700 | -510 | -710 | -517.89 | -510 | -567.31 | -149.4 | -700 | -510 | -665.52 | -414.29 | -510
2035-08-25 10:00 | -700 | 0 | -700 | -510 | -710 | -517.89 | -510 | -700 | 0 | -700 | -510 | -710 | -517.89 | -510 | -529.68 | -242.04 | -700 | -463.21 | -665.52 | -386.42 | -493.11
2035-08-25 11:00 | -700 | 0 | -700 | -510 | -710 | -517.89 | -510 | -700 | 0 | -700 | -510 | -710 | -517.89 | -510 | -461.26 | -526 | -700 | -322 | -665.52 | -329.29 | -403.69
2035-08-25 12:00 | -700 | 0 | -700 | -510 | -710 | -517.89 | -510 | -700 | 0 | -700 | -510 | -710 | -517.89 | -510 | -611.65 | -526 | -700 | -265.49 | -665.52 | -262.73 | -305.22
2035-08-25 13:00 | -700 | 0 | -700 | -510 | -710 | -517.89 | -510 | -700 | 0 | -700 | -510 | -710 | -517.89 | -510 | -641.11 | -526 | -700 | -177.25 | -665.52 | -288.57 | -255.13
2035-08-25 14:00 | -700 | 0 | -700 | -510 | -710 | -517.89 | -510 | -700 | 0 | -700 | -510 | -710 | -517.89 | -510 | -624.08 | -526 | -700 | -232.39 | -665.52 | -332.4 | -277.49
2035-08-25 15:00 | -700 | 0 | -700 | -510 | -710 | -517.89 | -510 | -700 | 0 | -700 | -510 | -710 | -517.89 | -510 | -572.02 | -518.02 | -700 | -210 | -665.52 | -344.35 | -277.12
2035-08-25 16:00 | -700 | 0 | -700 | -510 | -710 | -517.89 | -510 | -700 | 0 | -700 | -510 | -710 | -517.89 | -510 | -560.95 | -218.02 | -700 | -510 | -665.52 | -370.79 | -139.34
2035-08-25 17:00 | -700 | -117.83 | -700 | -510 | -585.46 | -526 | -510 | -700 | -290.87 | -700 | -510 | -414.44 | -526 | -510 | -605.59 | 0 | -700 | -510 | -665.52 | -459.74 | -104.3
2035-08-25 18:00 | -700 | 0 | -700 | -510 | -710 | -517.89 | -510 | -700 | 0 | -700 | -510 | -710 | -517.89 | -510 | -627.14 | -66.17 | -700 | -510 | -665.52 | -473.24 | -259.36
2035-08-25 19:00 | -700 | 0 | -700 | -510 | -710 | -517.89 | -510 | -700 | 0 | -700 | -510 | -710 | -517.89 | -510 | -542.58 | 0 | -700 | -510 | -565.45 | -479.83 | -456.45
2035-08-25 20:00 | -700 | 0 | -700 | -510 | -710 | -517.89 | -510 | -700 | 0 | -700 | -510 | -710 | -517.89 | -510 | -588.53 | 0 | -700 | -510 | -265.45 | -519.43 | -442.37
2035-08-25 21:00 | -700 | 0 | -700 | -510 | -710 | -517.89 | -510 | -700 | 0 | -700 | -510 | -710 | -517.89 | -510 | -615.85 | 0 | -700 | -510 | -23.58 | -526 | -510
2035-08-25 22:00 | -700 | 0 | -700 | -510 | -710 | -517.89 | -510 | -700 | 0 | -700 | -510 | -710 | -517.89 | -510 | -700 | 0 | -700 | -510 | -138.18 | -526 | -510
2035-08-25 23:00 | -700 | 0 | -700 | -510 | -710 | -517.89 | -510 | -700 | 0 | -700 | -510 | -710 | -517.89 | -510 | -682.34 | 0 | -700 | -510 | -77.62 | -526 | -510
2035-08-26 | -700 | 0 | -700 | -510 | -600 | -224.52 | -510 | -700 | -112.67 | -700 | -510 | -710 | -406.08 | -510 | -548.69 | 29.55 | -700 | -510 | 222.38 | -519.46 | -210
2035-08-26 01:00 | -700 | 0 | -700 | -275.97 | -300 | 0 | -210 | -700 | 0 | -700 | -510 | -410 | -106.08 | -210 | -575.44 | 0 | -700 | -510 | 522.38 | -526 | 90
2035-08-26 02:00 | -700 | 0 | -700 | 23.04 | 0 | 0 | 0 | -700 | 0 | -700 | -510 | -110 | 0 | 0 | -334.26 | 0 | -700 | -510 | 504.77 | -526 | 390
2035-08-26 03:00 | -700 | 0 | -700 | -51.9 | 0 | 0 | -33.15 | -700 | 0 | -700 | -510 | 0 | 0 | -69.33 | -495.87 | 0 | -700 | -510 | 383.73 | -526 | 510
2035-08-26 04:00 | -700 | 0 | -700 | 248.1 | 0 | 0 | 0 | -700 | 0 | -700 | -510 | 0 | 0 | 0 | -659.43 | 52.06 | -700 | -510 | 683.73 | -510.18 | 510
2035-08-26 05:00 | -700 | 0 | -700 | 510 | 0 | 0 | 7.05 | -700 | 0 | -700 | -221.76 | 0 | 0 | 0 | -586 | 191.9 | -700 | -469.12 | 683.73 | -488.35 | 510
2035-08-26 06:00 | -700 | 0 | -700 | 452.72 | 0 | 0 | 64.27 | -700 | 0 | -700 | -221.76 | 0 | 0 | 0 | -306.61 | 0 | -700 | -169.12 | 577.66 | -418.99 | 510
2035-08-26 07:00 | -700 | 0 | -700 | 152.72 | 78.2 | 0 | 285.7 | -700 | 0 | -700 | -221.76 | 0 | 0 | 0 | -700 | 0 | -700 | 0 | 300 | -118.99 | 331.72
2035-08-26 08:00 | -700 | 0 | -700 | -147.28 | 0 | 0 | -14.3 | -700 | -226 | -700 | -510 | 0 | -226 | -16.28 | -700 | 0 | -700 | 0 | 0 | 0 | 31.72
2035-08-26 09:00 | -700 | -300 | -700 | -447.28 | -300 | -300 | -314.3 | -700 | -526 | -700 | -510 | -300 | -526 | -316.28 | -700 | -300 | -700 | -300 | -51.1 | -143.39 | -268.28
2035-08-26 10:00 | -700 | -526 | -700 | -510 | -72.54 | -526 | -510 | -700 | -526 | -700 | -510 | -74.52 | -526 | -510 | -700 | -526 | -700 | -510 | 0 | 0 | -414.86
2035-08-26 11:00 | -700 | -526 | -700 | -510 | -1.32 | -526 | -510 | -700 | -526 | -700 | -510 | -3.3 | -526 | -510 | -700 | -526 | -700 | -510 | 0 | 0 | -477.91
2035-08-26 12:00 | -700 | -526 | -700 | -510 | 0 | -526 | -475.5 | -700 | -526 | -700 | -510 | 0 | -526 | -477.47 | -700 | -526 | -700 | -510 | 0 | 0 | -449.33
2035-08-26 13:00 | -700 | -526 | -700 | -510 | 0 | -526 | -357.64 | -700 | -526 | -700 | -510 | 0 | -526 | -359.61 | -700 | -524.56 | -700 | -510 | 0 | 0 | -297.41
2035-08-26 14:00 | -700 | -526 | -700 | -510 | 0 | -526 | -448.3 | -700 | -526 | -700 | -510 | 0 | -526 | -450.28 | -700 | -380.07 | -700 | -510 | 0 | 0 | -439.62
2035-08-26 15:00 | -700 | -300 | -700 | -300 | -190 | -300 | -237.22 | -700 | -423.87 | -700 | -510 | -278.83 | -526 | -150.28 | -700 | -80.07 | -700 | -246.47 | -93.75 | 0 | -260.82
2035-08-26 16:00 | -600 | 0 | -450.92 | 0 | 110 | 0 | 62.78 | -600 | -123.87 | -312.78 | -210 | 21.17 | -226 | 149.72 | -600 | 0 | -600 | 0 | 60.44 | 300 | 39.18
2035-08-26 17:00 | 0 | 205 | 0 | 300 | 410 | 205 | 342.75 | 0 | 0 | 0 | 90 | 216.42 | 0 | 210 | 0 | 0 | 0 | 0 | 360.44 | 0 | 210
2035-08-26 18:00 | 0 | 505 | 100 | 510 | 710 | 505 | 510 | 0 | 64.22 | 0 | 390 | 516.42 | 300 | 510 | 0 | 300 | 0 | 300 | 660.44 | 290.78 | 510
2035-08-26 19:00 | 100 | 505 | 700 | 510 | 710 | 505 | 510 | 0 | 307.31 | 0 | 510 | 710 | 505 | 510 | 0 | 505 | 0 | 510 | 683.73 | 224.87 | 510
2035-08-26 20:00 | 700 | 505 | 212.8 | 510 | 710 | 505 | 510 | 0 | 281.15 | 0 | 510 | 710 | 505 | 510 | 0 | 505 | 0 | 510 | 683.73 | 203 | 510
2035-08-26 21:00 | 700 | 505 | 0 | 510 | 710 | 505 | 510 | 0 | 191.3 | 0 | 510 | 710 | 505 | 510 | 0 | 505 | 0 | 510 | 683.73 | 236.78 | 510
2035-08-26 22:00 | 700 | 505 | 100 | 510 | 710 | 505 | 510 | 0 | 49.4 | 0 | 510 | 710 | 505 | 510 | 0 | 505 | 0 | 510 | 683.73 | 236.78 | 510
2035-08-26 23:00 | 629.72 | 505 | 700 | 510 | 710 | 505 | 510 | 0 | 0 | 0 | 510 | 710 | 505 | 510 | 0 | 505 | 0 | 510 | 683.73 | 213.78 | 510
2035-08-27 | 698.7 | 505 | 100 | 510 | 710 | 505 | 510 | 0 | 300 | 0 | 510 | 710 | 505 | 510 | 0 | 505 | 0 | 510 | 683.73 | 244.7 | 510
2035-08-27 01:00 | 98.7 | 505 | 700 | 510 | 710 | 505 | 510 | 0 | 505 | 0 | 510 | 710 | 505 | 510 | 0 | 505 | 0 | 510 | 683.73 | 256.09 | 510
2035-08-27 02:00 | 0 | 505 | 700 | 510 | 710 | 505 | 510 | 0 | 501.5 | 0 | 510 | 710 | 505 | 510 | 0 | 505 | 0 | 510 | 683.73 | 265.3 | 510
2035-08-27 03:00 | 0 | 505 | 700 | 510 | 710 | 505 | 510 | 0 | 505 | 0 | 510 | 710 | 505 | 510 | 0 | 505 | 0 | 510 | 683.73 | 226.4 | 510
2035-08-27 04:00 | 0 | 505 | 700 | 510 | 710 | 505 | 510 | 0 | 453.72 | 0 | 510 | 710 | 505 | 510 | 0 | 505 | 0 | 284.09 | 683.73 | 286.82 | 510
2035-08-27 05:00 | 0 | 505 | 472.17 | 510 | 710 | 505 | 510 | 0 | 153.72 | 0 | 510 | 710 | 505 | 510 | 0 | 311.94 | 0 | 501.24 | 683.73 | 311.46 | 510
2035-08-27 06:00 | 0 | 505 | 600 | 510 | 710 | 505 | 510 | 0 | 136.58 | 0 | 510 | 710 | 505 | 510 | 0 | 244.15 | 0 | 501.24 | 683.73 | 325.3 | 510
2035-08-27 07:00 | 504.02 | 505 | 0 | 510 | 710 | 505 | 510 | 0 | 76.53 | 0 | 510 | 710 | 505 | 510 | 0 | 342 | 0 | 487.22 | 683.73 | 299.97 | 510
2035-08-27 08:00 | 700 | 505 | 303.93 | 510 | 710 | 505 | 510 | 0 | 376.53 | 0 | 510 | 710 | 505 | 510 | 0 | 505 | 0 | 444.65 | 683.73 | 329.18 | 510
2035-08-27 09:00 | 216.35 | 505 | 600 | 510 | 710 | 505 | 510 | 0 | 104.62 | 0 | 510 | 710 | 505 | 510 | 0 | 505 | 0 | 236.96 | 683.73 | 356.91 | 510
2035-08-27 10:00 | 0 | 505 | 0 | 510 | 710 | 505 | 510 | 0 | 0 | 0 | 510 | 710 | 429.66 | 510 | 0 | 505 | 0 | 165.27 | 683.73 | 289.79 | 510
2035-08-27 11:00 | 0 | 205 | 0 | 510 | 710 | 223.14 | 510 | 0 | 0 | 0 | 510 | 710 | 429.66 | 510 | -569.51 | 505 | 558.23 | 360.75 | 683.73 | 95.47 | 510
2035-08-27 12:00 | 0 | 0 | 0 | 510 | 710 | 429.66 | 510 | 0 | 0 | 0 | 510 | 710 | 429.66 | 510 | -700 | 505 | 686.14 | 60.75 | 683.73 | 31.82 | 510
2035-08-27 13:00 | 0 | 0 | 0 | 510 | 710 | 429.66 | 510 | 0 | 0 | 0 | 510 | 710 | 429.66 | 510 | -552.36 | 505 | 541.42 | 0 | 683.73 | -38.42 | 510
2035-08-27 14:00 | 0 | 0 | 0 | 510 | 710 | 429.66 | 510 | 0 | 0 | 0 | 510 | 710 | 429.66 | 510 | -479.48 | 505 | 469.99 | 5.1 | 683.73 | -69.09 | 510
2035-08-27 15:00 | 0 | 0 | 0 | 510 | 710 | 429.66 | 510 | 0 | 0 | 0 | 510 | 710 | 429.66 | 510 | -700 | 505 | 686.14 | 305.1 | 683.73 | -120.1 | 510
2035-08-27 16:00 | 0 | 205 | 0 | 510 | 710 | 223.14 | 510 | 0 | 0 | 0 | 510 | 710 | 429.66 | 510 | -283.31 | 505 | 277.7 | 510 | 683.73 | -54.78 | 510
2035-08-27 17:00 | 0 | 505 | 164.06 | 510 | 710 | 505 | 510 | 0 | 0 | 0 | 510 | 710 | 505 | 510 | 0 | 505 | 0 | 405.95 | 683.73 | 50.53 | 510
2035-08-27 18:00 | 531.7 | 505 | 700 | 510 | 710 | 505 | 510 | 0 | 269.3 | 0 | 510 | 710 | 505 | 510 | 0 | 505 | 0 | 220.94 | 683.73 | 234.45 | 510
2035-08-27 19:00 | 700 | 505 | 686.14 | 510 | 710 | 505 | 510 | 0 | 176.43 | 0 | 510 | 710 | 505 | 510 | 0 | 505 | 0 | 345.09 | 683.73 | 224.21 | 510
2035-08-27 20:00 | 700 | 505 | 686.14 | 510 | 710 | 505 | 510 | 0 | 47.85 | 0 | 510 | 710 | 505 | 510 | 0 | 505 | 0 | 264.84 | 683.73 | 232.05 | 510
2035-08-27 21:00 | 498.05 | 505 | 700 | 510 | 710 | 505 | 510 | 0 | 194.03 | 0 | 510 | 710 | 505 | 510 | 0 | 505 | 0 | 244.73 | 683.73 | 265.76 | 510
2035-08-27 22:00 | 592.56 | 505 | 700 | 510 | 710 | 505 | 510 | 0 | 0 | 0 | 510 | 710 | 505 | 510 | 0 | 505 | 0 | 221.45 | 683.73 | 233.95 | 510
2035-08-27 23:00 | 0 | 505 | 313.52 | 510 | 710 | 505 | 510 | 0 | 128.71 | 0 | 510 | 710 | 300 | 510 | 0 | 300 | 0 | 395.93 | 683.73 | 267.01 | 510
2035-08-28 | 0 | 283.66 | 0 | 510 | 552.29 | 316.22 | 510 | 0 | 0 | 0 | 309.31 | 410 | 0 | 210 | 0 | 0 | 0 | 155.53 | 441.6 | 203.72 | 432.52
2035-08-28 01:00 | 0 | 0 | 0 | 210 | 252.29 | 16.22 | 210 | 0 | 0 | 0 | 281.47 | 110 | 0 | 125.24 | 140.95 | 0 | -143.79 | 242.52 | 141.6 | 0 | 132.52
2035-08-28 02:00 | -600 | 0 | -600 | 208.87 | -8.16 | 0 | -90 | -600 | 0 | -600 | -18.53 | -48.77 | 0 | -70.67 | -430.59 | 0 | -700 | 510 | -158.4 | 0 | -167.48
2035-08-28 03:00 | -700 | 0 | -700 | 76.37 | -177.96 | 0 | -390 | -700 | 0 | -700 | -318.53 | -348.77 | 0 | -210 | -598.06 | 0 | -700 | 461.51 | -407.36 | 0 | -467.48
2035-08-28 04:00 | -700 | 0 | -700 | -223.63 | -477.96 | 0 | -510 | -700 | 0 | -700 | -510 | -648.77 | -127.92 | -510 | -697.98 | 0 | -700 | 366.95 | -424.63 | -300 | -510
2035-08-28 05:00 | -700 | 0 | -700 | -510 | -476.87 | 0 | -510 | -700 | 0 | -700 | -510 | -710 | -427.92 | -510 | -691.48 | -180.13 | -700 | 66.95 | -434.73 | -85.41 | -510
2035-08-28 06:00 | -700 | -219.56 | -700 | -510 | -710 | -300 | -510 | -700 | 0 | -700 | -510 | -710 | -517.89 | -510 | -700 | -480.13 | -700 | -233.05 | -665.52 | -364.73 | -510
2035-08-28 07:00 | -700 | 0 | -700 | -510 | -710 | -517.89 | -510 | -700 | 0 | -700 | -510 | -710 | -517.89 | -510 | -700 | -180.13 | -700 | -437.61 | -665.52 | -456.63 | -510
2035-08-28 08:00 | -700 | 0 | -700 | -510 | -710 | -517.89 | -510 | -700 | 0 | -700 | -510 | -710 | -517.89 | -510 | -700 | -411.72 | -700 | -510 | -365.52 | -455.2 | -510
2035-08-28 09:00 | -700 | 0 | -700 | -510 | -710 | -517.89 | -510 | -700 | 0 | -700 | -510 | -710 | -517.89 | -510 | -700 | -526 | -700 | -510 | -325.91 | -381.56 | -510
2035-08-28 10:00 | -700 | 0 | -700 | -510 | -710 | -517.89 | -510 | -700 | 0 | -700 | -510 | -710 | -517.89 | -510 | -700 | -526 | -700 | -510 | -467.91 | -328 | -421.43
2035-08-28 11:00 | -700 | 0 | -700 | -510 | -710 | -517.89 | -510 | -700 | 0 | -700 | -510 | -710 | -517.89 | -510 | -700 | -526 | -700 | -510 | -665.52 | -237.86 | -313.71
2035-08-28 12:00 | -700 | 0 | -700 | -510 | -710 | -517.89 | -510 | -700 | -55.21 | -700 | -510 | -695.07 | -478.09 | -510 | -700 | -526 | -700 | -510 | -665.52 | -229.26 | -158.53
2035-08-28 13:00 | -700 | -68.03 | -700 | -510 | -634.68 | -526 | -510 | -700 | -355.21 | -700 | -510 | -395.07 | -526 | -465.83 | -700 | -526 | -700 | -510 | -665.52 | -208.63 | -115.09
2035-08-28 14:00 | -700 | 0 | -700 | -510 | -710 | -517.89 | -510 | -700 | -85.34 | -700 | -510 | -617.57 | -526 | -510 | -700 | -526 | -700 | -510 | -665.52 | -204.42 | -303.62
2035-08-28 15:00 | -700 | 0 | -700 | -510 | -710 | -517.89 | -510 | -700 | -204.15 | -700 | -510 | -500.15 | -526 | -510 | -700 | -526 | -700 | -510 | -665.52 | -203.12 | -272.6
2035-08-28 16:00 | -700 | -226 | -700 | -510 | -585.81 | -418.31 | -510 | -700 | -283.26 | -700 | -510 | -421.97 | -526 | -510 | -700 | -526 | -700 | -510 | -665.52 | -258.6 | -127.41
2035-08-28 17:00 | -700 | -526 | -700 | -510 | -410 | -526 | -282.28 | -700 | -526 | -700 | -510 | -410 | -526 | -282.28 | -700 | -398.01 | -700 | -510 | -365.52 | -386.51 | -221.57
2035-08-28 18:00 | -700 | -226 | -700 | -510 | -710 | -293.61 | -510 | -700 | -226 | -700 | -510 | -710 | -293.61 | -510 | -665.9 | -98.01 | -700 | -510 | -84.3 | -410.89 | -510
2035-08-28 19:00 | -700 | 0 | -700 | -510 | -710 | -93.18 | -510 | -700 | -20.96 | -700 | -510 | -637.53 | -526 | -510 | -473.59 | 0 | -700 | -510 | 0 | -359.37 | -499.41
2035-08-28 20:00 | -700 | 0 | -700 | -510 | -646.53 | 0 | -510 | -700 | -101.48 | -700 | -510 | -376.17 | -526 | -510 | -458.48 | 0 | -700 | -510 | 0 | -374.78 | -199.41
2035-08-28 21:00 | -700 | 0 | -700 | -510 | -491.42 | 0 | -510 | -700 | -67.38 | -700 | -510 | -265.57 | -526 | -510 | -494.41 | 0 | -700 | -510 | 0 | -455.21 | -384.67
2035-08-28 22:00 | -700 | 0 | -700 | -510 | -191.42 | 0 | -510 | -700 | -20.38 | -700 | -510 | -565.57 | -526 | -510 | -541.61 | 0 | -700 | -510 | 0 | -484 | -84.67
2035-08-28 23:00 | -700 | 0 | -700 | -300 | -300 | 0 | -300 | -700 | -111.37 | -700 | -300 | -300 | -300 | -300 | -630.13 | 0 | -700 | -510 | 0 | -468.08 | 65.82
2035-08-29 | -700 | 0 | -700 | 0 | 0 | 169.66 | 0 | -700 | 148.1 | -700 | 0 | 0 | 0 | 0 | -549.89 | 300 | -700 | -495.41 | 300 | -501 | 365.82
2035-08-29 01:00 | -700 | 0 | -700 | 0 | 0 | 0 | 0 | -700 | 0 | -700 | 0 | 0 | 0 | 0 | -700 | 0 | -700 | -231 | 135.26 | -432.69 | 510
2035-08-29 02:00 | -700 | 0 | -700 | 0 | 0 | 0 | 0 | -700 | 0 | -700 | 0 | 0 | 0 | 0 | -700 | 0 | -700 | -51.25 | 0 | -408.54 | 446.47
2035-08-29 03:00 | -700 | 0 | -700 | 0 | 0 | 0 | 0 | -700 | 0 | -700 | 0 | 0 | 0 | 0 | -700 | 0 | -700 | -116.39 | 9.83 | -418.62 | 510
2035-08-29 04:00 | -700 | 0 | -700 | 0 | 0 | 0 | 0 | -700 | 0 | -700 | 0 | 0 | 0 | 0 | -700 | 0 | -700 | 0 | 0 | -404.53 | 392.54
2035-08-29 05:00 | -700 | 0 | -700 | 0 | 0 | 0 | 0 | -700 | 0 | -700 | 0 | 0 | 0 | 0 | -700 | 0 | -700 | 73.38 | 0 | -415.1 | 329.5
2035-08-29 06:00 | -700 | 0 | -700 | 0 | 0 | 0 | 0 | -700 | 0 | -700 | 0 | 0 | 0 | 0 | -700 | 116.75 | -700 | -226.62 | 0 | -419.37 | 510
2035-08-29 07:00 | -700 | 0 | -700 | 0 | 0 | 0 | 0 | -700 | 0 | -700 | 0 | 0 | 0 | 0 | -700 | 0 | -700 | 0 | 0 | -245.15 | 237.88
2035-08-29 08:00 | -700 | 0 | -700 | 0 | 0 | 0 | 0 | -700 | 0 | -700 | 0 | 0 | 0 | 0 | -700 | 0 | -700 | 0 | 0 | 0 | 0
2035-08-29 09:00 | -700 | 0 | -700 | 0 | 0 | 0 | 0 | -700 | 0 | -700 | 0 | 0 | 0 | 0 | -700 | 0 | -700 | 0 | 0 | 0 | 0
2035-08-29 10:00 | -700 | 0 | -700 | 0 | 0 | 0 | 0 | -700 | 0 | -700 | 0 | 0 | 0 | 0 | -700 | 0 | -700 | 0 | 0 | 0 | 0
2035-08-29 11:00 | -700 | 0 | -700 | 0 | 0 | 0 | 0 | -700 | 0 | -700 | 0 | 0 | 0 | 0 | -700 | 0 | -700 | 0 | 0 | 0 | 0
2035-08-29 12:00 | -700 | 0 | -700 | 0 | 0 | 0 | 0 | -700 | 0 | -700 | 0 | 0 | 0 | 0 | -700 | 0 | -700 | 0 | 0 | 0 | 0
2035-08-29 13:00 | -700 | 0 | -700 | 0 | 0 | 0 | 0 | -700 | 0 | -700 | 0 | 0 | 0 | 0 | -700 | 0 | -700 | 0 | 0 | 0 | 0
2035-08-29 14:00 | -700 | 0 | -700 | 0 | 0 | 0 | 0 | -700 | 0 | -700 | 0 | 0 | 0 | 0 | -700 | 0 | -700 | 0 | 0 | 0 | 0
2035-08-29 15:00 | -700 | 0 | -700 | 0 | 0 | 0 | 0 | -700 | 0 | -700 | 0 | 0 | 0 | 0 | -700 | 0 | -700 | 0 | 0 | 0 | 0
2035-08-29 16:00 | -700 | 0 | -700 | 0 | 0 | 0 | 0 | -700 | 0 | -700 | 0 | 0 | 0 | 0 | -700 | 0 | -700 | 12.02 | 0 | -12.37 | 0
2035-08-29 17:00 | -700 | -137.23 | -700 | 114.34 | 110 | -95 | 0 | -700 | -137.23 | -700 | 114.34 | 110 | -95 | 0 | -700 | -95 | -700 | -88.03 | 270.27 | -312.37 | 210
2035-08-29 18:00 | -689.01 | 162.77 | -100 | 414.34 | 410 | 205 | 300 | -700 | 162.77 | -409.41 | 414.34 | 410 | 205 | 300 | -412.65 | 205 | -600 | 206.57 | 570.27 | -91.11 | 510
2035-08-29 19:00 | -412.43 | 462.77 | 0 | 510 | 710 | 505 | 510 | -600 | 462.77 | -132.82 | 510 | 710 | 505 | 510 | 0 | 505 | 0 | 506.57 | 683.73 | -278.34 | 510
2035-08-29 20:00 | 0 | 462.77 | 0 | 510 | 710 | 505 | 510 | 0 | 462.77 | -317.35 | 510 | 710 | 505 | 510 | 29.86 | 505 | -30.47 | 461.38 | 683.73 | 8.91 | 510
2035-08-29 21:00 | 0 | 462.77 | -14.75 | 510 | 710 | 505 | 510 | 0 | 462.77 | -117.33 | 510 | 710 | 505 | 510 | 238.44 | 505 | -243.25 | 506.26 | 683.73 | -91.79 | 510
2035-08-29 22:00 | 0 | 462.77 | 0 | 510 | 710 | 505 | 510 | 0 | 462.77 | -161.11 | 510 | 710 | 505 | 510 | 116.1 | 505 | -118.45 | 408.82 | 683.73 | -8.02 | 510
2035-08-29 23:00 | 0 | 462.77 | -173.86 | 510 | 710 | 505 | 510 | -76.86 | 300 | 0 | 510 | 410 | 300 | 496.64 | 33.24 | 505 | -33.91 | 406.22 | 683.73 | -141.71 | 510
2035-08-30 | 0 | 162.77 | 0 | 510 | 710 | 505 | 510 | 0 | 0 | 0 | 510 | 110 | 0 | 196.64 | 0 | 205 | 0 | 106.22 | 683.73 | 0 | 510
2035-08-30 01:00 | 0 | 0 | 0 | 510 | 710 | 505 | 510 | 0 | 0 | 0 | 510 | 0 | 0 | 428.69 | 0 | 0 | 0 | -2.32 | 659.22 | 0 | 510
2035-08-30 02:00 | 0 | 0 | 0 | 510 | 710 | 505 | 510 | 0 | 0 | 0 | 510 | 0 | 0 | 474.86 | 0 | 0 | 0 | -302.32 | 683.73 | 0 | 510
2035-08-30 03:00 | 0 | 0 | 0 | 510 | 710 | 505 | 510 | 0 | 0 | 0 | 510 | 0 | 0 | 510 | 0 | 0 | 0 | -289.07 | 683.73 | 0 | 510
2035-08-30 04:00 | 0 | 0 | 0 | 510 | 710 | 505 | 510 | 0 | 0 | 0 | 510 | 0 | 0 | 408.64 | 0 | 0 | 0 | -263.4 | 683.73 | 0 | 510
2035-08-30 05:00 | 0 | 110.07 | 0 | 510 | 710 | 505 | 510 | 0 | 0 | 0 | 510 | 0 | 0 | 510 | 0 | 0 | 0 | -120.54 | 683.73 | 0 | 510
2035-08-30 06:00 | 0 | 410.07 | 0 | 510 | 710 | 505 | 510 | 0 | 0 | 0 | 510 | 0 | 0 | 510 | 0 | 0 | 0 | -119.37 | 683.73 | 0 | 510
2035-08-30 07:00 | 0 | 110.07 | 0 | 510 | 710 | 505 | 510 | 0 | 0 | 0 | 510 | 0 | 0 | 482.32 | 0 | 0 | 0 | -298.61 | 491.65 | 0 | 510
2035-08-30 08:00 | 0 | 0 | 0 | 259.1 | 410 | 205 | 210 | 0 | 0 | 0 | 300 | 0 | 0 | 216.84 | 0 | 0 | 0 | -189.79 | 191.65 | 0 | 510
2035-08-30 09:00 | -600 | 0 | -600 | 300 | 110 | 0 | 0 | -600 | 0 | -600 | 0 | 0 | 0 | 0 | -600 | 0 | -600 | -317.38 | 315.66 | 0 | 510
2035-08-30 10:00 | -700 | 0 | -700 | 0 | 0 | 0 | 0 | -700 | 0 | -700 | -300 | 0 | 0 | 0 | -700 | 0 | -700 | -363.06 | 15.66 | 0 | 510
2035-08-30 11:00 | -700 | 0 | -700 | 153.28 | 0 | 0 | 59.27 | -700 | 0 | -700 | -510 | 0 | 0 | 0 | -700 | 0 | -700 | -292.27 | 208.28 | 0 | 510
2035-08-30 12:00 | -700 | 0 | -700 | 453.28 | 0 | 0 | 0 | -700 | 0 | -700 | -423.55 | 0 | 0 | 0 | -700 | 0 | -700 | -458.63 | 92.35 | 0 | 510
2035-08-30 13:00 | -700 | 0 | -700 | 510 | 0 | 0 | 0 | -700 | 0 | -700 | -123.55 | 0 | 0 | 0 | -700 | 0 | -700 | -234.51 | 235.26 | 0 | 510
2035-08-30 14:00 | -370.35 | 0 | -600 | 510 | 0 | 0 | 7.05 | -700 | 0 | -700 | 176.45 | 0 | 0 | 184.92 | -282.32 | 0 | -700 | -234.38 | 83.73 | 300 | 360.07
2035-08-30 15:00 | 0 | 0 | 0 | 210 | 262.17 | 0 | 210 | -100 | 0 | -317.9 | 406.84 | 110 | 0 | 0 | 33.39 | 0 | -100 | -105.97 | 383.73 | 25.76 | 210
2035-08-30 16:00 | 0 | 300 | 209.75 | 510 | 562.17 | 300 | 510 | 0 | 205 | 0 | 373.76 | 410 | 205 | 210 | 0 | 205 | 0 | -364.48 | 683.73 | 22.76 | 510
2035-08-30 17:00 | 258.05 | 505 | 700 | 510 | 710 | 505 | 510 | 0 | 505 | 25.82 | 510 | 710 | 505 | 510 | 0 | 505 | 590.87 | -64.48 | 683.73 | 280.49 | 510
2035-08-30 18:00 | 18.69 | 505 | 700 | 510 | 710 | 505 | 510 | 259.6 | 505 | 625.82 | 510 | 710 | 505 | 510 | 476.53 | 505 | 700 | 0 | 683.73 | 250.73 | 510
2035-08-30 19:00 | 618.69 | 505 | 700 | 510 | 710 | 505 | 510 | 700 | 505 | 365.81 | 510 | 710 | 505 | 510 | 597.8 | 505 | 700 | 0 | 683.73 | 170.14 | 510
2035-08-30 20:00 | 618.69 | 505 | 700 | 510 | 710 | 505 | 510 | 596.68 | 505 | 700 | 510 | 710 | 505 | 510 | 350.12 | 505 | 700 | 0 | 683.73 | 162.31 | 510
2035-08-30 21:00 | 492.41 | 505 | 700 | 510 | 710 | 505 | 510 | 700 | 505 | 500.2 | 510 | 710 | 505 | 510 | 459.58 | 505 | 700 | 0 | 683.73 | 186.37 | 510
2035-08-30 22:00 | 492.41 | 505 | 700 | 510 | 710 | 505 | 510 | 670.88 | 505 | 700 | 510 | 710 | 505 | 510 | 491.01 | 505 | 700 | 0 | 683.73 | 203.71 | 510
2035-08-30 23:00 | 492.41 | 505 | 700 | 510 | 710 | 505 | 510 | 600 | 505 | 700 | 510 | 710 | 505 | 510 | 343.07 | 505 | 700 | 0 | 683.73 | 197.6 | 510
2035-08-31 | 700 | 505 | 686.14 | 510 | 710 | 505 | 510 | 600 | 505 | 100 | 510 | 710 | 505 | 510 | 68.63 | 505 | 700 | 188.31 | 683.73 | 229.8 | 510
2035-08-31 01:00 | 684.73 | 505 | 700 | 510 | 710 | 505 | 510 | 0 | 505 | 229.69 | 510 | 710 | 505 | 510 | 218.48 | 505 | 700 | 188.31 | 683.73 | 243.01 | 510
2035-08-31 02:00 | 452.33 | 505 | 700 | 510 | 710 | 505 | 510 | 0 | 505 | 0 | 510 | 710 | 505 | 510 | 0 | 505 | 700 | 214.49 | 683.73 | 228.9 | 510
2035-08-31 03:00 | 452.33 | 505 | 556.73 | 510 | 710 | 505 | 510 | 0 | 505 | 0 | 510 | 710 | 505 | 510 | 0 | 505 | 342.4 | 210.39 | 683.73 | 258.91 | 510
2035-08-31 04:00 | 700 | 505 | 469.6 | 510 | 710 | 505 | 510 | 0 | 348.55 | 0 | 510 | 710 | 505 | 510 | 0 | 505 | 0 | 0 | 683.73 | 247.69 | 510
2035-08-31 05:00 | 700 | 505 | 10.69 | 510 | 710 | 505 | 510 | 0 | 48.55 | 0 | 510 | 710 | 442.56 | 510 | 0 | 377.9 | 0 | 0 | 683.73 | 228.85 | 510
2035-08-31 06:00 | 700 | 374 | 610.69 | 423.33 | 564.42 | 374 | 510 | 0 | 300 | 0 | 450.91 | 536.8 | 374 | 510 | 0 | 300 | 0 | -7.58 | 683.73 | 290.18 | 510
2035-08-31 07:00 | 500 | 74 | 458.57 | 123.33 | 264.42 | 74 | 210 | 0 | 0 | 0 | 150.91 | 236.8 | 74 | 210 | 0 | 0 | 0 | -307.58 | 392.34 | 0 | 486.27
2035-08-31 08:00 | -100 | -226 | -141.43 | -176.67 | -35.58 | -226 | -90 | -600 | -226 | -139.27 | -149.09 | -63.2 | -226 | -90 | -600 | 0 | -600 | -7.58 | 109.29 | 60.56 | 186.27
2035-08-31 09:00 | -700 | -526 | -700 | -476.67 | -335.58 | -526 | -390 | -700 | -526 | -700 | -449.09 | -363.2 | -526 | -390 | -700 | -300 | -700 | -307.58 | -190.71 | -239.44 | -113.73
2035-08-31 10:00 | -700 | -526 | -700 | -510 | -182.05 | -526 | -510 | -700 | -499.26 | -700 | -510 | -208.48 | -526 | -510 | -700 | -526 | -700 | -510 | -490.71 | -526 | -107.82
2035-08-31 11:00 | -700 | -431.1 | -700 | -510 | -275.85 | -526 | -510 | -700 | -526 | -700 | -510 | -182.05 | -526 | -510 | -700 | -526 | -700 | -510 | -654.58 | -526 | -37.95
2035-08-31 12:00 | -700 | -515.3 | -700 | -510 | -192.62 | -526 | -510 | -700 | -226 | -700 | -510 | -478.56 | -526 | -510 | -700 | -504.5 | -700 | -510 | -375.53 | -526 | -337.95
2035-08-31 13:00 | -700 | -366.79 | -700 | -510 | -339.4 | -526 | -510 | -700 | -175.77 | -700 | -510 | -528.2 | -526 | -510 | -700 | -526 | -700 | -510 | -182.05 | -526 | -510
2035-08-31 14:00 | -700 | -166.55 | -700 | -510 | -537.31 | -526 | -510 | -700 | -175.77 | -700 | -510 | -528.2 | -526 | -510 | -700 | -516.62 | -700 | -510 | -191.32 | -526 | -510
2035-08-31 15:00 | -700 | -379.51 | -700 | -390 | -600 | -526 | -357.23 | -700 | -154.51 | -700 | -510 | -549.21 | -526 | -510 | -700 | -467.83 | -700 | -510 | -359.67 | -526 | -390
2035-08-31 16:00 | -700 | -300 | -700 | -90 | -300 | -300 | -57.23 | -700 | -300 | -700 | -390 | -300 | -300 | -336.49 | -700 | -295.26 | -700 | -300 | -59.67 | -413.04 | -90
2035-08-31 17:00 | -600 | 0 | -625.99 | 210 | 0 | 0 | 242.77 | -700 | 0 | -700 | -90 | 0 | 0 | -36.49 | -374.94 | 4.74 | -700 | 0 | 240.33 | -412.95 | 210
2035-08-31 18:00 | 0 | 0 | -322.95 | 510 | 0 | 0 | 7.05 | -700 | 0 | -700 | 210 | 43.2 | 0 | 263.51 | 32.2 | 0 | -700 | 208.02 | 269.44 | -485.36 | 510
2035-08-31 19:00 | 0 | 0 | 0 | 510 | 0 | 0 | 7.05 | -546.03 | 0 | -100 | 510 | 0 | 0 | 7.05 | 562.32 | 0 | -573.68 | 0 | 516.45 | -526 | 510
2035-08-31 20:00 | 0 | 0 | 0 | 510 | 0 | 0 | 7.05 | -20.07 | 0 | -700 | 510 | 0 | 0 | 7.05 | 612.12 | 0 | -624.48 | 0 | 322.06 | -325.48 | 510
2035-08-31 21:00 | 0 | 0 | 0 | 510 | 0 | 0 | 307.05 | 0 | 0 | -341.88 | 510 | 0 | 0 | 7.05 | 348.88 | 0 | -355.92 | 0 | 174.46 | -173.23 | 510
2035-08-31 22:00 | 0 | 0 | 0 | 510 | 0 | 0 | 64.45 | 0 | 0 | 0 | 510 | 0 | 0 | 7.05 | 0 | 0 | 0 | 0 | 6.54 | 0 | 510
2035-08-31 23:00 | 0 | 0 | 0 | 510 | 0 | 0 | 364.45 | -283.54 | 0 | 0 | 510 | 0 | 0 | 7.05 | 0 | 0 | 0 | 0 | 6.54 | 0 | 510
2035-09-01 | 0 | 0 | 0 | 510 | 0 | 0 | 149.7 | -441.3 | 0 | 0 | 510 | 0 | 0 | 7.05 | 0 | 0 | 0 | 0 | 6.54 | 0 | 510
2035-09-01 01:00 | 0 | 0 | 0 | 510 | 0 | 0 | 449.7 | -24.77 | 0 | 0 | 510 | 0 | 0 | 7.05 | 0 | 0 | 0 | 0 | 6.54 | 0 | 510
2035-09-01 02:00 | 0 | 0 | 0 | 510 | 0 | 0 | 218.64 | -31.54 | 0 | 0 | 510 | 0 | 0 | 7.05 | 0 | 0 | 0 | 0 | 6.54 | 0 | 510
2035-09-01 03:00 | 0 | 0 | 0 | 510 | 0 | 0 | 7.05 | -31.54 | 0 | 0 | 510 | 0 | 0 | 7.05 | -45.77 | 0 | 44.86 | 0 | 6.54 | 0 | 510
2035-09-01 04:00 | 0 | 0 | 0 | 510 | 0 | 0 | 7.05 | -98.17 | 0 | 0 | 510 | 0 | 0 | 7.05 | 0 | 0 | 0 | 0 | 6.54 | 0 | 510
2035-09-01 05:00 | 0 | 0 | 0 | 510 | 0 | 0 | 115.36 | 0 | 0 | -184.59 | 510 | 0 | 0 | 7.05 | 0 | 0 | 0 | 0 | 6.54 | 0 | 510
2035-09-01 06:00 | 0 | 0 | 0 | 390 | 0 | 0 | 126.93 | -139.89 | 0 | 0 | 390 | 0 | 0 | 126.93 | 0 | 0 | 0 | 0 | 6.54 | 0 | 510
2035-09-01 07:00 | 0 | 45.21 | -1.14 | 90 | 166.76 | 123.33 | 90 | -379.21 | 42.7 | -600 | 90 | 218.82 | 74 | 90 | 0 | 0 | -558.47 | 90 | 216.42 | 0 | 210
2035-09-01 08:00 | -100 | 0 | -100 | -210 | -133.24 | -176.67 | -210 | -700 | -24.52 | -700 | -210 | -81.18 | -226 | -210 | -274.61 | -226 | -700 | -210 | -33.4 | -68.69 | -90
2035-09-01 09:00 | -700 | -300 | -700 | -510 | -433.24 | -476.67 | -510 | -700 | -324.52 | -700 | -510 | -381.18 | -526 | -510 | -700 | -526 | -700 | -510 | -333.4 | -368.69 | -390
2035-09-01 10:00 | -700 | -230.33 | -700 | -510 | -474.27 | -526 | -510 | -700 | -526 | -700 | -510 | -182.05 | -526 | -510 | -700 | -526 | -700 | -510 | -464.94 | -241.96 | -510
2035-09-01 11:00 | -700 | -376.17 | -700 | -510 | -330.13 | -526 | -510 | -700 | -256.37 | -700 | -510 | -448.54 | -526 | -510 | -700 | -526 | -700 | -510 | -503.79 | -202.96 | -510
2035-09-01 12:00 | -700 | -511.78 | -700 | -510 | -196.11 | -526 | -510 | -700 | -393.37 | -700 | -510 | -313.14 | -526 | -510 | -700 | -526 | -700 | -510 | -496.09 | -120.67 | -510
2035-09-01 13:00 | -700 | -230.98 | -700 | -510 | -473.63 | -526 | -510 | -700 | -526 | -700 | -510 | -182.05 | -526 | -510 | -700 | -526 | -700 | -510 | -592.4 | -79.18 | -510
2035-09-01 14:00 | -700 | -526 | -700 | -510 | -182.05 | -526 | -510 | -700 | -326.58 | -700 | -510 | -379.15 | -526 | -510 | -700 | -526 | -700 | -510 | -456.31 | -111.9 | -510
2035-09-01 15:00 | -700 | -321.73 | -700 | -510 | -383.94 | -526 | -510 | -700 | -326.58 | -700 | -510 | -379.15 | -526 | -510 | -700 | -526 | -700 | -510 | -591.23 | -115.15 | -510
2035-09-01 16:00 | -700 | -295.36 | -700 | -510 | -410 | -526 | -510 | -700 | -277.66 | -700 | -510 | -427.49 | -526 | -510 | -700 | -507.77 | -700 | -510 | -389.09 | -211.85 | -510
2035-09-01 17:00 | -700 | 0 | -700 | -510 | -710 | -517.89 | -510 | -700 | 0 | -700 | -510 | -708.42 | -519.47 | -510 | -700 | -207.77 | -700 | -510 | -135.82 | -276.32 | -510
2035-09-01 18:00 | -700 | 0 | -700 | -510 | -710 | -517.89 | -510 | -700 | 0 | -700 | -510 | -708.42 | -519.47 | -510 | -700 | 0 | -700 | -510 | 0 | -377.35 | -210
2035-09-01 19:00 | -700 | 0 | -700 | -510 | -710 | -517.89 | -510 | -700 | 0 | -700 | -510 | -710 | -517.89 | -510 | -649.75 | 0 | -700 | -510 | 0 | -379.65 | -368.41
2035-09-01 20:00 | -700 | 0 | -700 | -510 | -710 | -517.89 | -510 | -700 | 0 | -700 | -510 | -710 | -517.89 | -510 | -608.48 | 0 | -700 | -510 | -209.45 | -391.19 | -210
2035-09-01 21:00 | -700 | 0 | -700 | -510 | -710 | -517.89 | -510 | -700 | 0 | -700 | -510 | -710 | -517.89 | -510 | -281.33 | 0 | -700 | -510 | -509.45 | -485.99 | -510
2035-09-01 22:00 | -700 | 0 | -700 | -510 | -710 | -517.89 | -510 | -700 | 0 | -700 | -510 | -710 | -517.89 | -510 | -654.49 | -55.35 | -700 | -510 | -710 | -462.96 | -510
2035-09-01 23:00 | -700 | 0 | -700 | -510 | -710 | -517.89 | -510 | -700 | 0 | -700 | -510 | -710 | -517.89 | -510 | -541.37 | -116.2 | -700 | -510 | -710 | -381.32 | -510
2035-09-02 | -700 | 0 | -700 | -510 | -710 | -517.89 | -510 | -700 | 0 | -700 | -510 | -710 | -517.89 | -510 | -437.09 | -301.21 | -700 | -397.27 | -710 | -332.4 | -510
2035-09-02 01:00 | -700 | 0 | -700 | -510 | -710 | -517.89 | -510 | -700 | 0 | -700 | -510 | -710 | -517.89 | -510 | -395.39 | -503.62 | -700 | -221.29 | -710 | -308.58 | -510
2035-09-02 02:00 | -700 | 0 | -700 | -510 | -710 | -517.89 | -510 | -700 | 0 | -700 | -510 | -710 | -517.89 | -510 | -534.57 | -452.68 | -700 | -275.31 | -710 | -304.8 | -510
2035-09-02 03:00 | -700 | 0 | -700 | -510 | -710 | -517.89 | -510 | -700 | 0 | -700 | -510 | -710 | -517.89 | -510 | -591.72 | -320.31 | -700 | -386.13 | -710 | -324.65 | -510
2035-09-02 04:00 | -700 | 0 | -700 | -510 | -710 | -517.89 | -510 | -700 | 0 | -700 | -510 | -710 | -517.89 | -510 | -637.89 | -526 | -700 | -216.42 | -710 | -291.28 | -510
2035-09-02 05:00 | -700 | 0 | -700 | -510 | -710 | -517.89 | -510 | -700 | 0 | -700 | -510 | -710 | -517.89 | -510 | -619.28 | -492.94 | -700 | -249.66 | -710 | -290.64 | -510
2035-09-02 06:00 | -700 | 0 | -700 | -510 | -710 | -517.89 | -510 | -700 | 0 | -700 | -510 | -710 | -517.89 | -510 | -700 | -192.94 | -700 | -481.06 | -710 | -355.53 | -510
2035-09-02 07:00 | -700 | 0 | -700 | -510 | -710 | -517.89 | -510 | -700 | 0 | -700 | -510 | -710 | -517.89 | -510 | -653.45 | -303.45 | -700 | -387.7 | -710 | -339.8 | -510
2035-09-02 08:00 | -700 | 0 | -700 | -510 | -710 | -517.89 | -510 | -700 | 0 | -700 | -510 | -710 | -517.89 | -510 | -700 | -188.77 | -700 | -510 | -710 | -330.56 | -510
2035-09-02 09:00 | -700 | 0 | -700 | -510 | -710 | -517.89 | -510 | -700 | 0 | -700 | -510 | -710 | -517.89 | -510 | -700 | -200.38 | -700 | -510 | -710 | -319.03 | -510
2035-09-02 10:00 | -700 | 0 | -700 | -510 | -710 | -517.89 | -510 | -700 | 0 | -700 | -510 | -710 | -517.89 | -510 | -700 | -202.42 | -700 | -510 | -710 | -317.01 | -510
2035-09-02 11:00 | -700 | 0 | -700 | -510 | -710 | -517.89 | -510 | -700 | 0 | -700 | -510 | -710 | -517.89 | -510 | -700 | -252.73 | -700 | -510 | -710 | -267.09 | -510
2035-09-02 12:00 | -700 | 0 | -700 | -510 | -710 | -517.89 | -510 | -700 | 0 | -700 | -510 | -710 | -517.89 | -510 | -700 | -275.08 | -700 | -510 | -710 | -244.91 | -510
2035-09-02 13:00 | -700 | 0 | -700 | -510 | -710 | -517.89 | -510 | -700 | -124.95 | -700 | -510 | -578.43 | -526 | -510 | -700 | -448.22 | -700 | -510 | -481.24 | -218.46 | -510
2035-09-02 14:00 | -700 | 0 | -700 | -510 | -710 | -517.89 | -510 | -700 | 0 | -700 | -510 | -710 | -517.89 | -510 | -700 | -385.59 | -700 | -510 | -634.93 | -210.62 | -510
2035-09-02 15:00 | -700 | 0 | -700 | -510 | -710 | -517.89 | -510 | -700 | 0 | -700 | -510 | -710 | -517.89 | -510 | -700 | -302.17 | -700 | -510 | -710 | -214.13 | -510
2035-09-02 16:00 | -700 | 0 | -700 | -510 | -710 | -517.89 | -510 | -700 | 0 | -700 | -510 | -710 | -517.89 | -510 | -700 | -155.99 | -700 | -510 | -710 | -282.16 | -510
2035-09-02 17:00 | -700 | 0 | -700 | -510 | -710 | -517.89 | -510 | -700 | -25.6 | -700 | -510 | -676.62 | -526 | -510 | -700 | -207.78 | -700 | -510 | -658.18 | -363.73 | -510
2035-09-02 18:00 | -700 | -32.97 | -700 | -510 | -669.33 | -526 | -510 | -700 | -60.99 | -700 | -510 | -641.64 | -526 | -510 | -682.69 | 0 | -700 | -510 | -603.89 | -426.23 | -510
2035-09-02 19:00 | -700 | -19.07 | -700 | -510 | -683.07 | -526 | -510 | -700 | -110.04 | -700 | -510 | -593.16 | -526 | -510 | -450.64 | 0 | -700 | -510 | -597.97 | -434.72 | -510
2035-09-02 20:00 | -700 | -127.93 | -700 | -510 | -575.48 | -526 | -510 | -700 | -130.33 | -700 | -510 | -573.11 | -526 | -510 | -388.35 | 0 | -700 | -510 | -539.4 | -415.21 | -510
2035-09-02 21:00 | -700 | 0 | -700 | -510 | -710 | -517.89 | -510 | -700 | 0 | -700 | -510 | -710 | -517.89 | -510 | -685.91 | -109.36 | -700 | -510 | -710 | -409.37 | -510
2035-09-02 22:00 | -700 | 0 | -700 | -510 | -710 | -517.89 | -510 | -700 | 0 | -700 | -510 | -710 | -517.89 | -510 | -700 | 0 | -700 | -510 | -710 | -342.87 | -510
2035-09-02 23:00 | -700 | 0 | -700 | -510 | -710 | -517.89 | -510 | -700 | 0 | -700 | -510 | -710 | -517.89 | -510 | -700 | 0 | -700 | -510 | -710 | -373.2 | -510
2035-09-03 | -700 | 0 | -700 | -510 | -672.64 | -217.89 | -510 | -700 | 0 | -700 | -510 | -710 | -217.89 | -510 | -641.87 | 0 | -700 | -510 | -410 | -322.54 | -210
2035-09-03 01:00 | -700 | 0 | -700 | -510 | -472.34 | 0 | -510 | -700 | 0 | -700 | -510 | -473.66 | 0 | -510 | -700 | 0 | -700 | -510 | -137.68 | -309.64 | -510
2035-09-03 02:00 | -700 | 0 | -700 | -510 | -552.92 | 0 | -510 | -700 | 0 | -700 | -510 | -609.56 | -277.52 | -510 | -289.23 | -169.58 | -700 | -510 | -437.68 | -389.8 | -510
2035-09-03 03:00 | -700 | 0 | -700 | -510 | -252.92 | 0 | -510 | -700 | 0 | -700 | -510 | -309.56 | 0 | -510 | -616.46 | 0 | -700 | -316.92 | -137.68 | -371.81 | -210
2035-09-03 04:00 | -700 | 0 | -700 | -510 | 0 | 0 | -510 | -700 | 0 | -700 | -510 | -65.63 | 0 | -510 | -640.44 | 0 | -700 | -85.36 | 129.24 | -326.69 | 90
2035-09-03 05:00 | -700 | 0 | -700 | -510 | -300 | 0 | -510 | -700 | 0 | -700 | -510 | -365.63 | 0 | -510 | -700 | 0 | -700 | -151.81 | 0 | -321.52 | 0
2035-09-03 06:00 | -700 | 0 | -700 | -510 | 0 | 0 | -510 | -700 | 0 | -700 | -510 | -374.18 | 0 | -510 | -608.26 | 0 | -700 | -3.23 | 0 | -294.95 | 0
2035-09-03 07:00 | -700 | 0 | -700 | -510 | 0 | 0 | -510 | -700 | 0 | -700 | -510 | -674.18 | 0 | -510 | -700 | 0 | -700 | -123.06 | 0 | -318.66 | 0
2035-09-03 08:00 | -700 | -57.26 | -700 | -510 | -300 | -226 | -510 | -700 | -226 | -700 | -510 | -626.8 | -226 | -510 | -636.75 | -121.55 | -700 | -423.06 | -222.79 | -252.3 | -300
2035-09-03 09:00 | -700 | -357.26 | -700 | -510 | -410 | -526 | -448.89 | -700 | -526 | -700 | -510 | -326.8 | -526 | -365.4 | -700 | -421.55 | -700 | -510 | -245.74 | -526 | -510
2035-09-03 10:00 | -700 | -57.26 | -700 | -510 | -710 | -461.06 | -510 | -700 | -226 | -700 | -510 | -626.8 | -377.15 | -510 | -700 | -201.42 | -700 | -510 | -502.85 | -526 | -510
2035-09-03 11:00 | -700 | 0 | -700 | -510 | -710 | -517.89 | -510 | -700 | 0 | -700 | -510 | -710 | -517.89 | -510 | -700 | -233.04 | -700 | -510 | -471.6 | -526 | -510
2035-09-03 12:00 | -700 | 0 | -700 | -510 | -710 | -517.89 | -510 | -700 | 0 | -700 | -510 | -710 | -517.89 | -510 | -700 | -173.56 | -700 | -510 | -530.38 | -526 | -510
2035-09-03 13:00 | -700 | 0 | -700 | -510 | -710 | -517.89 | -510 | -700 | 0 | -700 | -510 | -710 | -517.89 | -510 | -700 | -112.79 | -700 | -510 | -590.45 | -526 | -510
2035-09-03 14:00 | -700 | 0 | -700 | -510 | -710 | -517.89 | -510 | -700 | 0 | -700 | -510 | -710 | -517.89 | -510 | -700 | -121.3 | -700 | -510 | -582.04 | -526 | -510
2035-09-03 15:00 | -700 | 0 | -700 | -510 | -710 | -517.89 | -510 | -700 | 0 | -700 | -510 | -710 | -517.89 | -510 | -700 | -83.47 | -700 | -510 | -619.42 | -526 | -510
2035-09-03 16:00 | -700 | 0 | -700 | -510 | -710 | -517.89 | -510 | -700 | 0 | -700 | -510 | -710 | -517.89 | -510 | -700 | -176.63 | -700 | -510 | -600 | -453.06 | -510
2035-09-03 17:00 | -700 | -300 | -700 | -510 | -600 | -330.63 | -510 | -700 | -300 | -700 | -510 | -600 | -330.63 | -510 | -700 | -300 | -700 | -510 | -300 | -471.45 | -300
2035-09-03 18:00 | -700 | 0 | -700 | -210 | -300 | -30.63 | -210 | -700 | 0 | -700 | -210 | -300 | -30.63 | -210 | -616.58 | 0 | -700 | -210 | 0 | -259.82 | 0
2035-09-03 19:00 | -700 | 0 | -700 | 90 | 0 | 0 | 90 | -700 | 0 | -700 | 33.14 | 0 | 0 | 0 | -322.36 | 9.47 | -700 | 0 | 300 | -96.19 | 300
2035-09-03 20:00 | -700 | 0 | -700 | 390 | 0 | 0 | 126.93 | -700 | 0 | -700 | 182.06 | 0 | 0 | 0 | -329.12 | 190.91 | -700 | 0 | 62.2 | -256.59 | 510
2035-09-03 21:00 | -700 | 0 | -700 | 510 | 0 | 0 | 7.05 | -700 | 0 | -700 | 182.06 | 0 | 0 | 0 | -353.7 | 236.02 | -700 | 169.63 | 0 | -167.6 | 270.78
2035-09-03 22:00 | -700 | 0 | -700 | 510 | 0 | 0 | 7.05 | -700 | 0 | -700 | 482.06 | 0 | 0 | 0 | -447.75 | 95.05 | -700 | 0 | 214.67 | -224.38 | 423.17
2035-09-03 23:00 | -700 | 0 | -700 | 510 | 0 | 0 | 7.05 | -700 | 0 | -700 | 304.85 | 0 | 0 | 0 | -518.7 | 197.89 | -700 | 293.95 | 0 | -269.74 | 123.17
2035-09-04 | -700 | 0 | -700 | 510 | 0 | 0 | 131.2 | -700 | 0 | -700 | 510 | 0 | 0 | 107.78 | -179.42 | 0 | -700 | 309.42 | 0 | -84.91 | -140.86
2035-09-04 01:00 | -700 | 0 | -700 | 510 | 16.09 | 0 | 431.2 | -700 | 0 | -700 | 510 | 0 | 0 | 183.2 | -152.01 | 0 | -700 | 510 | 0 | -113.25 | 0
2035-09-04 02:00 | -700 | 0 | -700 | 510 | 0 | 0 | 154.61 | -700 | 0 | -700 | 510 | 0 | 0 | 104.92 | -532.53 | 0 | -700 | 510 | 0 | -54.14 | -59.66
2035-09-04 03:00 | -700 | 0 | -700 | 510 | 17.63 | 0 | 454.61 | -700 | 0 | -700 | 510 | 0 | 0 | 257.3 | -150.68 | 0 | -700 | 510 | 0 | -154.44 | 0
2035-09-04 04:00 | -700 | 0 | -700 | 510 | 0.27 | 0 | 210 | -700 | 0 | -700 | 510 | 0 | 0 | 0 | -574.29 | 0 | -700 | 380.43 | 0 | -158.49 | -34.47
2035-09-04 05:00 | -700 | 0 | -700 | 510 | 300.27 | 0 | 510 | -700 | 0 | -700 | 510 | 0 | 0 | 281.64 | -274.39 | 0 | -700 | 474.94 | 0 | -79.43 | 140.7
2035-09-04 06:00 | -700 | 0 | -700 | 510 | 0.27 | 0 | 419.74 | -700 | 0 | -700 | 300 | 0 | 0 | 0 | -392.21 | 0 | -700 | 510 | 0 | -197.72 | 0
2035-09-04 07:00 | -700 | 0 | -700 | 251.99 | 0 | 0 | 119.74 | -700 | 0 | -700 | 0 | 0 | 0 | 0 | -425.57 | 0 | -700 | 326.14 | 0 | -209.68 | -2.94
2035-09-04 08:00 | -700 | 0 | -700 | -48.01 | -300 | -59.66 | -180.26 | -700 | 0 | -700 | -300 | -300 | -220.1 | -300 | -252.91 | 0 | -700 | 26.14 | -300 | -444.9 | -302.94
2035-09-04 09:00 | -700 | 0 | -700 | -348.01 | -290.66 | 0 | -480.26 | -700 | 0 | -700 | -510 | -98.57 | 0 | -510 | -436.73 | 0 | -700 | 102.06 | -569.94 | -144.9 | -510
2035-09-04 10:00 | -700 | 0 | -700 | -510 | -98.57 | 0 | -510 | -700 | 0 | -700 | -510 | -98.57 | 0 | -510 | -615.04 | 0 | -700 | 0 | -609.6 | 0 | -510
2035-09-04 11:00 | -700 | 0 | -700 | -510 | -98.57 | 0 | -510 | -700 | 0 | -700 | -510 | -98.57 | 0 | -510 | -700 | 0 | -700 | -126.56 | -482.79 | 0 | -510
2035-09-04 12:00 | -700 | 0 | -700 | -510 | -98.57 | 0 | -510 | -700 | 0 | -700 | -510 | -98.57 | 0 | -510 | -700 | 0 | -700 | -356.4 | -252.48 | 0 | -510
2035-09-04 13:00 | -700 | 0 | -700 | -510 | -98.57 | 0 | -510 | -700 | 0 | -700 | -510 | -98.57 | 0 | -510 | -700 | 0 | -700 | -510 | -98.57 | 0 | -510
2035-09-04 14:00 | -700 | 0 | -700 | -510 | -98.57 | 0 | -510 | -700 | 0 | -700 | -510 | -98.57 | 0 | -510 | -700 | 0 | -700 | -210.61 | -398.57 | 0 | -510
2035-09-04 15:00 | -700 | 0 | -700 | -510 | -98.57 | 0 | -510 | -700 | 0 | -700 | -510 | -98.57 | 0 | -510 | -700 | 0 | -700 | -239.76 | -369.36 | 0 | -510
2035-09-04 16:00 | -700 | 0 | -700 | -510 | -98.57 | 0 | -510 | -700 | 0 | -700 | -510 | -98.57 | 0 | -510 | -700 | 0 | -700 | -172.36 | -311.16 | -126.25 | -510
2035-09-04 17:00 | -700 | 0 | -700 | -510 | -98.57 | 0 | -510 | -700 | 0 | -700 | -510 | -98.57 | 0 | -510 | -700 | 0 | -700 | 0 | -349.01 | -261.65 | -510
2035-09-04 18:00 | -700 | 0 | -700 | -300 | -111.56 | 0 | -300 | -700 | 0 | -700 | -510 | -300 | 0 | -303.36 | -499.63 | 0 | -700 | 180.15 | -353.84 | -442.27 | -510
2035-09-04 19:00 | -700 | 0 | -700 | 0 | 0 | 0 | 0 | -700 | 0 | -700 | -340.78 | 0 | 0 | -3.36 | -437.41 | 0 | -700 | 354.29 | -53.84 | -237.48 | -210
2035-09-04 20:00 | -700 | 0 | -700 | 300 | 0 | 0 | 0 | -700 | 0 | -700 | -143.87 | 0 | 0 | 0 | -279.08 | 0 | -700 | 510 | 0 | -295.07 | 0
2035-09-04 21:00 | -700 | 0 | -700 | 403.4 | 0 | 0 | 0 | -700 | 0 | -700 | -162.56 | 0 | 0 | 0 | -135.64 | 0 | -700 | 510 | 0 | -452.32 | 0
2035-09-04 22:00 | -700 | 0 | -700 | 103.4 | 0 | 0 | 0 | -700 | 0 | -700 | -162.56 | 0 | 0 | 0 | -426.35 | 0 | -700 | 322.6 | 0 | -472.52 | 0
2035-09-04 23:00 | -700 | 0 | -700 | 19 | 0 | 0 | 0 | -700 | 0 | -700 | -422.04 | 0 | 0 | 0 | -521.79 | 0 | -700 | 22.6 | 0 | -431.31 | -18.29
2035-09-05 | -700 | 0 | -700 | 319 | 0 | 0 | 197.86 | -700 | 0 | -700 | -122.04 | 0 | 0 | 0 | -257.62 | 0 | -700 | 322.6 | 0 | -440.66 | 234.14
2035-09-05 01:00 | -700 | 0 | -700 | 510 | 0 | 0 | 7.05 | -700 | 0 | -700 | 0 | 0 | 0 | 0 | -571.14 | 0 | -700 | 405.08 | 0 | -416.84 | 268.9
2035-09-05 02:00 | -700 | 0 | -700 | 510 | 0 | 0 | 7.05 | -700 | 0 | -700 | 289.2 | 0 | 0 | 0 | -408.36 | 0 | -700 | 510 | 0 | -359.76 | 231.78
2035-09-05 03:00 | -700 | 0 | -700 | 510 | 0 | 0 | 7.05 | -700 | 0 | -700 | 289.2 | 0 | 0 | 0 | -484.24 | 0 | -700 | 510 | 0 | -402.05 | 169.81
2035-09-05 04:00 | -700 | 0 | -700 | 510 | 0 | 0 | 7.05 | -700 | 0 | -700 | 16.32 | 0 | 0 | 0 | -333.85 | 0 | -700 | 427.5 | 0 | -410.81 | 4.97
2035-09-05 05:00 | -700 | 0 | -700 | 468.08 | 0 | 0 | 0 | -700 | 0 | -700 | 16.32 | 0 | 0 | 0 | -667.88 | 0 | -700 | 370.97 | 0 | -338.22 | 0
2035-09-05 06:00 | -700 | 0 | -700 | 390 | 0 | 0 | 126.93 | -700 | 0 | -700 | 151.64 | 0 | 0 | 0 | -530.28 | 0 | -700 | 510 | 0 | -384.68 | 34.74
2035-09-05 07:00 | -700 | 0 | -700 | 90 | 201.25 | 17.86 | 90 | -700 | 0 | -700 | 0 | 0 | 0 | 0 | -682.78 | 15.84 | -700 | 235.15 | 300 | -344.93 | 300
2035-09-05 08:00 | -700 | -6.74 | -700 | -210 | -98.75 | -226 | -210 | -700 | -126.48 | -700 | -300 | -39.65 | -226 | -300 | -700 | 0 | -700 | -64.85 | 0 | -273.82 | 0
2035-09-05 09:00 | -700 | -306.74 | -700 | -510 | -398.75 | -526 | -510 | -700 | -426.48 | -700 | -510 | -280.41 | -526 | -510 | -700 | 0 | -700 | -364.85 | -300 | -526 | -300
2035-09-05 10:00 | -700 | -526 | -700 | -510 | -182.05 | -526 | -510 | -700 | -526 | -700 | -510 | -182.05 | -526 | -510 | -700 | -236.01 | -700 | -510 | -300 | -526 | -510
2035-09-05 11:00 | -700 | -526 | -700 | -510 | -182.05 | -526 | -510 | -700 | -526 | -700 | -510 | -182.05 | -526 | -510 | -700 | -526 | -700 | -510 | -143.44 | -526 | -510
2035-09-05 12:00 | -700 | -526 | -700 | -510 | -182.05 | -526 | -510 | -700 | -526 | -700 | -510 | -182.05 | -526 | -510 | -700 | -322.83 | -700 | -510 | -382.86 | -526 | -510
2035-09-05 13:00 | -700 | -526 | -700 | -510 | -182.05 | -526 | -510 | -700 | -526 | -700 | -510 | -255.7 | -526 | -436.43 | -700 | -245.14 | -700 | -510 | -459.64 | -526 | -510
2035-09-05 14:00 | -700 | -368.46 | -700 | -510 | -457.87 | -526 | -390 | -700 | -419.68 | -700 | -451.77 | -555.7 | -526 | -300 | -700 | -227.4 | -700 | -463.18 | -268.35 | -300 | -300
2035-09-05 15:00 | -700 | -68.46 | -500.49 | -210 | -157.87 | -226 | -90 | -700 | -119.68 | -700 | -151.77 | -255.7 | -276.01 | 0 | -686.93 | 0 | -700 | -163.18 | 31.65 | 0 | 0
2035-09-05 16:00 | -187.86 | 0 | 0 | 90 | 142.13 | 74 | 210 | -394.82 | 0 | -100 | 148.23 | 44.3 | 23.99 | 300 | -153.35 | 0 | -100 | 0 | 331.65 | 0 | 184.57
2035-09-05 17:00 | 0 | 0 | 0 | 390 | 0 | 0 | 510 | 0 | 0 | 0 | 448.23 | 0 | 0 | 68.75 | 0 | 0 | 0 | 0 | 31.95 | 0 | 484.57
2035-09-05 18:00 | 0 | 0 | 0 | 510 | 0 | 0 | 510 | 0 | 0 | 0 | 510 | 0 | 0 | 7.05 | 0 | 0 | 0 | 0 | 6.54 | 0 | 510
2035-09-05 19:00 | 0 | 0 | 0 | 510 | 223.76 | 0 | 510 | 0 | 0 | 0 | 510 | 0 | 0 | 7.05 | 0 | 0 | 0 | 0 | 6.54 | 0 | 510
2035-09-05 20:00 | 0 | 0 | 0 | 510 | 223.76 | 0 | 510 | 0 | 0 | 0 | 510 | 0 | 0 | 7.05 | 0 | 0 | 0 | 0 | 6.54 | 0 | 510
2035-09-05 21:00 | 0 | 0 | 0 | 510 | 426.56 | 0 | 510 | 0 | 0 | 0 | 510 | 0 | 0 | 7.05 | 0 | 0 | 0 | 0 | 6.54 | 0 | 510
2035-09-05 22:00 | 0 | 0 | 0 | 510 | 474.97 | 0 | 510 | 0 | 0 | 0 | 510 | 0 | 0 | 7.05 | 0 | 0 | 0 | 0 | 110 | -71.53 | 475.85
2035-09-05 23:00 | 0 | 162.77 | 0 | 510 | 410 | 205 | 510 | 0 | 0 | 0 | 210 | 158.26 | 0 | 210 | 0 | 205 | 0 | 210 | 410 | -300 | 210
2035-09-06 | 0 | 462.77 | 0 | 510 | 710 | 505 | 510 | 0 | 300 | 0 | 510 | 458.26 | 300 | 510 | 0 | 505 | 0 | 510 | 710 | 0 | 510
2035-09-06 01:00 | 0 | 505 | 0 | 510 | 710 | 505 | 510 | 0 | 462.77 | 0 | 510 | 710 | 505 | 510 | 0 | 505 | 0 | 510 | 710 | 96.29 | 510
2035-09-06 02:00 | 0 | 491.1 | 0 | 510 | 710 | 505 | 510 | -83.78 | 462.77 | 0 | 510 | 710 | 505 | 510 | 0 | 505 | 0 | 510 | 710 | 38.38 | 510
2035-09-06 03:00 | 0 | 471.85 | 0 | 510 | 710 | 505 | 510 | 0 | 462.77 | -190.39 | 510 | 710 | 505 | 510 | 0 | 505 | 0 | 510 | 710 | 81.38 | 510
2035-09-06 04:00 | 0 | 505 | 0 | 510 | 710 | 505 | 510 | -369.06 | 462.77 | 0 | 510 | 710 | 505 | 510 | 0 | 505 | 0 | 510 | 710 | 34.43 | 510
2035-09-06 05:00 | 0 | 462.77 | 0 | 510 | 710 | 505 | 510 | -652.9 | 462.77 | -104.77 | 510 | 710 | 505 | 510 | 0 | 505 | 0 | 510 | 710 | -173.66 | 510
2035-09-06 06:00 | 0 | 462.77 | 0 | 510 | 710 | 505 | 510 | -52.9 | 462.77 | -374.85 | 510 | 710 | 505 | 510 | 0 | 505 | 0 | 510 | 710 | -53.59 | 510
2035-09-06 07:00 | 0 | 497.91 | 0 | 510 | 710 | 505 | 510 | -52.9 | 462.77 | 0 | 510 | 710 | 505 | 510 | 0 | 505 | 0 | 510 | 710 | -31.67 | 510
2035-09-06 08:00 | 0 | 462.77 | 0 | 510 | 710 | 505 | 510 | -177.94 | 462.77 | -100 | 510 | 710 | 505 | 510 | 0 | 505 | 0 | 510 | 710 | -11.75 | 510
2035-09-06 09:00 | -600 | 267.81 | -600 | 510 | 710 | 505 | 510 | -700 | 162.77 | -700 | 510 | 710 | 505 | 510 | 0 | 505 | -600 | 510 | 710 | 113.72 | 510
2035-09-06 10:00 | -700 | 445.38 | -700 | 510 | 710 | 505 | 510 | -700 | 0 | -700 | 510 | 710 | 416.73 | 510 | -579.97 | 505 | -700 | 210 | 710 | 314.64 | 510
2035-09-06 11:00 | -700 | 162.77 | -700 | 510 | 710 | 505 | 510 | -700 | 0 | -700 | 510 | 710 | 116.73 | 510 | -700 | 505 | -700 | 0 | 710 | 298.32 | 510
2035-09-06 12:00 | -700 | 462.77 | -700 | 510 | 710 | 505 | 510 | -700 | 0 | -700 | 510 | 710 | 120.17 | 510 | -700 | 505 | -700 | 0 | 710 | 303.42 | 510
2035-09-06 13:00 | -700 | 162.77 | -700 | 510 | 710 | 505 | 510 | -700 | 0 | -700 | 510 | 710 | 420.17 | 510 | -700 | 505 | -700 | 0 | 710 | 285.09 | 510
2035-09-06 14:00 | -700 | 162.77 | -700 | 510 | 710 | 505 | 510 | -700 | 0 | -700 | 510 | 710 | 205 | 510 | -700 | 423.43 | -700 | 0 | 710 | 263.99 | 510
2035-09-06 15:00 | -700 | 462.77 | -700 | 510 | 710 | 505 | 510 | -700 | 162.77 | -700 | 510 | 710 | 505 | 510 | -600 | 505 | -700 | 210 | 710 | 249.3 | 510
2035-09-06 16:00 | -100 | 366.49 | -150.26 | 510 | 710 | 505 | 510 | -600 | 462.77 | -145.18 | 510 | 710 | 505 | 510 | 0 | 505 | -100 | 510 | 710 | 195.13 | 510
2035-09-06 17:00 | 500 | 505 | 449.74 | 510 | 710 | 505 | 510 | 0 | 505 | 0 | 510 | 710 | 505 | 510 | 0 | 505 | 0 | 510 | 710 | 318.57 | 510
2035-09-06 18:00 | 700 | 505 | 686.14 | 510 | 710 | 505 | 510 | 0 | 505 | 79.62 | 510 | 710 | 505 | 510 | 0 | 505 | 158.3 | 510 | 710 | 222.64 | 510
2035-09-06 19:00 | 700 | 505 | 686.14 | 510 | 710 | 505 | 510 | 0 | 505 | 679.62 | 510 | 710 | 505 | 510 | 0 | 505 | 594.32 | 510 | 710 | 173.24 | 510
2035-09-06 20:00 | 700 | 505 | 686.14 | 510 | 710 | 505 | 510 | 352.77 | 505 | 700 | 510 | 710 | 505 | 510 | 0 | 505 | 529.36 | 510 | 710 | 199.85 | 510
2035-09-06 21:00 | 686.14 | 505 | 700 | 510 | 710 | 505 | 510 | 0 | 505 | 304.24 | 510 | 710 | 505 | 510 | 0 | 505 | 700 | 510 | 710 | 130.14 | 510
2035-09-06 22:00 | 700 | 505 | 686.14 | 510 | 710 | 505 | 510 | 0 | 505 | 0 | 510 | 710 | 505 | 510 | 0 | 505 | 111.82 | 510 | 710 | 205.65 | 510
2035-09-06 23:00 | 600 | 505 | 263.74 | 510 | 710 | 505 | 510 | 0 | 462.77 | 0 | 510 | 710 | 505 | 510 | 0 | 505 | 0 | 510 | 710 | 209.42 | 510
2035-09-07 | 0 | 205 | 0 | 510 | 710 | 408.7 | 510 | 0 | 162.77 | 0 | 510 | 410 | 205 | 409.56 | 0 | 205 | 0 | 475.57 | 410 | 0 | 210
2035-09-07 01:00 | 0 | 0 | 0 | 510 | 410 | 108.7 | 498.16 | 0 | 0 | 0 | 510 | 110 | 0 | 448.05 | 0 | 0 | 0 | 510 | 110 | 0 | 448.05
2035-09-07 02:00 | 0 | 0 | -43.11 | 510 | 110 | 0 | 448.05 | -201.64 | 0 | -71.94 | 510 | 48.11 | 0 | 510 | 0 | 0 | 0 | 510 | 48.11 | 0 | 510
2035-09-07 03:00 | -346.56 | 0 | -643.11 | 510 | 48.11 | 0 | 510 | -700 | 0 | -671.94 | 307.96 | 300 | 158.92 | 300 | -94.9 | 0 | -374.88 | 497.39 | 212.2 | 58.06 | 300
2035-09-07 04:00 | -700 | 0 | -700 | 395.86 | 0 | 0 | 210 | -700 | 0 | -700 | 7.96 | 0 | 0 | 0 | -242.14 | 0 | -700 | 510 | 0 | 0 | 0
2035-09-07 05:00 | -700 | 0 | -700 | 187.91 | 0 | 0 | 74.19 | -700 | 0 | -700 | -0.25 | 0 | 0 | 0 | -194.92 | 0 | -700 | 332.08 | 0 | -51.24 | -103.8
2035-09-07 06:00 | -700 | 0 | -700 | -112.09 | -272.22 | 0 | -225.81 | -700 | 0 | -700 | -300.25 | -300 | -132.6 | -300 | -337 | 0 | -700 | 113.38 | -131.11 | -351.24 | -300
2035-09-07 07:00 | -700 | 0 | -700 | -412.09 | 0 | 0 | 0 | -700 | 0 | -700 | -510 | -43.91 | 0 | -281.74 | -410.83 | 289.19 | -700 | -186.62 | 0 | -470.2 | 0
2035-09-07 08:00 | -700 | 0 | -700 | -510 | 0 | 0 | -219.76 | -700 | 0 | -700 | -510 | -343.91 | -194.31 | -510 | -382.73 | 438.95 | -700 | -451.2 | 0 | -515.13 | 0
2035-09-07 09:00 | -700 | -231.89 | -700 | -510 | -132.18 | -300 | -510 | -700 | -67.69 | -700 | -510 | -100.94 | -494.31 | -510 | -700 | 138.95 | -700 | -510 | -18.03 | -496.97 | -300
2035-09-07 10:00 | -700 | 0 | -700 | -510 | -136.28 | -526 | -510 | -700 | -137.89 | -700 | -510 | 0 | -526 | -510 | -700 | 0 | -700 | -510 | -253.25 | -408.55 | -510
2035-09-07 11:00 | -700 | -49.93 | -700 | -510 | -86.93 | -526 | -510 | -700 | -103.94 | -700 | -510 | -33.55 | -526 | -510 | -700 | -54.51 | -700 | -510 | -248.07 | -359.67 | -510
2035-09-07 12:00 | -700 | 0 | -700 | -510 | -136.28 | -526 | -510 | -700 | -109.3 | -700 | -510 | -28.26 | -526 | -510 | -700 | 0 | -700 | -510 | -323.98 | -337.54 | -510
2035-09-07 13:00 | -700 | -110.37 | -700 | -510 | -27.2 | -526 | -510 | -700 | -137.89 | -700 | -510 | 0 | -526 | -510 | -700 | -164.57 | -700 | -510 | -95.83 | -352.51 | -510
2035-09-07 14:00 | -700 | -131.81 | -700 | -510 | -6.01 | -526 | -510 | -700 | -137.89 | -700 | -510 | 0 | -526 | -510 | -700 | -0.57 | -700 | -510 | -198.12 | -382.98 | -510
2035-09-07 15:00 | -700 | -162.62 | -700 | -390 | -306.01 | -526 | -300 | -700 | -255.85 | -700 | -390 | -11.71 | -526 | -501.96 | -700 | 0 | -700 | -510 | -250.52 | -415.8 | -300
2035-09-07 16:00 | -700 | -300 | -700 | -90 | -113.9 | -300 | 0 | -700 | -300 | -700 | -90 | -300 | -300 | -201.96 | -700 | 227.6 | -700 | -510 | 49.48 | -437.77 | 0
2035-09-07 17:00 | -700 | 0 | -700 | 210 | 186.1 | 0 | 300 | -700 | 0 | -700 | 210 | 0 | 0 | 98.04 | -623.07 | 476.14 | -700 | -210 | 349.48 | -410.05 | 300
2035-09-07 18:00 | -571.3 | 0 | -100 | 510 | 48.11 | 0 | 510 | -700 | 0 | -429.36 | 510 | 159.96 | 0 | 398.04 | -23.07 | 176.14 | -700 | 56.02 | 649.48 | -336.72 | 510
2035-09-07 19:00 | 0 | 0 | -217.04 | 510 | 48.11 | 0 | 510 | -700 | 0 | -40.32 | 510 | 48.11 | 0 | 510 | -7.33 | 0 | -700 | 340.21 | 638.82 | -434.55 | 510
2035-09-07 20:00 | 0 | 0 | 0 | 510 | 48.11 | 0 | 510 | -649.28 | 0 | 0 | 510 | 48.11 | 0 | 510 | 0 | 0 | -100 | 349.96 | 710 | -518.01 | 510
2035-09-07 21:00 | 0 | 0 | 0 | 510 | 48.11 | 0 | 510 | -594.35 | 0 | 0 | 510 | 48.11 | 0 | 510 | -88.89 | 86.29 | 0 | 270.28 | 710 | -526 | 510
2035-09-07 22:00 | 0 | 0 | -457.75 | 510 | 48.11 | 0 | 510 | -700 | 0 | -102.04 | 510 | 48.11 | 0 | 510 | -288.32 | 175.33 | -281.87 | 162.03 | 710 | -507.45 | 510
2035-09-07 23:00 | -600 | 0 | -417.68 | 510 | 48.11 | 0 | 510 | -157.8 | 0 | -700 | 510 | 48.11 | 0 | 510 | -85.38 | 0 | -700 | 203.09 | 710 | -366.8 | 510
2035-09-08 | -700 | 0 | -700 | 510 | 48.11 | 0 | 510 | -700 | 0 | -700 | 510 | 48.11 | 0 | 510 | -509.38 | 0 | -530.09 | 103.2 | 518.87 | -66.8 | 510
2035-09-08 01:00 | -507.88 | 0 | -100 | 510 | 48.11 | 0 | 510 | -700 | 0 | -109.29 | 510 | 48.11 | 0 | 510 | 0 | 0 | -242.75 | 0 | 557.1 | 0 | 510
2035-09-08 02:00 | 0 | 0 | 0 | 510 | 48.11 | 0 | 510 | -272.55 | 0 | 0 | 510 | 48.11 | 0 | 510 | 0 | 0 | 0 | 0 | 557.1 | 0 | 510
2035-09-08 03:00 | 0 | 0 | -172.73 | 510 | 48.11 | 0 | 510 | 0 | 0 | 0 | 510 | 48.11 | 0 | 510 | -135.79 | 0 | 0 | 0 | 557.1 | 0 | 510
2035-09-08 04:00 | 0 | 0 | -700 | 510 | 48.11 | 0 | 510 | 0 | 0 | -600 | 510 | 48.11 | 0 | 510 | -73.24 | 0 | -223.64 | 0 | 557.1 | 0 | 510
2035-09-08 05:00 | 0 | 0 | -700 | 510 | 48.11 | 0 | 510 | -578.48 | 0 | -700 | 510 | 48.11 | 0 | 510 | -555.74 | 0 | -280.4 | 0 | 557.1 | 0 | 510
2035-09-08 06:00 | -265.21 | 0 | -700 | 510 | 48.11 | 0 | 510 | -472.94 | 0 | -700 | 510 | 48.11 | 0 | 510 | -622.09 | 0 | -608.07 | 0 | 557.1 | 0 | 510
2035-09-08 07:00 | 0 | 0 | -209.89 | 442.4 | 115.57 | 0 | 510 | -700 | 0 | -259.22 | 390 | 167.87 | 0 | 510 | -528.91 | 0 | -8.07 | 0 | 557.1 | 0 | 510
2035-09-08 08:00 | -470.63 | 0 | -700 | 142.4 | 372.67 | 42.14 | 510 | -700 | 269.09 | -700 | 90 | 300 | 74 | 330.67 | -700 | 48.83 | -586.71 | 90 | 417.89 | 0 | 510
2035-09-08 09:00 | -700 | 0 | -700 | -157.6 | 72.67 | 0 | 210 | -700 | -30.91 | -700 | -210 | 0 | -226 | 30.67 | -700 | 0 | -700 | -210 | 117.89 | -22.61 | 210
2035-09-08 10:00 | -700 | -300 | -700 | -457.6 | -227.33 | -300 | -90 | -700 | -330.91 | -700 | -510 | -50.15 | -526 | -269.33 | -700 | -133.81 | -700 | -510 | -182.11 | -322.61 | -90
2035-09-08 11:00 | -700 | -327.48 | -700 | -510 | 0 | -526 | -322.81 | -700 | -325.48 | -700 | -510 | 0 | -526 | -324.78 | -700 | 0 | -700 | -510 | 0 | -526 | -292.86
2035-09-08 12:00 | -700 | -313.06 | -700 | -510 | 0 | -526 | -337.05 | -700 | -311.06 | -700 | -510 | 0 | -526 | -339.02 | -700 | -47.97 | -700 | -510 | 0 | -526 | -301.43
2035-09-08 13:00 | -700 | -218.29 | -700 | -510 | 0 | -526 | -430.62 | -700 | -216.29 | -700 | -510 | 0 | -526 | -432.6 | -700 | -230.09 | -700 | -510 | 0 | -526 | -380.31
2035-09-08 14:00 | -700 | 0 | -700 | -510 | -217.82 | -444.13 | -510 | -700 | 0 | -700 | -510 | -219.79 | -442.15 | -510 | -700 | 0 | -700 | -510 | -173.03 | -489.11 | -510
2035-09-08 15:00 | -700 | 0 | -700 | -510 | -449.02 | -211.99 | -510 | -700 | 0 | -700 | -510 | -451 | -210.01 | -510 | -700 | 0 | -700 | -510 | -414.37 | -246.79 | -510
2035-09-08 16:00 | -700 | 0 | -700 | -510 | -379.89 | -281.41 | -510 | -700 | 0 | -700 | -510 | -381.86 | -279.43 | -510 | -700 | 0 | -700 | -510 | -202.83 | -280.2 | -510
2035-09-08 17:00 | -700 | 0 | -700 | -510 | -79.89 | 0 | -501.86 | -700 | 0 | -700 | -510 | -459.61 | 0 | -510 | -700 | 0 | -700 | -420.73 | 0 | -368.06 | -238.7
2035-09-08 18:00 | -700 | 0 | -700 | -510 | -300 | -287.76 | -334.38 | -700 | 0 | -700 | -510 | -660.15 | 0 | -510 | -700 | 0 | -700 | -401.26 | -300 | -526 | -48.72
2035-09-08 19:00 | -700 | 0 | -700 | -210 | 0 | 0 | -34.38 | -700 | 0 | -700 | -210 | -360.15 | 0 | -210 | -652.34 | 300 | -700 | -314.63 | 0 | -483.24 | 251.28
2035-09-08 20:00 | -700 | 0 | -700 | -254.75 | -242.17 | 0 | -300 | -700 | 0 | -700 | -510 | -300 | 0 | -378.33 | -700 | 195.99 | -700 | -510 | 0 | -498.27 | 0
2035-09-08 21:00 | -700 | 0 | -700 | 45.25 | 0 | 0 | 0 | -700 | 0 | -700 | -274.81 | 0 | 0 | -78.33 | -483.85 | 411.51 | -700 | -510 | 0 | -526 | 0
2035-09-08 22:00 | -700 | 0 | -700 | 312.34 | 0 | 0 | 0 | -700 | 0 | -700 | -85.97 | 0 | 0 | 0 | -547.84 | 470.6 | -700 | -510 | 0 | -526 | 300
2035-09-08 23:00 | -700 | 0 | -700 | 441.34 | 0 | 0 | 3.44 | -700 | 0 | -700 | -70.28 | 0 | 0 | 0 | -499.92 | 475.11 | -700 | -510 | 198.02 | -526 | 300
2035-09-09 | -700 | 0 | -700 | 305.22 | 0 | 0 | 0 | -700 | 0 | -700 | 0 | 0 | 0 | -75.54 | -380.28 | 505 | -700 | -319.76 | -39.87 | -513.37 | 0
2035-09-09 01:00 | -700 | 0 | -233.88 | 510 | 0 | 0 | 7.05 | -700 | 0 | -700 | 300 | 0 | 0 | 216.84 | -181.58 | 272.46 | -700 | -19.76 | 260.13 | -309.55 | 300
2035-09-09 02:00 | -700 | 0 | 0 | 510 | 0 | 0 | 7.05 | -100 | 0 | -700 | 510 | 0 | 0 | 7.05 | 0 | 0 | -525.57 | 0 | 137.5 | -135.09 | 510
2035-09-09 03:00 | -100 | 0 | -45.99 | 510 | 0 | 0 | 7.05 | -700 | 0 | -700 | 510 | 0 | 0 | 7.05 | 0 | 0 | -700 | 0 | 8.12 | -1.63 | 510
2035-09-09 04:00 | -700 | 0 | 0 | 510 | 0 | 0 | 7.05 | -700 | 0 | -550.95 | 510 | 0 | 0 | 7.05 | -147.59 | 0 | -700 | 5.06 | 1.49 | 0 | 510
2035-09-09 05:00 | -700 | 0 | 0 | 510 | 0 | 0 | 7.05 | -700 | 0 | -700 | 390 | 0 | 0 | 126.93 | -228.41 | 0 | -565.96 | 183.54 | 0 | 0 | 333.18
2035-09-09 06:00 | -700 | 0 | -600 | 361.55 | 0 | 0 | 155.35 | -700 | 0 | -643.87 | 90 | 186.74 | 148.97 | 90 | -148.35 | 0 | -700 | 197.49 | 0 | 0 | 319.25
2035-09-09 07:00 | -700 | 0 | -700 | 61.55 | 0 | 0 | 0 | -700 | 0 | -700 | -210 | -113.26 | 0 | -210 | -679.06 | 207.28 | -633.67 | 0 | 0 | 215.64 | 90
2035-09-09 08:00 | -700 | -300 | -700 | -238.45 | -300 | -300 | -300 | -700 | -300 | -700 | -510 | -413.26 | -300 | -510 | -700 | -92.72 | -700 | -300 | -300 | -84.36 | -210
2035-09-09 09:00 | -700 | -103.12 | -700 | -510 | -600 | -526 | -510 | -700 | 0 | -700 | -510 | -710 | -517.89 | -510 | -700 | -245.86 | -700 | -510 | -600 | -384.36 | -510
2035-09-09 10:00 | -700 | 0 | -700 | -510 | -710 | -517.89 | -510 | -700 | 0 | -700 | -510 | -710 | -517.89 | -510 | -700 | 0 | -700 | -510 | -710 | -517.89 | -510
2035-09-09 11:00 | -700 | 0 | -700 | -510 | -710 | -517.89 | -510 | -700 | 0 | -700 | -510 | -710 | -517.89 | -510 | -700 | 0 | -700 | -510 | -710 | -517.89 | -510
2035-09-09 12:00 | -700 | 0 | -700 | -510 | -710 | -517.89 | -510 | -700 | 0 | -700 | -510 | -710 | -517.89 | -510 | -700 | 0 | -700 | -510 | -710 | -517.89 | -510
2035-09-09 13:00 | -700 | 0 | -700 | -510 | -710 | -517.89 | -510 | -700 | 0 | -700 | -510 | -710 | -517.89 | -510 | -700 | 0 | -700 | -510 | -710 | -517.89 | -510
2035-09-09 14:00 | -700 | -144.09 | -700 | -510 | -710 | -374.9 | -510 | -700 | -144.09 | -700 | -510 | -710 | -374.9 | -510 | -700 | -132.24 | -700 | -510 | -710 | -386.65 | -510
2035-09-09 15:00 | -700 | -444.09 | -700 | -390 | -490 | -526 | -403.36 | -700 | -444.09 | -700 | -390 | -490 | -526 | -403.36 | -700 | -432.24 | -700 | -403.37 | -490 | -526 | -390
2035-09-09 16:00 | -600 | -144.09 | -547.32 | -90 | -190 | -226 | -103.36 | -600 | -300 | -660.29 | -90 | -190 | -300 | -103.36 | -600 | -132.24 | -600 | -103.37 | -190 | -226 | -90
2035-09-09 17:00 | 0 | 0 | 0 | 210 | 110 | 0 | 196.64 | 0 | 0 | -60.29 | 210 | 110 | 0 | 196.64 | 0 | 0 | 0 | 196.63 | 110 | 0 | 210
2035-09-09 18:00 | 256.32 | 300 | 600 | 510 | 410 | 300 | 496.64 | 0 | 300 | 100 | 510 | 410 | 300 | 496.64 | 149.28 | 300 | 0 | 496.63 | 410 | 252.08 | 510
2035-09-09 19:00 | 256.32 | 505 | 700 | 510 | 710 | 505 | 510 | 66.26 | 505 | 700 | 510 | 710 | 505 | 510 | 329.07 | 505 | 0 | 510 | 710 | 216.38 | 510
2035-09-09 20:00 | 256.32 | 505 | 700 | 510 | 710 | 505 | 510 | 66.72 | 505 | 700 | 510 | 710 | 505 | 510 | 395.31 | 505 | 0 | 510 | 710 | 206.76 | 510
2035-09-09 21:00 | 0 | 505 | 700 | 510 | 710 | 505 | 510 | 666.72 | 505 | 100 | 510 | 710 | 505 | 510 | 253.53 | 505 | 600 | 510 | 710 | 155.71 | 510
2035-09-09 22:00 | 0 | 505 | 700 | 510 | 710 | 505 | 510 | 559.21 | 505 | 638.52 | 510 | 710 | 505 | 510 | 497.57 | 505 | 321.81 | 510 | 710 | 180.9 | 510
2035-09-09 23:00 | 584.42 | 505 | 582.74 | 510 | 710 | 505 | 510 | 0 | 505 | 38.52 | 510 | 710 | 505 | 510 | 0 | 505 | 700 | 510 | 710 | 200.35 | 510
2035-09-10 | 686.14 | 505 | 700 | 510 | 710 | 505 | 510 | 0 | 505 | 0 | 510 | 710 | 505 | 510 | 267.21 | 505 | 700 | 510 | 710 | 165.85 | 510
2035-09-10 01:00 | 624.17 | 505 | 700 | 510 | 710 | 505 | 510 | 0 | 505 | 203.49 | 510 | 710 | 505 | 510 | 267.21 | 505 | 700 | 510 | 710 | 200.32 | 510
2035-09-10 02:00 | 24.17 | 505 | 700 | 510 | 710 | 505 | 510 | 8.81 | 505 | 700 | 510 | 710 | 505 | 510 | 233.7 | 505 | 700 | 510 | 710 | 223.46 | 510
2035-09-10 03:00 | 624.17 | 505 | 553.14 | 510 | 710 | 505 | 510 | 0 | 505 | 404.42 | 510 | 710 | 505 | 510 | 274.92 | 505 | 288.74 | 510 | 710 | 209.7 | 510
2035-09-10 04:00 | 624.17 | 505 | 700 | 510 | 710 | 505 | 510 | 0 | 505 | 226.58 | 510 | 710 | 505 | 510 | 208.17 | 505 | 700 | 510 | 710 | 194.75 | 510
2035-09-10 05:00 | 606.16 | 505 | 700 | 510 | 710 | 505 | 510 | 0 | 505 | 260.84 | 510 | 710 | 505 | 510 | 257.98 | 505 | 500.64 | 510 | 710 | 204.66 | 510
2035-09-10 06:00 | 606.16 | 505 | 700 | 510 | 710 | 505 | 510 | 0 | 505 | 0 | 510 | 710 | 505 | 510 | 517.97 | 505 | 0 | 510 | 710 | 228.59 | 510
2035-09-10 07:00 | 700 | 505 | 124.54 | 510 | 710 | 505 | 510 | 0 | 300 | 118.56 | 510 | 685.16 | 300 | 510 | 116.69 | 505 | 0 | 510 | 710 | 223.31 | 510
2035-09-10 08:00 | 100 | 300 | 170.06 | 510 | 410 | 300 | 496.64 | 0 | 0 | 0 | 210 | 385.16 | 0 | 210 | 0 | 205 | 0 | 210 | 410 | 0 | 477.47
2035-09-10 09:00 | -39.41 | 0 | -429.94 | 210 | 110 | 0 | 196.64 | -353.2 | 0 | -600 | 300 | 85.16 | 0 | 131.59 | 79.96 | 0 | -100 | 0 | 110 | 195.47 | 210
2035-09-10 10:00 | -639.41 | 0 | -700 | 510 | 0 | 0 | 7.05 | -700 | 0 | -700 | 0 | 0 | 0 | 0 | -520.04 | 0 | -700 | -300 | 0 | 297.96 | 510
2035-09-10 11:00 | -680.65 | 0 | -700 | 510 | 0 | 0 | 7.05 | -700 | 0 | -700 | 0 | 0 | 0 | 0 | -423.53 | 0 | -700 | -288.87 | 0 | 7.31 | 510
2035-09-10 12:00 | -700 | 0 | -700 | 510 | 0 | 0 | 7.05 | -700 | 0 | -700 | 0 | 0 | 0 | 0 | -622.48 | 0 | -700 | -288.87 | 0 | 287.15 | 510
2035-09-10 13:00 | -700 | 0 | -700 | 510 | 0 | 0 | 7.05 | -700 | 0 | -700 | -245.72 | 0 | 0 | 0 | -700 | 0 | -700 | -40.58 | 0 | 0 | 510
2035-09-10 14:00 | -700 | 0 | -600 | 510 | 0 | 0 | 7.05 | -700 | 0 | -700 | -245.72 | 0 | 0 | 0 | -700 | 0 | -700 | -340.58 | 0 | 257.2 | 510
2035-09-10 15:00 | -700 | 0 | 0 | 510 | 0 | 0 | 7.05 | -700 | 0 | -700 | 0 | 0 | 0 | 0 | -600 | 0 | -700 | -40.58 | 0 | 254.9 | 300
2035-09-10 16:00 | -100 | 0 | 0 | 510 | 0 | 0 | 7.05 | -100 | 0 | -390.95 | 300 | 0 | 0 | 216.84 | 0 | 0 | -100 | 259.42 | 0 | 256.11 | 0
2035-09-10 17:00 | 0 | 0 | 0 | 510 | 0 | 0 | 7.05 | 0 | 0 | 0 | 510 | 0 | 0 | 7.05 | 0 | 0 | 0 | 216.76 | 0 | 0 | 300
2035-09-10 18:00 | 0 | 0 | 0 | 510 | 0 | 0 | 7.05 | 0 | 0 | 0 | 510 | 0 | 0 | 7.05 | 0 | 0 | 0 | 6.55 | 0 | 0 | 510
2035-09-10 19:00 | 0 | 0 | 0 | 510 | 0 | 0 | 7.05 | 0 | 0 | 0 | 510 | 0 | 0 | 7.05 | 0 | 0 | 0 | 6.55 | 0 | 0 | 510
2035-09-10 20:00 | 0 | 0 | 0 | 510 | 0 | 0 | 7.05 | 0 | 0 | 0 | 510 | 0 | 0 | 7.05 | 0 | 0 | 0 | 31.04 | 0 | 0 | 485.53
2035-09-10 21:00 | 0 | 0 | 0 | 510 | 0 | 0 | 7.05 | 0 | 0 | 0 | 510 | 0 | 0 | 7.05 | 0 | 0 | 0 | 4.17 | 2.38 | 0 | 510
2035-09-10 22:00 | 0 | 0 | 0 | 510 | 0 | 0 | 7.05 | 0 | 0 | -116.16 | 510 | 0 | 0 | 7.05 | 0 | 0 | 0 | 304.17 | 0 | -45.97 | 257.28
2035-09-10 23:00 | -275.7 | 0 | -600 | 390 | 0 | 0 | 126.93 | -548.97 | 0 | -700 | 390 | 0 | 0 | 126.93 | -30.65 | 0 | -600 | 314.05 | 0 | -140.48 | 339.12
2035-09-11 | -700 | 0 | -700 | 90 | 300 | 106.58 | 90 | -700 | 0 | -700 | 90 | 0 | 98.61 | 90 | -586.36 | 0 | -700 | 433.1 | 0 | -69.78 | 289.66
2035-09-11 01:00 | -700 | 0 | -700 | -210 | 0 | -24.4 | -210 | -700 | -81.75 | -700 | -210 | -300 | -201.39 | -210 | -472.72 | 0 | -700 | 336.46 | -217.93 | -238.85 | -10.34
2035-09-11 02:00 | -700 | 0 | -700 | -510 | -105.76 | 0 | -510 | -700 | 0 | -700 | -510 | -600 | -60.4 | -510 | -655.68 | 0 | -700 | 36.46 | -84.16 | -342.65 | -308.72
2035-09-11 03:00 | -700 | 0 | -700 | -510 | -405.76 | -255.43 | -510 | -700 | 0 | -700 | -510 | -660.15 | 0 | -510 | -637.81 | 0 | -700 | -263.54 | -384.16 | -412.51 | -510
2035-09-11 04:00 | -700 | 0 | -700 | -510 | -660.15 | 0 | -510 | -700 | 0 | -700 | -510 | -660.15 | 0 | -510 | -700 | 0 | -700 | -510 | -257.89 | -403.9 | -510
2035-09-11 05:00 | -700 | 0 | -700 | -510 | -660.15 | 0 | -510 | -700 | 0 | -700 | -510 | -660.15 | 0 | -510 | -700 | 0 | -700 | -482.79 | -285.39 | -403.66 | -510
2035-09-11 06:00 | -700 | 0 | -700 | -510 | -660.15 | 0 | -510 | -700 | 0 | -700 | -510 | -660.15 | 0 | -510 | -700 | 0 | -700 | -510 | -234.5 | -427.38 | -510
2035-09-11 07:00 | -700 | 0 | -700 | -510 | -660.15 | 0 | -510 | -700 | 0 | -700 | -510 | -660.15 | 0 | -510 | -700 | 0 | -700 | -416.91 | -312.34 | -442.89 | -510
2035-09-11 08:00 | -700 | 0 | -700 | -510 | -660.15 | 0 | -510 | -700 | 0 | -700 | -510 | -660.15 | 0 | -510 | -700 | 0 | -700 | -510 | -202.15 | -459.87 | -510
2035-09-11 09:00 | -700 | 0 | -700 | -510 | -660.15 | 0 | -510 | -700 | 0 | -700 | -510 | -660.15 | 0 | -510 | -700 | 0 | -700 | -510 | -240.14 | -421.73 | -510
2035-09-11 10:00 | -700 | 0 | -700 | -510 | -660.15 | 0 | -510 | -700 | 0 | -700 | -510 | -557.98 | -102.59 | -510 | -700 | 0 | -700 | -510 | -226.27 | -435.65 | -510
2035-09-11 11:00 | -700 | 0 | -700 | -510 | -649.98 | -10.22 | -510 | -700 | 0 | -700 | -510 | -528.95 | -131.74 | -510 | -700 | 0 | -700 | -510 | -228.51 | -433.4 | -510
2035-09-11 12:00 | -700 | 0 | -700 | -510 | -660.15 | 0 | -510 | -700 | 0 | -700 | -510 | -571.29 | -89.23 | -510 | -700 | 0 | -700 | -510 | -302.56 | -359.05 | -510
2035-09-11 13:00 | -700 | 0 | -700 | -510 | -660.15 | 0 | -510 | -700 | 0 | -700 | -510 | -660.15 | 0 | -510 | -700 | 0 | -700 | -510 | -346.22 | -315.21 | -510
2035-09-11 14:00 | -700 | 0 | -700 | -510 | -435.07 | -226 | -510 | -700 | 0 | -700 | -510 | -520.98 | -139.74 | -510 | -700 | 0 | -700 | -510 | -360.98 | -300.39 | -510
2035-09-11 15:00 | -700 | -107.3 | -700 | -300 | -450.87 | -526 | -300 | -700 | 0 | -700 | -510 | -600 | -60.4 | -510 | -700 | 0 | -700 | -510 | -300 | -325.82 | -367.56
2035-09-11 16:00 | -700 | -300 | -700 | 0 | -150.87 | -300 | 0 | -700 | 0 | -700 | -300 | -300 | -263.7 | -300 | -700 | 197.42 | -700 | -510 | 0 | -398.24 | -67.56
2035-09-11 17:00 | -700 | 0 | -700 | 300 | 149.13 | 0 | 300 | -700 | 0 | -700 | 0 | 0 | 0 | 0 | -648.44 | 497.42 | -700 | -210 | 300 | -478.94 | 232.44
2035-09-11 18:00 | -700 | 0 | -700 | 510 | 48.11 | 0 | 510 | -700 | 0 | -700 | 300 | 300 | 0 | 300 | -331.61 | 197.42 | -700 | 90 | 600 | -342.87 | 510
2035-09-11 19:00 | -700 | 0 | -700 | 510 | 48.11 | 0 | 510 | -700 | 0 | -700 | 510 | 0 | 0 | 510 | 0 | 0 | -700 | 185.21 | 649.12 | -285.6 | 510
2035-09-11 20:00 | -293.68 | 0 | -700 | 510 | 48.11 | 0 | 510 | -700 | 0 | -700 | 510 | 0 | 0 | 510 | 0 | 0 | -617.96 | 44.13 | 673.76 | -165.76 | 510
2035-09-11 21:00 | -700 | 0 | -700 | 510 | 48.11 | 0 | 510 | -700 | 0 | -700 | 510 | 16.9 | 0 | 510 | 0 | 46.28 | -700 | 344.13 | 373.76 | -213.44 | 510
2035-09-11 22:00 | -700 | 0 | -700 | 510 | 48.11 | 0 | 510 | -700 | 0 | -700 | 510 | 3.91 | 0 | 510 | -355.59 | 70.69 | -700 | 510 | 320.7 | -354.94 | 510
2035-09-11 23:00 | -700 | 0 | -700 | 510 | 48.11 | 0 | 510 | -700 | 0 | -700 | 510 | 3.91 | 0 | 510 | -536.77 | 19.17 | -700 | 304.47 | 437.54 | -410.47 | 510
2035-09-12 | -700 | 0 | -700 | 510 | 0 | 0 | 303.54 | -700 | 0 | -700 | 323.67 | 0 | 0 | 210 | -501.33 | 0 | -700 | 245.25 | 137.54 | -376.28 | 428.81
2035-09-12 01:00 | -700 | 0 | -700 | 304.3 | 0 | 0 | 3.54 | -700 | 0 | -700 | 23.67 | 0 | 0 | 0 | -556.1 | 0 | -700 | 316.88 | 0 | -373.3 | 128.81
2035-09-12 02:00 | -700 | 0 | -700 | 300 | 0 | 0 | 0 | -700 | 0 | -700 | 31.16 | 0 | 0 | 0 | -629.47 | 0 | -700 | 392.94 | 0 | -288.35 | 212.53
2035-09-12 03:00 | -700 | 0 | -700 | 0 | 0 | 0 | -81.46 | -700 | 0 | -700 | -268.84 | 0 | 0 | -90.32 | -592.43 | 0 | -700 | 469.68 | 0 | -352.16 | 46.47
2035-09-12 04:00 | -700 | 0 | -700 | 300 | 0 | 0 | 123.19 | -700 | 0 | -700 | 31.16 | 0 | 0 | 0 | -515.06 | 0 | -700 | 383.91 | 0 | -392.64 | 129.57
2035-09-12 05:00 | -700 | 0 | -700 | 510 | 0 | 0 | 12.52 | -700 | 0 | -700 | 331.16 | 0 | 0 | 0 | -392.04 | 0 | -700 | 83.91 | 0 | -292.69 | 309.29
2035-09-12 06:00 | -700 | 0 | -700 | 510 | 0 | 0 | 312.52 | -700 | 0 | -700 | 448.51 | 0 | 0 | 18.99 | -411.94 | 0 | -700 | 26.82 | 258.01 | -290.97 | 323.18
2035-09-12 07:00 | -300.24 | 0 | -700 | 300 | 0 | 0 | 178.86 | -700 | 0 | -700 | 148.51 | 0 | 0 | 0 | -560.17 | 300 | -700 | 0 | 300 | -328.54 | 23.18
2035-09-12 08:00 | -700 | -300 | -700 | 0 | -300 | -300 | -121.14 | -700 | -70.06 | -700 | -151.49 | -300 | -300 | -300 | -590.6 | 0 | -700 | -300 | 0 | -502.57 | -276.82
2035-09-12 09:00 | -700 | 0 | -700 | -300 | -397.95 | 0 | -421.14 | -700 | 0 | -700 | -451.49 | -52.89 | -104.74 | -510 | -700 | 0 | -700 | -510 | 0 | -202.57 | -313.97
2035-09-12 10:00 | -700 | 0 | -700 | -510 | -98.57 | 0 | -510 | -700 | 0 | -700 | -510 | -98.57 | 0 | -510 | -700 | 0 | -700 | -510 | 0 | 0 | -505.43
2035-09-12 11:00 | -700 | 0 | -700 | -510 | -98.57 | 0 | -510 | -700 | 0 | -700 | -510 | -98.57 | 0 | -510 | -700 | 0 | -700 | -510 | 0 | 0 | -344.05
2035-09-12 12:00 | -700 | 0 | -700 | -510 | -98.57 | 0 | -510 | -700 | 0 | -700 | -510 | -98.57 | 0 | -510 | -700 | 0 | -700 | -510 | 0 | 0 | -384.87
2035-09-12 13:00 | -700 | 0 | -700 | -510 | -98.57 | 0 | -510 | -700 | 0 | -700 | -510 | -98.57 | 0 | -510 | -700 | 0 | -700 | -510 | 0 | 0 | -332.45
2035-09-12 14:00 | -700 | 0 | -700 | -510 | -98.57 | 0 | -510 | -700 | 0 | -700 | -510 | -98.57 | 0 | -510 | -700 | 0 | -700 | -510 | 0 | 0 | -285.97
2035-09-12 15:00 | -700 | 0 | -700 | -510 | -98.57 | 0 | -510 | -700 | 0 | -700 | -510 | -98.57 | 0 | -510 | -700 | 0 | -700 | -510 | 0 | 0 | -288.22
2035-09-12 16:00 | -700 | 0 | -700 | -510 | -98.57 | 0 | -510 | -700 | 0 | -700 | -510 | -98.57 | 0 | -510 | -700 | 0 | -700 | -510 | 0 | 0 | -356.75
2035-09-12 17:00 | -700 | 0 | -700 | -510 | 0 | -194.13 | -415.32 | -700 | -27.2 | -700 | -510 | 0 | -300 | -283.14 | -700 | -66.67 | -700 | -510 | 0 | -221.57 | -56.75
2035-09-12 18:00 | -700 | 0 | -700 | -510 | -98.57 | 0 | -510 | -700 | 0 | -700 | -510 | -98.57 | 0 | -510 | -588.2 | -366.67 | -700 | -224.85 | 0 | -392.78 | -141.09
2035-09-12 19:00 | -700 | 0 | -700 | -510 | -98.57 | 0 | -510 | -700 | 0 | -700 | -510 | -98.57 | 0 | -510 | -568.67 | -479.74 | -700 | -97.38 | 0 | -388.32 | -161.49
2035-09-12 20:00 | -700 | 0 | -700 | -510 | -98.57 | 0 | -510 | -700 | 0 | -700 | -510 | -98.57 | 0 | -510 | -700 | -526 | -700 | 0 | 0 | -388.01 | -213.61
2035-09-12 21:00 | -700 | 0 | -700 | -510 | -98.57 | 0 | -510 | -700 | 0 | -700 | -510 | -98.57 | 0 | -510 | -694.34 | -372.62 | -700 | 0 | 0 | -350.27 | -402.59
2035-09-12 22:00 | -700 | 0 | -700 | -510 | -98.57 | 0 | -510 | -700 | 0 | -700 | -510 | -98.57 | 0 | -510 | -700 | -72.62 | -700 | 0 | -189.57 | -349.68 | -510
2035-09-12 23:00 | -700 | 0 | -700 | -510 | -98.57 | 0 | -510 | -700 | 0 | -700 | -510 | -98.57 | 0 | -510 | -700 | 0 | -700 | -300 | -116.32 | -193.46 | -510
2035-09-13 | -700 | 0 | -700 | -510 | -98.57 | 0 | -510 | -700 | 0 | -700 | -510 | -98.57 | 0 | -510 | -665.14 | 0 | -700 | -42.63 | -65.28 | -405.41 | -510
2035-09-13 01:00 | -700 | 0 | -700 | -510 | -98.57 | 0 | -510 | -700 | 0 | -700 | -510 | -98.57 | 0 | -510 | -700 | 0 | -700 | -342.63 | -13.91 | -253.39 | -510
2035-09-13 02:00 | -700 | 0 | -700 | -510 | -309.6 | 0 | -299.18 | -700 | 0 | -700 | -510 | -309.6 | 0 | -299.18 | -624.84 | 0 | -700 | -425.97 | 0 | -364.77 | -329.66
2035-09-13 03:00 | -700 | 0 | -700 | 0 | -609.6 | 0 | -510 | -700 | 0 | -700 | 0 | -609.6 | 0 | -510 | -627.16 | 0 | -700 | 0 | -229.89 | -372.62 | -510
2035-09-13 04:00 | -700 | 0 | -700 | 0 | -609.6 | 0 | -510 | -700 | 0 | -700 | 0 | -609.6 | 0 | -510 | -700 | 0 | -700 | 0 | 0 | -339.34 | -510
2035-09-13 05:00 | -700 | 0 | -700 | 0 | -609.6 | 0 | -510 | -700 | 0 | -700 | 0 | -609.6 | 0 | -510 | -700 | 0 | -700 | 0 | -136.31 | -325.81 | -510
2035-09-13 06:00 | -700 | 0 | -700 | 0 | -609.6 | 0 | -510 | -700 | 0 | -700 | 0 | -609.6 | 0 | -510 | -700 | 0 | -700 | 0 | -273.11 | -337.86 | -510
2035-09-13 07:00 | -700 | 0 | -700 | 0 | -609.6 | 0 | -510 | -700 | 0 | -700 | 0 | -586.72 | -22.98 | -510 | -700 | 0 | -700 | 0 | 0 | -400.62 | -421.12
2035-09-13 08:00 | -700 | 0 | -700 | 0 | -609.6 | 0 | -510 | -700 | 0 | -700 | 0 | -609.6 | 0 | -510 | -700 | 0 | -700 | 0 | -277.24 | -333.72 | -510
2035-09-13 09:00 | -700 | 0 | -700 | 0 | -609.6 | 0 | -510 | -700 | 0 | -700 | 0 | -609.6 | 0 | -510 | -700 | 0 | -700 | 0 | -271.52 | -339.46 | -510
2035-09-13 10:00 | -700 | 0 | -700 | 0 | -609.6 | 0 | -510 | -700 | 0 | -700 | 0 | -609.6 | 0 | -510 | -700 | 0 | -700 | 0 | -395.28 | -215.2 | -510
2035-09-13 11:00 | -700 | 0 | -700 | 0 | -609.6 | 0 | -510 | -700 | 0 | -700 | 0 | -609.6 | 0 | -510 | -700 | 0 | -700 | 0 | -96.49 | -515.2 | -510
2035-09-13 12:00 | -700 | 0 | -700 | 0 | -609.6 | 0 | -510 | -700 | 0 | -700 | 0 | -609.6 | 0 | -510 | -700 | 0 | -700 | 0 | -85.74 | -526 | -510
2035-09-13 13:00 | -700 | 0 | -700 | 0 | -609.6 | 0 | -510 | -700 | 0 | -700 | 0 | -609.6 | 0 | -510 | -700 | 0 | -700 | 0 | -85.74 | -526 | -510
2035-09-13 14:00 | -700 | 0 | -700 | 0 | -609.6 | 0 | -510 | -700 | 0 | -700 | 0 | -609.6 | 0 | -510 | -700 | 0 | -700 | 0 | -185.74 | -425.59 | -510
2035-09-13 15:00 | -700 | 0 | -700 | 0 | -559.75 | -50.06 | -510 | -700 | 0 | -700 | 0 | -384.52 | -226 | -510 | -700 | 0 | -700 | 0 | -246.04 | -365.05 | -510
2035-09-13 16:00 | -700 | 0 | -700 | 0 | -260.97 | -350.06 | -510 | -700 | -104.17 | -700 | 0 | -84.52 | -526 | -408.37 | -700 | -59.6 | -700 | 0 | -38.05 | -256.82 | -456.46
2035-09-13 17:00 | -700 | 0 | -700 | 0 | -469.69 | -140.48 | -510 | -700 | 0 | -700 | 0 | -336.25 | -274.46 | -510 | -700 | 0 | -700 | 0 | 0 | -386.62 | -156.46
2035-09-13 18:00 | -700 | -152.76 | -700 | 0 | -190 | -300 | -300 | -700 | -300 | -700 | 0 | -180.53 | -317.03 | -327.02 | -623.56 | 168.56 | -700 | 0 | 300 | -526 | 143.54
2035-09-13 19:00 | -700 | 0 | -700 | 0 | 110 | 0 | 0 | -700 | 0 | -700 | 0 | 0 | -17.03 | -27.02 | -536.94 | 305.58 | -700 | 0 | 600 | -526 | 443.54
2035-09-13 20:00 | -700 | 0 | -700 | 0 | 410 | 0 | 300 | -700 | 0 | -700 | 0 | 62.63 | 0 | 272.98 | -193.13 | 438.51 | -700 | 0 | 710 | -526 | 510
2035-09-13 21:00 | -700 | 0 | -700 | 0 | 710 | 300 | 510 | -700 | 0 | -700 | 0 | 336.23 | 0 | 510 | -193.39 | 392.12 | -700 | 0 | 710 | -526 | 510
2035-09-13 22:00 | -700 | 0 | -700 | 0 | 710 | 277.68 | 510 | -700 | 0 | -700 | 0 | 612.36 | 0 | 510 | 0 | 92.12 | -700 | 0 | 710 | -487.37 | 510
2035-09-13 23:00 | -700 | 0 | -700 | 0 | 710 | 106.77 | 510 | -700 | 0 | -700 | 0 | 612.36 | 0 | 510 | 0 | 0 | -700 | 0 | 410 | -384.48 | 385.51
2035-09-14 | -100 | 300 | -100 | 0 | 710 | 406.77 | 510 | -700 | 300 | -100 | 0 | 710 | 300 | 510 | 600 | 300 | -612.12 | 0 | 710 | -289 | 510
2035-09-14 01:00 | 0 | 428.49 | 0 | 0 | 710 | 505 | 510 | -700 | 428.49 | -409.88 | 0 | 710 | 505 | 510 | 686.14 | 505 | -700 | 0 | 710 | -232.73 | 510
2035-09-14 02:00 | 0 | 428.49 | -141.98 | 0 | 710 | 505 | 510 | -700 | 428.49 | 0 | 0 | 710 | 505 | 510 | 651.67 | 505 | -664.83 | 0 | 710 | -228.19 | 510
2035-09-14 03:00 | 0 | 428.49 | -188.96 | 0 | 710 | 505 | 510 | -100 | 428.49 | -600 | 0 | 710 | 505 | 510 | 294.16 | 505 | -300.11 | 0 | 710 | -271.23 | 510
2035-09-14 04:00 | 0 | 428.49 | 0 | 0 | 710 | 505 | 510 | 0 | 428.49 | -102.33 | 0 | 710 | 505 | 510 | 359.32 | 505 | -366.58 | 0 | 710 | -87.85 | 510
2035-09-14 05:00 | 0 | 441.33 | 0 | 0 | 710 | 505 | 510 | 0 | 428.49 | 0 | 0 | 710 | 505 | 510 | 301.13 | 505 | -307.21 | 0 | 710 | 126.32 | 510
2035-09-14 06:00 | 0 | 428.49 | 0 | 0 | 710 | 505 | 510 | 0 | 428.49 | 0 | 0 | 710 | 505 | 510 | 0 | 505 | 0 | 0 | 710 | 161.41 | 510
2035-09-14 07:00 | 0 | 428.49 | 0 | 0 | 710 | 505 | 510 | 0 | 428.49 | 0 | 0 | 710 | 505 | 510 | 0 | 505 | 0 | 0 | 710 | 189.06 | 510
2035-09-14 08:00 | 0 | 428.49 | 0 | 0 | 710 | 505 | 510 | 0 | 428.49 | 0 | 0 | 710 | 505 | 510 | 0 | 505 | 0 | 0 | 710 | 190.8 | 510
2035-09-14 09:00 | 0 | 428.49 | 0 | 0 | 710 | 505 | 510 | 0 | 428.49 | 0 | 0 | 710 | 505 | 510 | 0 | 505 | 0 | 0 | 710 | 209.3 | 510
2035-09-14 10:00 | 0 | 428.49 | 0 | 0 | 710 | 505 | 510 | -100 | 428.49 | 0 | 0 | 710 | 505 | 510 | 0 | 505 | 0 | 0 | 710 | 127.9 | 510
2035-09-14 11:00 | 0 | 428.49 | 0 | 0 | 710 | 505 | 510 | -700 | 428.49 | 0 | 0 | 710 | 505 | 510 | 0 | 505 | 0 | 0 | 710 | 67.91 | 510
2035-09-14 12:00 | 0 | 428.49 | 0 | 0 | 710 | 505 | 510 | -196.82 | 428.49 | -600 | 0 | 710 | 505 | 510 | 0 | 505 | 0 | 0 | 710 | 57.26 | 510
2035-09-14 13:00 | 0 | 428.49 | 0 | 0 | 710 | 505 | 510 | -700 | 428.49 | -100 | 0 | 710 | 505 | 510 | 0 | 505 | 0 | 0 | 710 | 115.29 | 510
2035-09-14 14:00 | 0 | 428.49 | 0 | 0 | 710 | 505 | 510 | -700 | 428.49 | -700 | 0 | 710 | 505 | 510 | 0 | 505 | 0 | 0 | 710 | 95.41 | 510
2035-09-14 15:00 | 0 | 428.49 | 0 | 0 | 710 | 505 | 510 | -374.59 | 428.49 | -100 | 0 | 710 | 505 | 510 | 0 | 505 | 0 | 0 | 710 | 72.47 | 510
2035-09-14 16:00 | 0 | 428.49 | 0 | 0 | 710 | 505 | 510 | 0 | 428.49 | 0 | 0 | 710 | 505 | 510 | 0 | 505 | 0 | 0 | 710 | 56.17 | 510
2035-09-14 17:00 | 0 | 505 | 0 | 0 | 710 | 505 | 510 | 0 | 428.49 | 0 | 0 | 710 | 505 | 510 | 0 | 505 | 0 | 0 | 710 | 69.02 | 510
2035-09-14 18:00 | 0 | 505 | 0 | 0 | 710 | 505 | 510 | 0 | 428.49 | 0 | 0 | 710 | 505 | 510 | 0 | 505 | 0 | 0 | 710 | 111.29 | 510
2035-09-14 19:00 | 0 | 505 | 0 | 0 | 710 | 505 | 510 | 0 | 428.49 | 0 | 0 | 710 | 505 | 510 | 0 | 505 | 0 | 0 | 710 | 101.91 | 510
2035-09-14 20:00 | 0 | 505 | 0 | 0 | 710 | 505 | 510 | 0 | 428.49 | 0 | 0 | 710 | 505 | 510 | 72.48 | 505 | -73.94 | 0 | 710 | 91.21 | 510
2035-09-14 21:00 | 0 | 505 | 0 | 0 | 710 | 505 | 510 | 0 | 428.49 | 0 | 0 | 710 | 505 | 510 | 0 | 505 | 0 | 0 | 710 | 62.31 | 510
2035-09-14 22:00 | 0 | 505 | 0 | 0 | 710 | 505 | 510 | 0 | 428.49 | 0 | 0 | 710 | 505 | 510 | 0 | 505 | 0 | 0 | 710 | 87.74 | 510
2035-09-14 23:00 | 0 | 505 | 0 | 0 | 710 | 505 | 510 | 0 | 428.49 | 0 | 0 | 710 | 505 | 510 | 0 | 505 | 0 | 0 | 710 | 144.55 | 510
2035-09-15 | 378.5 | 505 | 100 | 0 | 710 | 505 | 510 | 0 | 128.49 | 0 | 0 | 710 | 262.74 | 510 | 0 | 205 | 0 | 0 | 710 | 185.67 | 510
2035-09-15 01:00 | 0 | 505 | 700 | 0 | 710 | 505 | 510 | 0 | 0 | 0 | 0 | 710 | 392.18 | 510 | 0 | 155.37 | 0 | 0 | 710 | 235.66 | 510
2035-09-15 02:00 | 0 | 505 | 196.13 | 0 | 710 | 505 | 510 | 0 | 0 | 0 | 0 | 710 | 392.18 | 510 | 0 | 137.76 | 0 | 0 | 710 | 253.41 | 510
2035-09-15 03:00 | 0 | 505 | 0 | 300 | 710 | 505 | 510 | 0 | 0 | 0 | 300 | 710 | 93.95 | 510 | 0 | 0 | 0 | 300 | 710 | 93.95 | 510
2035-09-15 04:00 | 0 | 353.37 | 0 | 510 | 710 | 505 | 510 | 0 | 0 | 0 | 510 | 594.73 | 0 | 510 | 0 | 0 | 0 | 510 | 594.73 | 0 | 510
2035-09-15 05:00 | 0 | 205 | 0 | 510 | 710 | 316.79 | 510 | 0 | 0 | 0 | 510 | 594.73 | 0 | 510 | 0 | 0 | 0 | 510 | 594.73 | 0 | 510
2035-09-15 06:00 | 0 | 505 | 0 | 510 | 710 | 505 | 510 | 0 | 0 | 0 | 510 | 594.73 | 0 | 510 | 0 | 0 | 0 | 510 | 594.73 | 0 | 510
2035-09-15 07:00 | 248.21 | 505 | 0 | 510 | 710 | 505 | 510 | 0 | 0 | 0 | 510 | 594.73 | 0 | 510 | 0 | 0 | 0 | 418.9 | 685.65 | 0 | 510
2035-09-15 08:00 | 0 | 205 | 0 | 510 | 569.62 | 205 | 510 | 0 | 0 | 0 | 510 | 594.73 | 0 | 510 | 98.02 | 0 | -100 | 118.9 | 710 | 273.98 | 510
2035-09-15 09:00 | -600 | 0 | -600 | 510 | 269.62 | 0 | 299.57 | -600 | 0 | -600 | 455 | 294.73 | 0 | 210 | -195.71 | 0 | -700 | -181.1 | 648.07 | 422.87 | 510
2035-09-15 10:00 | -700 | 0 | -700 | 510 | 0 | 0 | 0 | -700 | 0 | -700 | 155 | 0 | 0 | 0 | -700 | 0 | -700 | -481.1 | 348.07 | 422.87 | 434.74
2035-09-15 11:00 | -700 | 0 | -700 | 510 | 0 | 0 | 0 | -700 | 0 | -700 | 0 | 0 | 0 | 0 | -700 | 0 | -700 | -510 | 48.07 | 422.87 | 134.74
2035-09-15 12:00 | -700 | 0 | -700 | 510 | 0 | 0 | 0 | -700 | 0 | -700 | 0 | 0 | 0 | 0 | -700 | 0 | -700 | -510 | 0 | 473.28 | 434.74
2035-09-15 13:00 | -700 | 0 | -700 | 510 | 0 | 0 | 0 | -700 | 0 | -700 | 0 | 0 | 0 | 0 | -700 | 0 | -700 | -510 | 0 | 417.33 | 510
2035-09-15 14:00 | -700 | 0 | -700 | 510 | 0 | 0 | 62.78 | -700 | 0 | -700 | 143.39 | 0 | 0 | 0 | -700 | 0 | -700 | -390 | 110 | 153.11 | 510
2035-09-15 15:00 | -700 | 0 | -700 | 510 | 110 | 0 | 362.78 | -700 | 0 | -700 | 210 | 132.26 | 0 | 210 | -527.31 | 0 | -700 | -90 | 410 | 379.7 | 466.87
2035-09-15 16:00 | -100 | 205 | -121.82 | 510 | 410 | 205 | 281.37 | -167.8 | 0 | -600 | 510 | 432.26 | 161.83 | 510 | 0 | 102.96 | -100 | 210 | 710 | 79.7 | 510
2035-09-15 17:00 | 298.87 | 505 | 478.18 | 510 | 710 | 505 | 510 | 0 | 205 | 0 | 510 | 710 | 461.83 | 510 | 0 | 402.96 | 0 | 510 | 710 | 290.12 | 510
2035-09-15 18:00 | 553.25 | 505 | 700 | 510 | 710 | 505 | 510 | 0 | 505 | 563.77 | 510 | 710 | 505 | 510 | 158.19 | 505 | 600 | 510 | 710 | 157.61 | 510
2035-09-15 19:00 | 553.25 | 505 | 700 | 510 | 710 | 505 | 510 | 112.04 | 505 | 700 | 510 | 710 | 505 | 510 | 111.13 | 505 | 700 | 510 | 710 | 174.71 | 510
2035-09-15 20:00 | 686.14 | 505 | 700 | 510 | 710 | 505 | 510 | 395.52 | 505 | 700 | 510 | 710 | 505 | 510 | 111.13 | 505 | 653.29 | 510 | 710 | 189.39 | 510
2035-09-15 21:00 | 700 | 505 | 407.5 | 510 | 710 | 505 | 510 | 395.52 | 505 | 700 | 510 | 710 | 505 | 510 | 469.39 | 505 | 653.29 | 510 | 710 | 138.55 | 510
2035-09-15 22:00 | 700 | 505 | 407.5 | 510 | 710 | 505 | 510 | 395.52 | 505 | 700 | 510 | 710 | 505 | 510 | 367.4 | 505 | 700 | 510 | 710 | 168.9 | 510
2035-09-15 23:00 | 255.77 | 505 | 700 | 510 | 710 | 505 | 510 | 0 | 505 | 503.74 | 510 | 710 | 505 | 510 | 290 | 505 | 700 | 510 | 710 | 193.95 | 510
2035-09-16 | 700 | 505 | 507.19 | 510 | 710 | 505 | 510 | 600 | 505 | 38.66 | 510 | 710 | 505 | 510 | 314.91 | 505 | 700 | 510 | 710 | 169.99 | 510
2035-09-16 01:00 | 700 | 505 | 507.19 | 510 | 710 | 505 | 510 | 600 | 505 | 174.34 | 510 | 710 | 505 | 510 | 266.4 | 505 | 700 | 510 | 710 | 174.84 | 510
2035-09-16 02:00 | 417.85 | 505 | 700 | 510 | 710 | 505 | 510 | 0 | 505 | 570.62 | 510 | 710 | 505 | 510 | 263.25 | 505 | 700 | 510 | 710 | 170.59 | 510
2035-09-16 03:00 | 417.85 | 505 | 700 | 510 | 710 | 505 | 510 | 0 | 505 | 143.43 | 510 | 710 | 505 | 510 | 177.99 | 505 | 598.85 | 510 | 710 | 192.24 | 510
2035-09-16 04:00 | 265.85 | 505 | 700 | 510 | 710 | 505 | 510 | 0 | 505 | 0 | 510 | 710 | 505 | 510 | 27.72 | 505 | 567.72 | 510 | 710 | 210.77 | 510
2035-09-16 05:00 | 265.85 | 505 | 700 | 510 | 710 | 505 | 510 | 0 | 505 | 0 | 510 | 710 | 505 | 510 | 0 | 505 | 35.26 | 482.86 | 710 | 296.79 | 510
2035-09-16 06:00 | 686.14 | 505 | 700 | 510 | 710 | 505 | 510 | 0 | 505 | 0 | 510 | 710 | 505 | 510 | 0 | 505 | 0 | 494.46 | 710 | 312.26 | 510
2035-09-16 07:00 | 670.03 | 505 | 700 | 510 | 710 | 505 | 510 | 0 | 317.07 | 0 | 510 | 710 | 505 | 510 | 0 | 300 | 0 | 375.59 | 685.86 | 292.82 | 510
2035-09-16 08:00 | 70.03 | 300 | 161.31 | 510 | 410 | 300 | 496.64 | 0 | 17.07 | 0 | 210 | 410 | 205 | 210 | 0 | 0 | 0 | 75.59 | 385.86 | 0 | 210
2035-09-16 09:00 | -529.97 | 0 | -403.23 | 210 | 110 | 0 | 196.64 | -405.35 | 0 | -100 | 300 | 110 | 0 | 106.73 | 0 | 0 | -100 | 0 | 85.86 | 300 | 129.12
2035-09-16 10:00 | -700 | 0 | -700 | 510 | 0 | 0 | 7.05 | -700 | 0 | -700 | 0 | 0 | 0 | 0 | -600 | 0 | -700 | -300 | 0 | 451.28 | 129.12
2035-09-16 11:00 | -700 | 0 | -700 | 510 | 0 | 0 | 7.05 | -700 | 0 | -700 | -300 | 0 | 0 | 0 | -657.94 | 0 | -700 | -510 | 0 | 483.08 | 129.12
2035-09-16 12:00 | -700 | 0 | -700 | 510 | 0 | 0 | 7.05 | -700 | 0 | -700 | -37.67 | 0 | 0 | 0 | -700 | 0 | -700 | -510 | 0 | 469.01 | 312.96
2035-09-16 13:00 | -700 | 0 | -700 | 510 | 0 | 0 | 7.05 | -700 | 0 | -700 | -37.67 | 0 | 0 | 0 | -700 | 0 | -700 | -510 | 0 | 497.6 | 12.96
2035-09-16 14:00 | -700 | 0 | -700 | 510 | 0 | 0 | 7.05 | -700 | 0 | -700 | -37.67 | 0 | 0 | 0 | -700 | 0 | -700 | -510 | 0 | 473.2 | 312.96
2035-09-16 15:00 | -700 | 0 | -700 | 510 | 0 | 0 | 7.05 | -700 | 0 | -700 | 0 | 0 | 0 | 0 | -238.6 | 0 | -700 | -300 | 0 | 485.83 | 12.96
2035-09-16 16:00 | -108.46 | 0 | -600 | 306.85 | 0 | 0 | 210 | -540.13 | 0 | -600 | 300 | 0 | 0 | 216.84 | 0 | 0 | -355.09 | 0 | 0 | 300 | 215.06
2035-09-16 17:00 | 0 | 0 | 0 | 510 | 0 | 0 | 510 | 0 | 0 | 0 | 510 | 0 | 0 | 7.05 | 0 | 0 | 0 | 0 | 6.54 | 0 | 510
2035-09-16 18:00 | 0 | 0 | 0 | 510 | 300 | 0 | 510 | 0 | 0 | 0 | 510 | 0 | 0 | 7.05 | 0 | 0 | 0 | 0 | 306.54 | 0 | 510
2035-09-16 19:00 | 0 | 0 | 0 | 510 | 600 | 0 | 510 | 0 | 0 | 0 | 510 | 0 | 0 | 7.05 | 0 | 0 | 0 | 0 | 504.78 | 0 | 510
2035-09-16 20:00 | 0 | 0 | 0 | 510 | 710 | 0 | 510 | 0 | 0 | 0 | 510 | 0 | 0 | 7.05 | 0 | 0 | 0 | 0 | 204.78 | 0 | 510
2035-09-16 21:00 | 0 | 0 | 0 | 510 | 571.01 | 0 | 510 | 0 | 0 | 0 | 510 | 0 | 0 | 7.05 | 0 | 0 | 0 | 0 | 6.54 | 0 | 510
2035-09-16 22:00 | 0 | 0 | 0 | 510 | 271.01 | 0 | 510 | 0 | 0 | 0 | 510 | 0 | 0 | 7.05 | 0 | 0 | 0 | 0 | 110 | 0 | 510
2035-09-16 23:00 | 0 | 0 | 0 | 510 | 472.27 | 0 | 510 | 0 | 0 | 0 | 210 | 96.66 | 0 | 210 | 0 | 163.16 | 0 | 107.02 | 410 | -196.08 | 210
2035-09-17 | 0 | 0 | 0 | 510 | 594.73 | 0 | 510 | 0 | 0 | 0 | 510 | 396.66 | 197.3 | 510 | 151.93 | 463.16 | -155 | 407.02 | 710 | -496.08 | 510
2035-09-17 01:00 | 0 | 0 | 0 | 510 | 594.73 | 0 | 510 | -135.46 | 0 | -600 | 510 | 594.73 | 0 | 510 | 0 | 505 | 0 | 308.76 | 710 | -438.57 | 510
2035-09-17 02:00 | 0 | 0 | 0 | 510 | 594.73 | 0 | 510 | -700 | 0 | -252.87 | 510 | 594.73 | 0 | 510 | 0 | 295.18 | 0 | 510 | 710 | -426.85 | 510
2035-09-17 03:00 | 0 | 0 | 0 | 510 | 702.66 | 0 | 510 | -286.52 | 0 | 0 | 510 | 594.73 | 0 | 510 | 0 | 160.61 | 0 | 510 | 710 | -286.46 | 510
2035-09-17 04:00 | 0 | 0 | 0 | 510 | 710 | 300 | 510 | 0 | 0 | 0 | 510 | 594.73 | 0 | 510 | 0 | 0 | 0 | 394.5 | 710 | 0 | 510
2035-09-17 05:00 | 0 | 0 | 0 | 510 | 710 | 363.53 | 510 | 0 | 0 | -77.34 | 510 | 594.73 | 0 | 510 | 0 | 0 | 0 | 510 | 594.73 | 0 | 510
2035-09-17 06:00 | 0 | 0 | 0 | 510 | 710 | 236.64 | 510 | 0 | 0 | 0 | 510 | 594.73 | 0 | 510 | 0 | 0 | 0 | 510 | 594.73 | 0 | 510
2035-09-17 07:00 | 0 | 0 | 0 | 510 | 709.52 | 505 | 510 | 0 | 0 | 0 | 510 | 594.73 | 0 | 510 | 0 | 0 | 0 | 394.5 | 710 | 0 | 510
2035-09-17 08:00 | -600 | 300 | -171.58 | 300 | 409.52 | 300 | 300 | -600 | 300 | -561.08 | 300 | 300 | 300 | 409.63 | -452.78 | 169.19 | -100 | 94.5 | 652.6 | 184.97 | 510
2035-09-17 09:00 | -700 | 0 | -700 | 0 | 109.52 | 0 | 0 | -700 | 0 | -700 | 0 | 0 | 0 | 109.63 | -700 | 0 | -700 | -205.5 | 352.6 | 0 | 210
2035-09-17 10:00 | -700 | 0 | -700 | -185.03 | 0 | 0 | 0 | -700 | 0 | -700 | -300 | -126.22 | -121.07 | -190.37 | -700 | 0 | -700 | -370.24 | 52.6 | 0 | 0
2035-09-17 11:00 | -700 | 0 | -700 | -485.03 | 0 | 0 | 0 | -700 | 0 | -700 | -510 | 0 | -164 | -409.01 | -700 | -155.45 | -700 | -338.32 | 0 | 0 | 0
2035-09-17 12:00 | -700 | 0 | -700 | -510 | 0 | 0 | 0 | -700 | 0 | -700 | -510 | 0 | -128.38 | -480.74 | -700 | -165.55 | -700 | -381.56 | 0 | 0 | 0
2035-09-17 13:00 | -700 | 0 | -700 | -510 | 0 | 0 | 0 | -700 | 0 | -700 | -510 | 0 | -201.48 | -408.01 | -700 | -59.23 | -700 | -381.56 | 0 | 0 | 0
2035-09-17 14:00 | -700 | 0 | -700 | -300 | 0 | 0 | 0 | -700 | 0 | -700 | -300 | -30.16 | -300 | -300 | -700 | 0 | -700 | -323.43 | 110 | 0 | 0
2035-09-17 15:00 | -700 | 0 | -700 | 0 | 110 | 0 | 0 | -700 | 0 | -700 | 0 | 0 | 0 | 0 | -700 | 0 | -700 | -300 | 410 | 0 | 210
2035-09-17 16:00 | -600 | 299.53 | -392.57 | 300 | 410 | 300 | 300 | -600 | 237.8 | -600 | 300 | 300 | 300 | 300 | -600 | 91.5 | -376.11 | 0 | 710 | 300 | 510
2035-09-17 17:00 | 0 | 505 | 0 | 510 | 710 | 505 | 510 | 0 | 0 | 0 | 510 | 600 | 441.94 | 510 | 0 | 0 | 0 | 300 | 710 | 279.36 | 510
2035-09-17 18:00 | 0 | 505 | 100 | 510 | 710 | 505 | 510 | 0 | 0 | 0 | 510 | 710 | 236.2 | 510 | 0 | 300 | 0 | 510 | 710 | 190.79 | 510
2035-09-17 19:00 | 0 | 505 | 700 | 510 | 710 | 505 | 510 | 0 | 0 | 0 | 510 | 710 | 472.25 | 510 | 0 | 289.44 | 0 | 510 | 710 | 183.65 | 510
2035-09-17 20:00 | 0 | 505 | 100 | 510 | 710 | 505 | 510 | 0 | 0 | 0 | 510 | 710 | 451.58 | 510 | 0 | 433.15 | 0 | 510 | 710 | 199.07 | 510
2035-09-17 21:00 | 0 | 505 | 0 | 510 | 710 | 505 | 510 | 0 | 0 | 0 | 510 | 710 | 502.59 | 510 | 0 | 433.15 | 0 | 510 | 710 | 149.07 | 510
2035-09-17 22:00 | 0 | 505 | 315.29 | 510 | 710 | 505 | 510 | 0 | 0 | 0 | 510 | 710 | 202.59 | 510 | 0 | 133.15 | 0 | 510 | 710 | 188.49 | 510
2035-09-17 23:00 | 0 | 473.45 | 0 | 510 | 710 | 505 | 510 | 0 | 162.77 | 0 | 510 | 410 | 205 | 324.12 | -370.28 | 205 | 362.95 | 256.28 | 640.62 | 0 | 510
2035-09-18 | 0 | 462.77 | 0 | 510 | 710 | 505 | 510 | 0 | 462.77 | 0 | 510 | 710 | 505 | 510 | -227.17 | 505 | 222.67 | 510 | 710 | 39.15 | 510
2035-09-18 01:00 | -48.61 | 462.77 | 0 | 510 | 710 | 505 | 510 | 0 | 462.77 | -600 | 510 | 710 | 505 | 510 | 0 | 505 | 0 | 510 | 710 | 61.97 | 510
2035-09-18 02:00 | 0 | 462.77 | 0 | 510 | 710 | 505 | 510 | 0 | 462.77 | -211.09 | 510 | 710 | 505 | 510 | -52.62 | 505 | 51.58 | 510 | 710 | 64.87 | 510
2035-09-18 03:00 | 0 | 462.77 | 0 | 510 | 710 | 505 | 510 | 0 | 462.77 | 0 | 510 | 710 | 505 | 510 | 0 | 505 | 0 | 510 | 710 | 119.87 | 510
2035-09-18 04:00 | 0 | 462.77 | 0 | 510 | 710 | 505 | 510 | 0 | 462.77 | -112.82 | 510 | 710 | 505 | 510 | 0 | 505 | 0 | 510 | 710 | 92.61 | 510
2035-09-18 05:00 | 0 | 462.77 | 0 | 510 | 710 | 505 | 510 | 0 | 462.77 | -340.02 | 510 | 710 | 505 | 510 | 0 | 505 | -26.73 | 510 | 710 | 92.66 | 510
2035-09-18 06:00 | 0 | 462.77 | 0 | 510 | 710 | 505 | 510 | 0 | 462.77 | -569.67 | 510 | 710 | 505 | 510 | 0 | 505 | 0 | 510 | 710 | 108.33 | 510
2035-09-18 07:00 | -216.05 | 462.77 | 0 | 510 | 710 | 505 | 510 | -100 | 300 | -188.2 | 510 | 689.44 | 300 | 510 | 0 | 505 | 0 | 421.44 | 710 | 93.26 | 510
2035-09-18 08:00 | -700 | 162.77 | -537.91 | 414.34 | 410 | 205 | 300 | -700 | 0 | -700 | 210 | 389.44 | 0 | 210 | -600 | 278.58 | -600 | 121.44 | 410 | 24.02 | 364.22
2035-09-18 09:00 | -700 | -137.23 | -700 | 114.34 | 110 | -95 | 0 | -700 | 0 | -700 | -90 | 89.44 | 0 | -1.7 | -700 | 0 | -700 | -178.56 | 110 | 0 | 64.22
2035-09-18 10:00 | -700 | 0 | -700 | 0 | 0 | 0 | 0 | -700 | 0 | -700 | 0 | 0 | 0 | 0 | -700 | 0 | -700 | -478.56 | 0 | 300 | 165.74
2035-09-18 11:00 | -700 | 0 | -700 | 0 | 0 | 0 | 0 | -700 | 0 | -700 | 0 | 0 | 0 | 0 | -700 | 0 | -700 | -510 | 0 | 393.63 | 102.34
2035-09-18 12:00 | -700 | 0 | -700 | 0 | 0 | 0 | 0 | -700 | 0 | -700 | 0 | 0 | 0 | 0 | -700 | 0 | -700 | -510 | 0 | 435.45 | 60.31
2035-09-18 13:00 | -700 | 0 | -700 | 0 | 0 | 0 | 0 | -700 | 0 | -700 | 0 | 0 | 0 | 0 | -700 | 0 | -700 | -510 | 0 | 417.14 | 78.71
2035-09-18 14:00 | -700 | 0 | -700 | 0 | 0 | 0 | 0 | -700 | 0 | -700 | 0 | 0 | 0 | 0 | -700 | 0 | -700 | -510 | 0 | 448.06 | 47.63
2035-09-18 15:00 | -700 | 0 | -700 | 0 | 0 | 0 | 0 | -700 | 0 | -700 | 0 | 0 | 0 | 0 | -700 | 0 | -700 | -510 | 0 | 219.67 | 277.16
2035-09-18 16:00 | -700 | 0 | -700 | 0 | 0 | 0 | 0 | -700 | 0 | -700 | 0 | 0 | 0 | 0 | -700 | 0 | -700 | -510 | 110 | -66.84 | 452.67
2035-09-18 17:00 | -700 | -300 | -700 | 210 | 160.05 | -300 | 210 | -700 | 0 | -700 | 210 | -300 | -106.9 | 186.24 | -700 | 300 | -700 | -510 | 410 | -354.52 | 281.26
2035-09-18 18:00 | -700 | 0 | -700 | 510 | 460.05 | 0 | 510 | -700 | 0 | -700 | 510 | 0 | 0 | 486.24 | -500.28 | 505 | -700 | -210 | 710 | -423.49 | 510
2035-09-18 19:00 | -700 | 0 | -700 | 510 | 710 | 300 | 510 | -700 | 0 | -700 | 510 | 275.04 | 0 | 510 | -655.77 | 505 | -700 | 0 | 710 | -392.28 | 510
2035-09-18 20:00 | -700 | 0 | -700 | 510 | 710 | 505 | 510 | -700 | 0 | -700 | 510 | 275.04 | 0 | 510 | -679.75 | 505 | -700 | 0 | 710 | -454.53 | 510
2035-09-18 21:00 | -700 | 0 | -700 | 510 | 710 | 505 | 510 | -700 | 0 | -700 | 510 | 471.14 | 0 | 510 | -206.24 | 505 | -700 | 185.5 | 710 | -498.33 | 510
2035-09-18 22:00 | -700 | 0 | -700 | 510 | 710 | 472.12 | 510 | -700 | 0 | -700 | 510 | 171.14 | 0 | 510 | -283.55 | 505 | -700 | 303.63 | 710 | -526 | 510
2035-09-18 23:00 | -700 | 0 | -700 | 510 | 410 | 172.12 | 496.64 | -700 | 0 | -700 | 510 | 0 | 0 | 307.05 | -700 | 505 | -700 | 3.63 | 710 | -526 | 510
2035-09-19 | -700 | 0 | -623.69 | 210 | 110 | 0 | 196.64 | -429.52 | 0 | -700 | 510 | 0 | 0 | 7.05 | -100 | 205 | -700 | -225.83 | 529.38 | -526 | 510
2035-09-19 01:00 | -700 | 0 | -600 | 510 | 0 | 0 | 7.05 | -700 | 0 | -622.7 | 510 | 0 | 0 | 7.05 | -65.27 | 278.43 | -700 | -379.36 | 604.86 | -526 | 510
2035-09-19 02:00 | -700 | 0 | 0 | 510 | 0 | 0 | 7.05 | -645.38 | 0 | -700 | 510 | 0 | 0 | 7.05 | -20.25 | 505 | -700 | -240.6 | 304.86 | -526 | 445.45
2035-09-19 03:00 | -600 | 0 | -261.73 | 510 | 0 | 0 | 7.05 | -100 | 0 | -700 | 510 | 0 | 0 | 7.05 | 0 | 505 | -493.4 | -259.58 | 240.22 | -506.74 | 510
2035-09-19 04:00 | 0 | 0 | -186.72 | 510 | 0 | 0 | 7.05 | -700 | 0 | -239.06 | 510 | 0 | 0 | 7.05 | 0 | 505 | -508.68 | 0 | 0 | -480.25 | 471.33
2035-09-19 05:00 | -600 | 0 | -46.66 | 510 | 0 | 0 | 7.05 | -100 | 0 | -700 | 510 | 0 | 0 | 7.05 | 0 | 505 | -700 | -54.82 | 51.78 | -475.22 | 468.13
2035-09-19 06:00 | -642.61 | 0 | 0 | 390 | 0 | 0 | 126.93 | -700 | 0 | -150.6 | 390 | 0 | 0 | 126.93 | 0 | 505 | -438.68 | -354.82 | 351.78 | -526 | 510
2035-09-19 07:00 | -387.6 | 0 | -100 | 90 | 0 | 0 | 426.63 | -100 | 0 | -100 | 90 | 0 | 0 | 426.63 | -100 | 505 | -546.1 | -510 | 503.14 | -526 | 510
2035-09-19 08:00 | -700 | -226 | -700 | -210 | 300 | -226 | 300 | -700 | -226 | -700 | -210 | 300 | -226 | 300 | -700 | 300 | -700 | -510 | 404.14 | -394.91 | 415.11
2035-09-19 09:00 | -700 | -526 | -700 | -510 | 0 | -526 | 0 | -700 | -526 | -700 | -510 | 0 | -526 | 0 | -700 | 0 | -700 | -510 | 104.14 | -282.32 | 115.11
2035-09-19 10:00 | -700 | -526 | -700 | -510 | 0 | -526 | -300 | -700 | -526 | -700 | -510 | -73.5 | -526 | -300 | -700 | -300 | -700 | -510 | 0 | -184.31 | -184.89
2035-09-19 11:00 | -700 | -526 | -700 | -510 | 0 | -526 | -469.43 | -700 | -526 | -700 | -510 | 0 | -526 | -433.94 | -700 | -526 | -700 | -510 | 0 | -135.59 | -211.48
2035-09-19 12:00 | -700 | -526 | -700 | -510 | 0 | -526 | -445.78 | -700 | -526 | -700 | -510 | 0 | -526 | -421.33 | -700 | -526 | -700 | -510 | 0 | -43.72 | -372.67
2035-09-19 13:00 | -700 | -526 | -700 | -510 | 0 | -526 | -481.08 | -700 | -526 | -700 | -510 | 0 | -526 | -449.75 | -700 | -526 | -700 | -510 | 0 | -34.5 | -427.04
2035-09-19 14:00 | -700 | -526 | -700 | -510 | 0 | -526 | -359.77 | -700 | -526 | -700 | -510 | 0 | -526 | -340.61 | -700 | -293.28 | -700 | -510 | 0 | -89.69 | -294.16
2035-09-19 15:00 | -700 | -526 | -700 | -510 | 0 | -526 | -271.85 | -700 | -526 | -700 | -510 | -36.35 | -526 | -203.78 | -700 | 0 | -700 | -510 | 0 | -155.69 | -141.67
2035-09-19 16:00 | -700 | -226 | -700 | -210 | -79.91 | -277.54 | 0 | -700 | -300 | -700 | -484.35 | 0 | -300 | 96.22 | -700 | 196.98 | -700 | -510 | 300 | -196.18 | 158.33
2035-09-19 17:00 | -100 | 0 | -201.49 | 90 | 126.51 | 0 | 300 | -100 | 0 | -564.4 | -184.35 | 300 | 0 | 396.22 | -210.33 | 300 | -100 | -510 | 600 | -358.8 | 458.33
2035-09-19 18:00 | 0 | 0 | 0 | 390 | 426.51 | 0 | 510 | 0 | 0 | 0 | 115.65 | 0 | 0 | 401 | 0 | 0 | 0 | -210 | 602.2 | -403.18 | 510
2035-09-19 19:00 | 0 | 0 | 0 | 510 | 710 | 0 | 510 | 0 | 0 | 0 | 415.65 | 0 | 0 | 101.3 | 0 | 0 | 0 | 0 | 417.1 | -423.52 | 510
2035-09-19 20:00 | 0 | 0 | 0 | 510 | 710 | 0 | 510 | 0 | 0 | 0 | 510 | 0 | 0 | 7.05 | 0 | 0 | 0 | 0 | 433.48 | -440.41 | 510
2035-09-19 21:00 | 0 | 0 | 0 | 510 | 710 | 0 | 510 | 0 | 0 | 0 | 510 | 0 | 0 | 7.05 | 0 | 0 | 0 | 0 | 441.57 | -448.76 | 510
2035-09-19 22:00 | 0 | 0 | 0 | 510 | 625.92 | 0 | 510 | 0 | 0 | 0 | 510 | 0 | 0 | 7.05 | 0 | 0 | 0 | -93.39 | 478.6 | -393 | 510
2035-09-19 23:00 | 0 | 0 | 0 | 510 | 325.92 | 0 | 510 | 0 | 0 | 0 | 510 | 0 | 0 | 7.05 | 0 | 0 | 0 | -130.26 | 459.38 | -336.08 | 510
2035-09-20 | 0 | 0 | 0 | 510 | 625.92 | 205 | 510 | 0 | 0 | 0 | 510 | 250.86 | 0 | 307.05 | 0 | 0 | 0 | 127.49 | 710 | -288.97 | 510
2035-09-20 01:00 | 0 | 0 | 0 | 510 | 710 | 505 | 510 | 0 | 0 | 0 | 510 | 171.09 | 0 | 510 | 0 | 0 | 0 | 127.49 | 710 | -205.12 | 510
2035-09-20 02:00 | 0 | 0 | 0 | 510 | 710 | 505 | 510 | 0 | 0 | 0 | 510 | 280.23 | 0 | 510 | 0 | 0 | 0 | 140.5 | 710 | -243.2 | 510
2035-09-20 03:00 | 0 | 0 | 0 | 510 | 710 | 221.03 | 510 | 0 | 0 | 0 | 510 | 376.75 | 0 | 510 | 0 | 0 | 0 | 140.5 | 710 | -133.96 | 510
2035-09-20 04:00 | 0 | 0 | 0 | 510 | 710 | 0 | 510 | 0 | 0 | 0 | 510 | 202.32 | 0 | 510 | 0 | 0 | 0 | 440.5 | 710 | -174.81 | 510
2035-09-20 05:00 | 0 | 0 | 0 | 510 | 710 | 300 | 510 | 0 | 0 | 0 | 510 | 459.33 | 0 | 510 | 0 | 0 | 0 | 209.25 | 710 | -15.54 | 510
2035-09-20 06:00 | 0 | 0 | 0 | 510 | 710 | 505 | 510 | 0 | 0 | 0 | 510 | 608.82 | 0 | 510 | 0 | 0 | 0 | 509.25 | 710 | -56.88 | 510
2035-09-20 07:00 | 0 | 0 | 0 | 510 | 710 | 205 | 510 | 0 | 0 | 0 | 510 | 422.46 | 0 | 510 | 0 | 259.6 | 0 | 300 | 710 | -11.77 | 510
2035-09-20 08:00 | 0 | 0 | 0 | 510 | 710 | 13.88 | 510 | 0 | 0 | 0 | 390 | 167.87 | 0 | 510 | 87.24 | 0 | -89.01 | 0 | 710 | 0 | 356.95
2035-09-20 09:00 | -600 | 0 | -600 | 219.16 | 410 | 0 | 210 | -600 | 0 | -600 | 90 | 300 | 135.83 | 300 | -24.33 | 0 | -689.01 | -300 | 627.38 | 221.45 | 510
2035-09-20 10:00 | -700 | 0 | -700 | -80.84 | 110 | 0 | 0 | -700 | 0 | -700 | -210 | 0 | -114.68 | 0 | -624.33 | 0 | -700 | -510 | 327.38 | 0 | 210
2035-09-20 11:00 | -700 | 0 | -700 | -380.84 | 0 | 0 | 0 | -700 | 0 | -700 | -510 | 0 | 0 | 0 | -700 | 0 | -700 | -510 | 27.38 | 0 | 425.88
2035-09-20 12:00 | -700 | 0 | -700 | -80.84 | 0 | 0 | 0 | -700 | 0 | -700 | -510 | 0 | -263.71 | 0 | -700 | 0 | -700 | -510 | 0 | 0 | 425.88
2035-09-20 13:00 | -700 | 0 | -700 | -80.84 | 0 | 0 | 0 | -700 | 0 | -700 | -510 | 0 | -439.52 | -16.67 | -700 | 0 | -700 | -510 | 0 | 0 | 510
2035-09-20 14:00 | -700 | 0 | -700 | -244.34 | 0 | 0 | 0 | -700 | 0 | -700 | -390 | 0 | -139.52 | -16.67 | -700 | 0 | -700 | -510 | 0 | 0 | 510
2035-09-20 15:00 | -600 | 0 | -698.6 | 50.38 | 110 | 0 | 0 | -700 | 0 | -700 | -90 | 110 | 0 | 0 | -287.24 | 0 | -700 | -468.32 | 196.62 | 300 | 510
2035-09-20 16:00 | 0 | 31.06 | -98.6 | 210 | 410 | 205 | 210 | -376.78 | 0 | -100 | 210 | 410 | 205 | 241.44 | 0 | 205 | -100 | -168.32 | 496.62 | 17.26 | 510
2035-09-20 17:00 | 600 | 331.06 | 340.65 | 510 | 710 | 505 | 510 | 0 | 284.65 | 0 | 510 | 710 | 505 | 510 | 0 | 505 | 100 | 131.68 | 710 | 317.26 | 510
2035-09-20 18:00 | 700 | 505 | 686.14 | 510 | 710 | 505 | 510 | 467.14 | 505 | 600 | 510 | 710 | 505 | 510 | 285.76 | 505 | 700 | 431.68 | 710 | 199.4 | 510
2035-09-20 19:00 | 581.75 | 505 | 700 | 510 | 710 | 505 | 510 | 686.14 | 505 | 700 | 510 | 710 | 505 | 510 | 328.33 | 505 | 700 | 510 | 710 | 195.56 | 510
2035-09-20 20:00 | 581.75 | 505 | 700 | 510 | 710 | 505 | 510 | 454.96 | 505 | 700 | 510 | 710 | 505 | 510 | 393 | 505 | 700 | 510 | 710 | 213 | 510
2035-09-20 21:00 | 251.06 | 505 | 700 | 510 | 710 | 505 | 510 | 433.78 | 505 | 700 | 510 | 710 | 505 | 510 | 405.76 | 505 | 700 | 510 | 710 | 161.7 | 510
2035-09-20 22:00 | 700 | 505 | 686.14 | 510 | 710 | 505 | 510 | 401.34 | 505 | 700 | 510 | 710 | 505 | 510 | 246.68 | 505 | 700 | 510 | 710 | 177.74 | 510
2035-09-20 23:00 | 700 | 505 | 441.78 | 510 | 710 | 505 | 510 | 401.34 | 505 | 700 | 510 | 710 | 505 | 510 | 91.28 | 505 | 700 | 510 | 710 | 183.41 | 510
2035-09-21 | 700 | 505 | 502.59 | 510 | 710 | 505 | 510 | 355.98 | 505 | 700 | 510 | 710 | 505 | 510 | 277.25 | 505 | 700 | 510 | 710 | 193.46 | 510
2035-09-21 01:00 | 474.03 | 505 | 700 | 510 | 710 | 505 | 510 | 587.49 | 505 | 700 | 510 | 710 | 505 | 510 | 283.09 | 505 | 700 | 510 | 710 | 195.75 | 510
2035-09-21 02:00 | 378.83 | 505 | 700 | 510 | 710 | 505 | 510 | 455.58 | 505 | 700 | 510 | 710 | 505 | 510 | 252.98 | 505 | 700 | 510 | 710 | 204.83 | 510
2035-09-21 03:00 | 700 | 505 | 686.14 | 510 | 710 | 505 | 510 | 374.19 | 505 | 700 | 510 | 710 | 505 | 510 | 353.63 | 505 | 700 | 510 | 710 | 193.77 | 510
2035-09-21 04:00 | 604.69 | 505 | 700 | 510 | 710 | 505 | 510 | 191.53 | 505 | 600 | 510 | 710 | 505 | 510 | 314.29 | 505 | 700 | 510 | 710 | 196.33 | 510
2035-09-21 05:00 | 659.15 | 505 | 700 | 510 | 710 | 505 | 510 | 125.24 | 505 | 0 | 510 | 710 | 505 | 510 | 139.6 | 505 | 404.28 | 510 | 710 | 233.25 | 510
2035-09-21 06:00 | 673.77 | 505 | 700 | 510 | 710 | 505 | 510 | 553.7 | 505 | 0 | 510 | 710 | 505 | 510 | 198.62 | 505 | 376.8 | 510 | 710 | 224.99 | 510
2035-09-21 07:00 | 673.77 | 505 | 700 | 510 | 710 | 505 | 510 | 0 | 505 | 0 | 510 | 710 | 505 | 510 | 90.83 | 505 | 454.38 | 510 | 710 | 204.3 | 510
2035-09-21 08:00 | 73.77 | 300 | 299.12 | 510 | 410 | 300 | 496.64 | 0 | 205 | 0 | 300 | 410 | 205 | 289.84 | 0 | 205 | 0 | 210 | 694.02 | 237.28 | 510
2035-09-21 09:00 | -526.23 | 0 | -297.69 | 210 | 110 | 0 | 196.64 | -100 | 0 | -288.84 | 0 | 216.33 | 0 | 300 | 98.02 | 0 | -100 | -90 | 394.02 | 0 | 210
2035-09-21 10:00 | -700 | 0 | -700 | -90 | 0 | 0 | 0 | -700 | 0 | -700 | -300 | 0 | 0 | 0 | -501.98 | 0 | -700 | -390 | 94.02 | 0 | 510
2035-09-21 11:00 | -700 | 0 | -700 | -38.64 | 0 | 0 | 0 | -700 | 0 | -700 | -510 | 0 | -53.46 | -17.63 | -700 | 0 | -700 | -510 | 0 | 0 | 510
2035-09-21 12:00 | -700 | 0 | -700 | -338.64 | 0 | 0 | 0 | -700 | 0 | -700 | -510 | 0 | -53.46 | -225.18 | -700 | 0 | -700 | -510 | 0 | 0 | 510
2035-09-21 13:00 | -700 | 0 | -700 | -38.64 | 0 | 0 | 0 | -700 | 0 | -700 | -510 | 0 | -53.46 | -455.18 | -700 | 0 | -700 | -510 | 0 | 23.53 | 378.44
2035-09-21 14:00 | -700 | 0 | -700 | 0 | 0 | 0 | 0 | -700 | 0 | -700 | -459.55 | 0 | -53.46 | -308.39 | -700 | 0 | -700 | -510 | 0 | 226.75 | 510
2035-09-21 15:00 | -600 | 0 | -600 | 0 | 0 | 0 | 0 | -700 | 0 | -700 | -159.55 | 0 | 0 | -90 | -414.71 | 0 | -700 | -300 | 6.24 | 300 | 501.7
2035-09-21 16:00 | 0 | 0 | 0 | 210 | 110 | 0 | 207.08 | -324.4 | 0 | -100 | 140.45 | 166.06 | 0 | 210 | 98.02 | 0 | -100 | 0 | 306.24 | 0 | 210
2035-09-21 17:00 | 0 | 300 | 100 | 510 | 410 | 300 | 507.08 | 0 | 59.66 | 0 | 440.45 | 466.06 | 300 | 510 | 0 | 300 | 0 | 300 | 606.24 | 297.13 | 510
2035-09-21 18:00 | 100 | 505 | 700 | 510 | 710 | 505 | 510 | 0 | 359.66 | 0 | 510 | 710 | 505 | 510 | 110.13 | 505 | 0 | 510 | 710 | 268.51 | 510
2035-09-21 19:00 | 700 | 505 | 686.14 | 510 | 710 | 505 | 510 | 0 | 295.51 | 0 | 510 | 710 | 505 | 510 | 0 | 505 | 0 | 510 | 710 | 283.43 | 510
2035-09-21 20:00 | 686.14 | 505 | 700 | 510 | 710 | 505 | 510 | 0 | 295.51 | 0 | 510 | 710 | 505 | 510 | 61.49 | 505 | 0 | 510 | 710 | 253.35 | 510
2035-09-21 21:00 | 686.14 | 505 | 700 | 510 | 710 | 505 | 510 | 0 | 295.51 | 0 | 510 | 710 | 505 | 510 | 0 | 505 | 0 | 510 | 710 | 239.54 | 510
2035-09-21 22:00 | 267.72 | 505 | 700 | 510 | 710 | 505 | 510 | 0 | 295.51 | 0 | 510 | 710 | 505 | 510 | 0 | 505 | 0 | 510 | 710 | 258.95 | 510
2035-09-21 23:00 | 0 | 505 | 406.96 | 510 | 710 | 505 | 510 | 0 | 300 | 0 | 510 | 710 | 505 | 510 | 0 | 505 | 0 | 510 | 710 | 210.01 | 510
2035-09-22 | 0 | 505 | 0 | 510 | 710 | 505 | 510 | 0 | 0 | 0 | 510 | 710 | 370.08 | 510 | 0 | 205 | 0 | 510 | 710 | 184.92 | 510
2035-09-22 01:00 | 0 | 505 | 17.39 | 510 | 710 | 505 | 510 | 0 | 0 | 0 | 510 | 710 | 102.88 | 510 | 0 | 0 | 0 | 510 | 602.29 | 245.18 | 510
2035-09-22 02:00 | 0 | 300 | 0 | 510 | 710 | 472.91 | 510 | 0 | 0 | 0 | 344.3 | 410 | 0 | 210 | 0 | 0 | 0 | 510 | 302.29 | 271.08 | 453.81
2035-09-22 03:00 | 0 | 0 | 0 | 210 | 410 | 172.91 | 210 | 0 | 0 | 0 | 406.84 | 110 | 0 | 0 | 0 | 0 | 0 | 360.8 | 2.29 | 0 | 153.81
2035-09-22 04:00 | -100 | 0 | -121.16 | 406.84 | 110 | 0 | 0 | -100 | 0 | -599.8 | 390 | 0 | 0 | 126.93 | 0 | 0 | 0 | 510 | 0 | 7.01 | 0
2035-09-22 05:00 | -700 | 0 | -202.38 | 300 | 0 | 0 | 216.84 | -700 | 0 | -700 | 90 | 90.56 | 174.74 | 90 | -104.71 | 0 | -600 | 510 | 0 | 7.01 | 0
2035-09-22 06:00 | -700 | 0 | -700 | 0 | -300 | -63.03 | -83.16 | -700 | -272.55 | -700 | -210 | -209.44 | -125.26 | -210 | -614.19 | 0 | -700 | 210 | -120.53 | 0 | -300
2035-09-22 07:00 | -700 | 0 | -700 | -210 | -118.7 | 0 | -210 | -700 | 0 | -700 | -510 | -509.44 | 0 | -510 | -598.12 | 0 | -700 | 0 | -406.42 | 0 | -210
2035-09-22 08:00 | -700 | -197.79 | -700 | -510 | -418.7 | -300 | -510 | -700 | -219.56 | -700 | -510 | -710 | -300 | -510 | -700 | 0 | -700 | -300 | -706.42 | -161.12 | -510
2035-09-22 09:00 | -700 | 0 | -700 | -510 | -710 | -517.89 | -510 | -700 | 0 | -700 | -510 | -710 | -517.89 | -510 | -700 | -57.21 | -700 | -510 | -710 | -461.12 | -510
2035-09-22 10:00 | -700 | 0 | -700 | -510 | -710 | -517.89 | -510 | -700 | 0 | -700 | -510 | -710 | -517.89 | -510 | -700 | 0 | -700 | -510 | -710 | -517.89 | -510
2035-09-22 11:00 | -700 | 0 | -700 | -510 | -710 | -517.89 | -510 | -700 | 0 | -700 | -510 | -710 | -517.89 | -510 | -700 | 0 | -700 | -510 | -710 | -517.89 | -510
2035-09-22 12:00 | -700 | 0 | -700 | -510 | -710 | -517.89 | -510 | -700 | -61.87 | -700 | -510 | -640.77 | -526 | -510 | -700 | -130.62 | -700 | -510 | -572.82 | -526 | -510
2035-09-22 13:00 | -700 | 0 | -700 | -510 | -710 | -517.89 | -510 | -700 | 0 | -700 | -510 | -710 | -517.89 | -510 | -700 | -206.82 | -700 | -510 | -710 | -312.65 | -510
2035-09-22 14:00 | -700 | 0 | -700 | -510 | -710 | -517.89 | -510 | -700 | 0 | -700 | -510 | -710 | -517.89 | -510 | -700 | -106.32 | -700 | -510 | -710 | -244.96 | -510
2035-09-22 15:00 | -700 | -9.08 | -700 | -510 | -692.94 | -526 | -510 | -700 | 0 | -700 | -510 | -710 | -517.89 | -510 | -700 | -37.89 | -700 | -510 | -600 | -305.47 | -510
2035-09-22 16:00 | -700 | -300 | -700 | -452.8 | -392.94 | -300 | -510 | -700 | -300 | -700 | -390 | -600 | -451.36 | -510 | -700 | 20.83 | -700 | -510 | -300 | -412.7 | -210
2035-09-22 17:00 | -700 | 0 | -153.9 | -152.8 | -92.94 | 0 | -210 | -256.64 | 0 | -700 | -90 | -300 | -151.36 | -210 | -700 | 320.83 | -700 | -235.03 | 0 | -409.41 | 90
2035-09-22 18:00 | -161.02 | 0 | 0 | 147.2 | 207.06 | 71.87 | 90 | 0 | 66.55 | -559.27 | 210 | 0 | 148.64 | 90 | -621.06 | 505 | -293 | -276.59 | 300 | -427.62 | 390
2035-09-22 19:00 | 0 | 0 | 0 | 447.2 | 0 | 0 | 210 | 0 | 0 | -198.78 | 510 | 0 | 0 | 7.05 | -136.18 | 205 | 0 | -300 | 527.11 | -449.03 | 510
2035-09-22 20:00 | 0 | 0 | 0 | 510 | 0 | 0 | 510 | 0 | 0 | -40 | 510 | 0 | 0 | 7.05 | 0 | 0 | 0 | 0 | 454.36 | -461.95 | 510
2035-09-22 21:00 | 0 | 0 | 0 | 510 | 0 | 0 | 510 | 0 | 0 | 0 | 510 | 0 | 0 | 7.05 | 0 | 0 | 0 | 60.53 | 366.06 | -433.18 | 510
2035-09-22 22:00 | 0 | 0 | 0 | 510 | 0 | 0 | 510 | 0 | 0 | 0 | 510 | 0 | 0 | 7.05 | 0 | 0 | 0 | 93.94 | 362 | -463.39 | 510
2035-09-22 23:00 | 0 | 0 | 0 | 510 | 0 | 0 | 510 | -27.28 | 0 | 0 | 510 | 0 | 0 | 7.05 | 0 | 0 | 0 | 0 | 488.28 | -496.94 | 510
2035-09-23 | 0 | 79.94 | 0 | 510 | 300 | 300 | 510 | 0 | 0 | 0 | 510 | 250.86 | 0 | 307.05 | 0 | 0 | 0 | 230.6 | 517.88 | -196.94 | 510
2035-09-23 01:00 | 0 | 0 | 0 | 510 | 600 | 505 | 510 | 0 | 0 | 0 | 510 | 115.98 | 0 | 510 | 0 | 0 | 0 | 510 | 710 | -55.99 | 510
2035-09-23 02:00 | 0 | 205 | 0 | 510 | 710 | 505 | 510 | 0 | 0 | 0 | 510 | 178.55 | 0 | 510 | 0 | 0 | 0 | 392.31 | 710 | 0 | 510
2035-09-23 03:00 | 0 | 505 | 0 | 510 | 710 | 505 | 510 | 0 | 0 | 0 | 510 | 58.25 | 0 | 510 | 0 | 0 | 0 | 454.35 | 710 | 0 | 510
2035-09-23 04:00 | 0 | 505 | 0 | 510 | 710 | 505 | 510 | 0 | 0 | 0 | 510 | 356.45 | 0 | 510 | 0 | 0 | 0 | 312.7 | 710 | 0 | 510
2035-09-23 05:00 | 0 | 505 | 0 | 510 | 710 | 505 | 510 | 0 | 0 | 0 | 510 | 303.66 | 0 | 510 | 0 | 0 | 0 | 297.36 | 710 | 0 | 510
2035-09-23 06:00 | 0 | 505 | 0 | 510 | 710 | 505 | 510 | 0 | 0 | 0 | 510 | 542.72 | 0 | 510 | 0 | 0 | 0 | 510 | 710 | 126.47 | 510
2035-09-23 07:00 | 0 | 505 | 0 | 510 | 710 | 505 | 510 | 0 | 0 | 0 | 510 | 288.16 | 0 | 510 | 0 | 0 | 0 | 409.76 | 710 | 79.75 | 510
2035-09-23 08:00 | 0 | 300 | 0 | 510 | 710 | 505 | 510 | 0 | 0 | 0 | 510 | 288.16 | 0 | 510 | 0 | 0 | 0 | 357.79 | 710 | 97.63 | 510
2035-09-23 09:00 | 0 | 0 | 0 | 510 | 710 | 404.59 | 510 | 0 | 0 | 0 | 510 | 48.11 | 0 | 510 | 0 | 0 | 0 | 57.79 | 629.34 | 0 | 510
2035-09-23 10:00 | 0 | 0 | 0 | 510 | 410 | 104.59 | 375.72 | 0 | 0 | 0 | 510 | 48.11 | 0 | 510 | 0 | 0 | 0 | 0 | 557.1 | 0 | 510
2035-09-23 11:00 | 0 | 0 | 0 | 510 | 110 | 0 | 448.05 | 0 | 0 | 0 | 510 | 48.11 | 0 | 510 | 0 | 0 | 0 | 0 | 557.1 | 0 | 510
2035-09-23 12:00 | 0 | 0 | 0 | 510 | 48.11 | 0 | 510 | 0 | 0 | 0 | 510 | 48.11 | 0 | 510 | 0 | 0 | 0 | 0 | 557.1 | 0 | 510
2035-09-23 13:00 | 0 | 0 | 0 | 510 | 48.11 | 0 | 510 | 0 | 0 | 0 | 510 | 48.11 | 0 | 510 | 0 | 0 | 0 | 0 | 557.1 | 0 | 510
2035-09-23 14:00 | 0 | 0 | 0 | 510 | 110 | 0 | 448.05 | 0 | 0 | 0 | 510 | 48.11 | 0 | 510 | 0 | 0 | 0 | 0 | 557.1 | 0 | 510
2035-09-23 15:00 | 0 | 0 | 0 | 510 | 410 | 205 | 465.16 | 0 | 0 | 0 | 510 | 48.11 | 0 | 510 | 0 | 0 | 0 | 210 | 410 | 25.53 | 421.8
2035-09-23 16:00 | 0 | 300 | 0 | 510 | 710 | 505 | 510 | 0 | 0 | 0 | 510 | 348.11 | 0 | 510 | 0 | 0 | 0 | 510 | 710 | 325.53 | 510
2035-09-23 17:00 | 0 | 505 | 0 | 510 | 710 | 505 | 510 | 0 | 0 | 0 | 510 | 648.11 | 0 | 510 | 0 | 0 | 0 | 510 | 710 | 268.78 | 510
2035-09-23 18:00 | 0 | 505 | 0 | 510 | 710 | 505 | 510 | 0 | 0 | 0 | 510 | 710 | 0 | 510 | 0 | 0 | 0 | 510 | 710 | 246.38 | 510
2035-09-23 19:00 | 0 | 505 | 0 | 510 | 710 | 505 | 510 | 0 | 0 | 0 | 510 | 710 | 0 | 510 | 0 | 0 | 0 | 510 | 710 | 198.04 | 510
2035-09-23 20:00 | 0 | 505 | 0 | 510 | 710 | 505 | 510 | 0 | 0 | 0 | 510 | 648.11 | 0 | 510 | 0 | 0 | 0 | 510 | 710 | 182.28 | 510
2035-09-23 21:00 | 0 | 300 | 0 | 510 | 710 | 505 | 510 | 0 | 0 | 0 | 510 | 348.11 | 0 | 510 | 0 | 0 | 0 | 394.02 | 710 | 174.57 | 510
2035-09-23 22:00 | 0 | 0 | 0 | 510 | 710 | 505 | 510 | 0 | 0 | 0 | 510 | 48.11 | 0 | 510 | 0 | 0 | 0 | 94.02 | 463.27 | 0 | 510
2035-09-23 23:00 | 0 | 0 | 0 | 241.48 | 410 | 205 | 210 | 0 | 0 | 0 | 510 | 106.22 | 0 | 451.83 | 0 | 0 | 0 | 0 | 557.1 | 0 | 510
2035-09-24 | 0 | 0 | 0 | 390 | 118.35 | 0 | 510 | 0 | 0 | 0 | 365.07 | 0 | 0 | 151.83 | 0 | 0 | 0 | 0 | 257.1 | 0 | 259.19
2035-09-24 01:00 | -600 | 0 | -498.66 | 90 | 126.51 | 0 | 300 | -600 | 0 | -600 | 90 | 77.34 | 0 | 300 | -425.64 | 300 | -451.44 | -210 | 133.85 | -16.61 | 300
2035-09-24 02:00 | -700 | -109.15 | -700 | -210 | -173.49 | -300 | 0 | -700 | -300 | -700 | -210 | -222.66 | -300 | 0 | -688.57 | 0 | -700 | -510 | -166.15 | -316.61 | 0
2035-09-24 03:00 | -700 | 0 | -700 | -510 | -356.67 | -238.8 | -210 | -700 | -24 | -700 | -510 | -358.64 | -526 | -210 | -603.41 | 0 | -700 | -510 | 0 | -454.31 | -148.8
2035-09-24 04:00 | -700 | 0 | -700 | -510 | -656.67 | -189.22 | -510 | -700 | -43.79 | -700 | -510 | -658.64 | -526 | -510 | -700 | 0 | -700 | -510 | -300 | -517.57 | -448.8
2035-09-24 05:00 | -700 | 0 | -700 | -510 | -710 | -29.98 | -510 | -700 | 0 | -700 | -510 | -710 | -517.89 | -510 | -517.27 | 0 | -700 | -510 | -174.52 | -460.55 | -510
2035-09-24 06:00 | -700 | 0 | -700 | -510 | -600 | 0 | -510 | -700 | 0 | -700 | -510 | -600 | -416.25 | -510 | -542.33 | -29.62 | -700 | -510 | -300 | -395.97 | -489.05
2035-09-24 07:00 | -700 | 0 | -700 | -300 | -300 | 0 | -300 | -700 | 0 | -700 | -369.88 | -300 | -283.41 | -300 | -571.85 | 0 | -700 | -510 | 0 | -172.97 | -189.05
2035-09-24 08:00 | -700 | 0 | -700 | 0 | 0 | 207.54 | 0 | -700 | 0 | -700 | -69.88 | 0 | 0 | 0 | -523.33 | 12.37 | -700 | -510 | 284.14 | -151.1 | 90
2035-09-24 09:00 | -700 | 0 | -700 | -300 | -300 | -82.72 | -300 | -700 | -300 | -700 | -369.88 | -300 | -300 | -300 | -604.48 | -226 | -700 | -510 | -15.86 | 0 | -210
2035-09-24 10:00 | -700 | -247.5 | -700 | -510 | -600 | -382.72 | -510 | -700 | -103.12 | -700 | -510 | -600 | -526 | -510 | -700 | -526 | -700 | -510 | -315.86 | -111.03 | -510
2035-09-24 11:00 | -700 | 0 | -700 | -510 | -710 | -517.89 | -510 | -700 | 0 | -700 | -510 | -710 | -517.89 | -510 | -700 | -526 | -599.78 | -510 | -615.86 | -90.42 | -510
2035-09-24 12:00 | -700 | 0 | -700 | -510 | -710 | -517.89 | -510 | -700 | 0 | -700 | -510 | -710 | -517.89 | -510 | -700 | -526 | -581.44 | -241.67 | -585.96 | -390.42 | -510
2035-09-24 13:00 | -700 | 0 | -700 | -510 | -710 | -517.89 | -510 | -700 | 0 | -700 | -510 | -710 | -517.89 | -510 | -700 | -443.82 | -572.76 | -328.46 | -387.62 | -465.4 | -510
2035-09-24 14:00 | -700 | 0 | -700 | -510 | -710 | -517.89 | -510 | -700 | 0 | -700 | -510 | -710 | -517.89 | -510 | -700 | -390.84 | -598.11 | -404.04 | -421.81 | -526 | -510
2035-09-24 15:00 | -700 | 0 | -700 | -510 | -710 | -517.89 | -510 | -700 | 0 | -700 | -510 | -710 | -517.89 | -510 | -700 | -526 | -614.32 | -353.35 | -339.02 | -526 | -510
2035-09-24 16:00 | -700 | -206.3 | -700 | -510 | -498.03 | -526 | -510 | -700 | -204.3 | -700 | -510 | -500 | -526 | -510 | -700 | -431.87 | -700 | -510 | -289.4 | -511.63 | -510
2035-09-24 17:00 | -700 | -71.09 | -700 | -510 | -198.03 | -526 | -510 | -700 | -504.3 | -700 | -510 | -200 | -526 | -510 | -700 | -369.98 | -700 | -510 | 10.6 | -526 | -210
2035-09-24 18:00 | -700 | 0 | -700 | -510 | -38.95 | -526 | -510 | -700 | -318.01 | -700 | -510 | -40.93 | -526 | -510 | -700 | -251.69 | -700 | -390.25 | 310.6 | -526 | 0
2035-09-24 19:00 | -700 | 0 | -700 | -510 | 0 | -526 | -510 | -700 | -18.01 | -700 | -510 | 0 | -526 | -352.38 | -700 | 0 | -700 | -510 | 200.84 | -526 | 181.42
2035-09-24 20:00 | -700 | 0 | -700 | -510 | -188.36 | -526 | -510 | -700 | -68.85 | -700 | -510 | -190.33 | -526 | -510 | -700 | 0 | -700 | -510 | 500.84 | -526 | 60.68
2035-09-24 21:00 | -700 | 0 | -700 | -510 | 0 | -526 | -510 | -700 | -238.28 | -700 | -510 | 0 | -526 | -510 | -700 | 0 | -700 | -510 | 200.84 | -526 | 360.68
2035-09-24 22:00 | -700 | 0 | -700 | -510 | 0 | -526 | -384.79 | -700 | -526 | -700 | -510 | 0 | -526 | -413.44 | -700 | 0 | -700 | -510 | 0 | -526 | 510
2035-09-24 23:00 | -700 | 0 | -700 | -510 | 0 | -526 | -510 | -700 | -517.94 | -700 | -510 | 0 | -526 | -510 | -700 | 0 | -700 | -510 | 0 | -526 | 317.87
2035-09-25 | -700 | 0 | -700 | -510 | 0 | -452.69 | -510 | -700 | -321.88 | -700 | -510 | 0 | -526 | -510 | -669.43 | 0 | -700 | -510 | 0 | -526 | 128.27
2035-09-25 01:00 | -700 | 0 | -700 | -510 | 0 | -526 | -341.58 | -700 | -526 | -700 | -510 | 0 | -526 | -477.3 | -700 | 219.43 | -700 | -510 | 0 | -471.86 | 0
2035-09-25 02:00 | -700 | 0 | -700 | -510 | 0 | -526 | -510 | -700 | -476.44 | -700 | -510 | 0 | -526 | -322.04 | -700 | 0 | -700 | -444.22 | 0 | -411.13 | -25.09
2035-09-25 03:00 | -700 | 0 | -700 | -510 | -194.15 | -305.37 | -409.39 | -700 | -407.51 | -700 | -510 | -143.5 | -526 | -510 | -694.74 | 0 | -700 | -463.67 | -165.88 | -405.32 | -210
2035-09-25 04:00 | -700 | -102.07 | -700 | -510 | -494.15 | -526 | -510 | -700 | -526 | -700 | -510 | -182.05 | -526 | -510 | -700 | 0 | -700 | -323.95 | -465.88 | -416.41 | -510
2035-09-25 05:00 | -700 | -340.98 | -700 | -510 | -252.36 | -526 | -510 | -700 | -526 | -700 | -510 | -182.05 | -526 | -510 | -700 | -29.78 | -700 | -336.61 | -254.34 | -410.57 | -510
2035-09-25 06:00 | -700 | -492.04 | -700 | -510 | -215.62 | -526 | -510 | -700 | -526 | -700 | -510 | -182.05 | -526 | -510 | -700 | 0 | -700 | -363.56 | -217.59 | -413.34 | -510
2035-09-25 07:00 | -700 | -226 | -700 | -510 | 0 | -480.27 | -510 | -700 | -526 | -700 | -510 | -124.2 | -526 | -510 | -700 | 0 | -700 | -174.47 | 0 | -503.04 | -278.02
2035-09-25 08:00 | -700 | -526 | -700 | -510 | 0 | -526 | -510 | -700 | -526 | -700 | -510 | -182.05 | -526 | -510 | -700 | -226 | -700 | -474.47 | 0 | -454.8 | -437.37
2035-09-25 09:00 | -700 | -526 | -700 | -510 | -143.04 | -526 | -510 | -700 | -526 | -700 | -510 | -182.05 | -526 | -510 | -700 | -526 | -700 | -510 | -153.54 | -327.25 | -510
2035-09-25 10:00 | -700 | -261.93 | -700 | -510 | -443.04 | -526 | -510 | -700 | -485.8 | -700 | -510 | -410 | -526 | -321.98 | -700 | -526 | -700 | -510 | -432.08 | -274.96 | -510
2035-09-25 11:00 | -700 | 0 | -700 | -510 | -710 | -517.89 | -510 | -700 | -185.8 | -700 | -510 | -710 | -333.51 | -510 | -700 | -434.7 | -700 | -510 | -564.07 | -233.03 | -510
2035-09-25 12:00 | -700 | 0 | -700 | -510 | -710 | -517.89 | -510 | -700 | 0 | -700 | -510 | -710 | -517.89 | -510 | -700 | -192.24 | -700 | -510 | -710 | -327.11 | -510
2035-09-25 13:00 | -700 | 0 | -700 | -510 | -710 | -517.89 | -510 | -700 | 0 | -700 | -510 | -710 | -517.89 | -510 | -700 | -492.24 | -700 | -510 | -529.62 | -210.51 | -510
2035-09-25 14:00 | -700 | 0 | -700 | -510 | -710 | -517.89 | -510 | -700 | 0 | -700 | -510 | -710 | -517.89 | -510 | -700 | -526 | -700 | -510 | -503.09 | -203.65 | -510
2035-09-25 15:00 | -700 | 0 | -700 | -510 | -710 | -517.89 | -510 | -700 | 0 | -700 | -510 | -710 | -517.89 | -510 | -700 | -261.9 | -700 | -510 | -705.42 | -262.58 | -510
2035-09-25 16:00 | -700 | -224.78 | -700 | -390 | -600 | -526 | -510 | -700 | -103.12 | -700 | -510 | -600 | -526 | -510 | -700 | -300 | -700 | -510 | -405.42 | -526 | -510
2035-09-25 17:00 | -700 | -300 | -700 | -90 | -300 | -300 | -230.13 | -700 | -300 | -700 | -300 | -300 | -300 | -442.86 | -700 | 0 | -644.71 | -358.31 | -105.42 | -526 | -210
2035-09-25 18:00 | -100 | 0 | -606.22 | 210 | 0 | 0 | 69.87 | -100 | 0 | -600 | 0 | 0 | 0 | -142.86 | -100 | 300 | -325.78 | -58.31 | 194.58 | -526 | 90
2035-09-25 19:00 | -213.44 | 0 | -600 | 510 | 0 | 91.78 | -87.34 | -486.13 | 2.44 | -600 | 300 | 0 | 300 | -89.31 | 202.86 | 505 | -464.1 | 241.69 | 231.75 | -526 | 0
2035-09-25 20:00 | 0 | 0 | 0 | 510 | 0 | 0 | 7.05 | -52.72 | 0 | 0 | 510 | 0 | 0 | 7.05 | 0 | 248.54 | 0 | -58.31 | 531.75 | -526 | 300
2035-09-25 21:00 | 0 | 0 | 0 | 510 | 0 | 0 | 7.05 | 0 | 0 | 0 | 510 | 0 | 0 | 7.05 | 0 | 105.52 | 0 | -219.32 | 623.64 | -526 | 510
2035-09-25 22:00 | 0 | 0 | 0 | 510 | 0 | 0 | 7.05 | 0 | 0 | 0 | 510 | 0 | 0 | 7.05 | 0 | 387.16 | 0 | -203.78 | 323.64 | -526 | 510
2035-09-25 23:00 | 0 | 0 | 0 | 510 | 0 | 0 | 7.05 | 0 | 0 | -137.16 | 510 | 0 | 0 | 7.05 | 0 | 505 | 0 | -256.9 | 256.29 | -526 | 510
2035-09-26 | 0 | 0 | 0 | 510 | 300 | 0 | 307.05 | 0 | 0 | 0 | 510 | 250.86 | 0 | 307.05 | 0 | 505 | 0 | 43.1 | 462.95 | -474.09 | 510
2035-09-26 01:00 | 0 | 0 | 0 | 510 | 460.4 | 0 | 510 | 0 | 0 | 0 | 510 | 48.11 | 0 | 510 | 0 | 505 | 0 | 302.2 | 162.95 | -431.37 | 510
2035-09-26 02:00 | 0 | 0 | 0 | 510 | 348.11 | 0 | 510 | 0 | 0 | 0 | 510 | 48.11 | 0 | 510 | 34.62 | 505 | -35.32 | 435.98 | 0 | -391.69 | 500.96
2035-09-26 03:00 | 0 | 0 | 0 | 510 | 48.11 | 0 | 510 | 0 | 0 | 0 | 510 | 48.11 | 0 | 510 | 622.74 | 505 | -635.32 | 510 | 0 | -362.94 | 399.11
2035-09-26 04:00 | 0 | 0 | 0 | 510 | 103.45 | 0 | 510 | 0 | 0 | 0 | 510 | 48.11 | 0 | 510 | 686.14 | 505 | -700 | 510 | 0 | -408.16 | 442.99
2035-09-26 05:00 | 0 | 0 | 0 | 510 | 48.11 | 0 | 510 | -567.76 | 0 | -100 | 510 | 48.11 | 0 | 510 | 269.01 | 505 | -700 | 510 | 0 | -392.24 | 427.54
2035-09-26 06:00 | 0 | 0 | 0 | 510 | 48.11 | 0 | 510 | 0 | 0 | -700 | 510 | 48.11 | 0 | 510 | 479.48 | 505 | -700 | 390 | 134.51 | -440.87 | 459.96
2035-09-26 07:00 | 0 | 0 | 0 | 382.8 | 300 | 84.52 | 300 | -572.74 | 50.74 | -100 | 210 | 300 | 294.75 | 210 | 98.02 | 505 | -100 | 90 | 434.51 | -493.04 | 510
2035-09-26 08:00 | -100 | 0 | -100 | 82.8 | 0 | 0 | 0 | -700 | 0 | -452.42 | -90 | 0 | -5.25 | -90 | -501.98 | 505 | -665.23 | -210 | 300 | -375.6 | 300
2035-09-26 09:00 | -700 | -300 | -700 | -217.2 | -300 | -300 | -300 | -700 | -300 | -700 | -390 | -300 | -305.25 | -390 | -700 | 205 | -700 | -510 | 0 | -305.46 | 0
2035-09-26 10:00 | -700 | 0 | -700 | -510 | -259.53 | -402.25 | -510 | -700 | 0 | -700 | -510 | -136.28 | -526 | -510 | -700 | -95 | -700 | -510 | -300 | -169.94 | -300
2035-09-26 11:00 | -700 | 0 | -700 | -510 | -168.41 | -493.74 | -510 | -700 | 0 | -700 | -510 | -136.28 | -526 | -510 | -700 | -258.39 | -700 | -510 | -290.36 | -114.88 | -510
2035-09-26 12:00 | -700 | 0 | -700 | -510 | -136.28 | -526 | -510 | -700 | -16.44 | -700 | -510 | -120.04 | -526 | -510 | -700 | -455.95 | -700 | -510 | -120.35 | -89.54 | -510
2035-09-26 13:00 | -700 | -77.21 | -700 | -510 | -59.98 | -526 | -510 | -700 | -136.22 | -700 | -510 | -1.65 | -526 | -510 | -700 | -398.43 | -700 | -510 | -40.67 | -100.94 | -510
2035-09-26 14:00 | -700 | -224.96 | -700 | -390 | -34.19 | -526 | -510 | -700 | -136.22 | -700 | -510 | -1.65 | -526 | -510 | -700 | -98.43 | -700 | -510 | -190 | -128.97 | -309.5
2035-09-26 15:00 | -700 | -300 | -700 | -90 | -190 | -300 | -252.29 | -700 | -395 | -700 | -300 | -190 | -321.72 | -300 | -673.15 | 0 | -700 | -490.5 | 110 | -140.97 | -9.5
2035-09-26 16:00 | -505.8 | 0 | -100 | 210 | 110 | 0 | 47.71 | -514.73 | -95 | -100 | 0 | 110 | -21.72 | 0 | -489.92 | 300 | -600 | -190.5 | 410 | -68.66 | 290.5
2035-09-26 17:00 | 0 | 300 | 301.72 | 510 | 410 | 300 | 347.71 | 0 | 205 | 0 | 300 | 410 | 278.28 | 300 | 0 | 403.97 | 0 | 109.5 | 710 | 0 | 510
2035-09-26 18:00 | 462.21 | 505 | 700 | 510 | 710 | 505 | 510 | 0 | 505 | 204.33 | 510 | 710 | 505 | 510 | 0 | 505 | 600 | 409.5 | 710 | 195.9 | 510
2035-09-26 19:00 | 462.21 | 505 | 700 | 510 | 710 | 505 | 510 | 0 | 505 | 700 | 510 | 710 | 505 | 510 | 456.5 | 505 | 700 | 510 | 710 | 134.46 | 510
2035-09-26 20:00 | 686.14 | 505 | 700 | 510 | 710 | 505 | 510 | 0 | 505 | 700 | 510 | 710 | 505 | 510 | 488.23 | 505 | 700 | 510 | 710 | 128.08 | 510
2035-09-26 21:00 | 686.14 | 505 | 700 | 510 | 710 | 505 | 510 | 171.83 | 505 | 700 | 510 | 710 | 505 | 510 | 514.08 | 505 | 700 | 510 | 710 | 134.73 | 510
2035-09-26 22:00 | 404.7 | 505 | 700 | 510 | 710 | 505 | 510 | 0 | 505 | 700 | 510 | 710 | 505 | 510 | 338.49 | 505 | 700 | 510 | 710 | 125.55 | 510
2035-09-26 23:00 | 404.7 | 505 | 700 | 510 | 710 | 505 | 510 | 266.91 | 505 | 700 | 510 | 710 | 505 | 510 | 160.76 | 505 | 700 | 510 | 710 | 160.82 | 510
2035-09-27 | 700 | 505 | 284.63 | 510 | 710 | 505 | 510 | 578.83 | 505 | 100 | 510 | 710 | 505 | 510 | 478.62 | 505 | 700 | 510 | 710 | 176.38 | 510
2035-09-27 01:00 | 700 | 505 | 220.7 | 510 | 710 | 505 | 510 | 112.6 | 505 | 700 | 510 | 710 | 505 | 510 | 519.84 | 505 | 700 | 510 | 710 | 191.73 | 510
2035-09-27 02:00 | 316.5 | 505 | 700 | 510 | 710 | 505 | 510 | 180.9 | 505 | 700 | 510 | 710 | 505 | 510 | 411.96 | 505 | 700 | 510 | 710 | 198.1 | 510
2035-09-27 03:00 | 700 | 505 | 215.89 | 510 | 710 | 505 | 510 | 0 | 505 | 693.87 | 510 | 710 | 505 | 510 | 389.57 | 505 | 700 | 510 | 710 | 218.09 | 510
2035-09-27 04:00 | 556.1 | 505 | 643.8 | 510 | 710 | 505 | 510 | 0 | 505 | 568.01 | 510 | 710 | 505 | 510 | 211.26 | 505 | 700 | 510 | 710 | 236.29 | 510
2035-09-27 05:00 | 700 | 505 | 43.8 | 510 | 710 | 505 | 510 | 400.83 | 505 | 81.38 | 510 | 710 | 505 | 510 | 120.02 | 505 | 700 | 510 | 710 | 226.62 | 510
2035-09-27 06:00 | 700 | 505 | 236.74 | 510 | 710 | 505 | 510 | 0 | 505 | 681.38 | 510 | 710 | 505 | 510 | 37.48 | 505 | 700 | 510 | 710 | 246.22 | 510
2035-09-27 07:00 | 700 | 505 | 236.74 | 510 | 710 | 505 | 510 | 466.53 | 505 | 600 | 510 | 710 | 505 | 510 | 213.6 | 505 | 700 | 510 | 710 | 204.88 | 510
2035-09-27 08:00 | 600 | 300 | 186.95 | 510 | 484.63 | 300 | 510 | 0 | 300 | 0 | 510 | 410 | 300 | 496.64 | 164.09 | 300 | 176.11 | 234.22 | 710 | 259.15 | 510
2035-09-27 09:00 | 0 | 0 | 0 | 210 | 184.63 | 0 | 210 | 0 | 0 | 0 | 210 | 110 | 0 | 196.64 | 0 | 0 | 0 | -65.78 | 410 | -40.85 | 210
2035-09-27 10:00 | -444.8 | 0 | 0 | 510 | 0 | 0 | 7.05 | -600 | 0 | -600 | 510 | 0 | 0 | 7.05 | -561.68 | 0 | 0 | -365.78 | 363.29 | 0 | 510
2035-09-27 11:00 | -600 | 0 | -306.4 | 510 | 0 | 0 | 7.05 | -700 | 0 | -700 | 496.86 | 0 | 0 | 20.17 | -700 | 0 | 0 | -510 | 503.96 | 0 | 510
2035-09-27 12:00 | 0 | 0 | -700 | 210 | 0 | 0 | 306.75 | -700 | 0 | -700 | 510 | 0 | 0 | 7.05 | -700 | 0 | 0 | -510 | 503.96 | 0 | 510
2035-09-27 13:00 | -600 | 0 | -518.44 | 487.53 | 0 | 0 | 29.5 | -700 | 0 | -700 | 510 | 0 | 0 | 7.05 | -700 | 0 | 0 | -510 | 503.96 | 0 | 510
2035-09-27 14:00 | 0 | 0 | -345.81 | 492.11 | 0 | 0 | 24.92 | -642.93 | 0 | -600 | 510 | 0 | 0 | 7.05 | -600 | 0 | 204.04 | -390 | 402.9 | 0 | 494
2035-09-27 15:00 | 0 | 0 | 0 | 210 | 110 | 0 | 196.64 | -42.93 | 0 | 0 | 406.84 | 110 | 0 | 0 | 0 | 0 | 0 | -90 | 410 | 0 | 194
2035-09-27 16:00 | 0 | 300 | 0 | 510 | 410 | 300 | 496.64 | 0 | 0 | 0 | 305.64 | 410 | 0 | 210 | 0 | 57.18 | 0 | 210 | 710 | 0 | 210
2035-09-27 17:00 | 0 | 505 | 100 | 510 | 710 | 505 | 510 | 0 | 0 | 0 | 510 | 710 | 300 | 510 | 0 | 357.18 | 0 | 510 | 710 | 245.68 | 510
2035-09-27 18:00 | 600 | 505 | 700 | 510 | 710 | 505 | 510 | 0 | 0 | 0 | 510 | 710 | 505 | 510 | 18.18 | 505 | 417.12 | 510 | 710 | 184.38 | 510
2035-09-27 19:00 | 600 | 505 | 121.24 | 510 | 710 | 505 | 510 | 0 | 0 | 0 | 510 | 710 | 505 | 510 | 18.18 | 505 | 2.19 | 510 | 710 | 178.72 | 510
2035-09-27 20:00 | 0 | 505 | 251.6 | 510 | 710 | 505 | 510 | 0 | 0 | 0 | 510 | 710 | 505 | 510 | 0 | 505 | 2.19 | 510 | 710 | 167.79 | 510
2035-09-27 21:00 | 60 | 505 | 600 | 510 | 710 | 505 | 510 | 0 | 0 | 0 | 510 | 710 | 505 | 510 | 158.25 | 505 | 2.19 | 510 | 710 | 141.44 | 510
2035-09-27 22:00 | 0 | 505 | 0 | 510 | 710 | 505 | 510 | 0 | 0 | 0 | 510 | 710 | 489.51 | 510 | 0 | 446.66 | 0 | 510 | 710 | 113.8 | 510
2035-09-27 23:00 | 0 | 505 | 0 | 510 | 710 | 505 | 510 | 0 | 0 | 0 | 510 | 414.1 | 189.51 | 510 | 0 | 146.66 | 0 | 510 | 710 | 27.32 | 510
2035-09-28 | 0 | 205 | 0 | 510 | 710 | 505 | 510 | 0 | 0 | 0 | 510 | 149.43 | 0 | 510 | 0 | 0 | 0 | 510 | 501.48 | 0 | 510
2035-09-28 01:00 | 0 | 0 | 0 | 510 | 704.82 | 297.91 | 510 | 0 | 0 | 0 | 510 | 0 | 0 | 307.05 | 0 | 0 | 0 | 302.4 | 216.06 | 0 | 510
2035-09-28 02:00 | 0 | 0 | 0 | 210 | 404.82 | 0 | 210 | 0 | 0 | 0 | 510 | 0 | 0 | 7.05 | -5.79 | 0 | 5.68 | 157.61 | 0 | 0 | 359.09
2035-09-28 03:00 | 0 | 0 | 0 | 510 | 704.82 | 85.67 | 510 | 0 | 0 | 0 | 510 | 0 | 0 | 118.18 | 0 | 0 | 0 | 86.08 | 0 | 0 | 510
2035-09-28 04:00 | 0 | 0 | 0 | 510 | 710 | 84.58 | 510 | 0 | 0 | 0 | 510 | 0 | 0 | 152.3 | 0 | 0 | 0 | 72.11 | 107.86 | 0 | 510
2035-09-28 05:00 | 0 | 0 | 0 | 510 | 710 | 75.92 | 510 | 0 | 0 | 0 | 510 | 0 | 0 | 113.65 | 0 | 0 | 0 | 0 | 373 | 0 | 510
2035-09-28 06:00 | 0 | 0 | 0 | 510 | 410 | 205 | 476.74 | 0 | 0 | 0 | 306.85 | 0 | 0 | 210 | 0 | 0 | 0 | 0 | 343.76 | 0 | 210
2035-09-28 07:00 | 0 | 70.21 | 0 | 510 | 710 | 505 | 510 | 0 | 0 | 0 | 510 | 1.59 | 0 | 510 | 0 | 0 | 0 | 108.06 | 643.76 | 0 | 510
2035-09-28 08:00 | 0 | 277.52 | 0 | 510 | 710 | 376.98 | 510 | 0 | 0 | 0 | 510 | 0 | 0 | 211.11 | 0 | 0 | 0 | 0 | 622.06 | 0 | 472.46
2035-09-28 09:00 | 0 | 0 | 0 | 210 | 410 | 76.98 | 210 | 0 | 0 | 0 | 300 | 0 | 0 | 216.84 | 0 | 0 | 0 | 0 | 362.89 | -19.75 | 172.46
2035-09-28 10:00 | -600 | 0 | -600 | 406.84 | 110 | 0 | 0 | -600 | 0 | -600 | 0 | 0 | 0 | 0 | -583.89 | 0 | -303.95 | 0 | 62.89 | 46.42 | 406.95
2035-09-28 11:00 | -700 | 0 | -700 | 510 | 0 | 0 | 0 | -700 | 0 | -700 | 0 | 0 | 0 | 0 | -700 | 0 | -700 | -259.05 | 0 | 258.18 | 510
2035-09-28 12:00 | -700 | 0 | -700 | 510 | 0 | 0 | 0 | -700 | 0 | -700 | 0 | 0 | 0 | 0 | -700 | 0 | -700 | -108.56 | 218.38 | 124.47 | 278.86
2035-09-28 13:00 | -700 | 0 | -700 | 510 | 0 | 0 | 0 | -700 | 0 | -700 | -18.09 | 0 | 0 | 0 | -700 | 0 | -700 | -261.1 | 0 | 345.02 | 0
2035-09-28 14:00 | -700 | 0 | -700 | 510 | 0 | 0 | 0 | -700 | 0 | -700 | -18.09 | 0 | 0 | 0 | -700 | 0 | -700 | -343.84 | 0 | 290 | 0
2035-09-28 15:00 | -700 | 0 | -700 | 342.35 | 0 | 0 | 0 | -700 | 0 | -700 | 0 | 0 | 0 | 0 | -700 | 0 | -700 | -215.98 | 6.24 | 300 | 104.91
2035-09-28 16:00 | -216.59 | 0 | -325.82 | 210 | 110 | 0 | 196.64 | -377.43 | 0 | -600 | 300 | 110 | 0 | 106.73 | -575.3 | 0 | -100 | 0 | 306.24 | 0 | 210
2035-09-28 17:00 | 0 | 300 | 274.18 | 510 | 410 | 300 | 496.64 | 0 | 205 | 0 | 311.58 | 410 | 205 | 210 | 0 | 205 | 0 | 219.75 | 606.24 | 0 | 510
2035-09-28 18:00 | 348.02 | 505 | 700 | 510 | 710 | 505 | 510 | 0 | 505 | 181.05 | 510 | 710 | 505 | 510 | 474.52 | 505 | 352.71 | 510 | 710 | 159.33 | 510
2035-09-28 19:00 | 277.34 | 505 | 700 | 510 | 710 | 505 | 510 | 175 | 505 | 700 | 510 | 710 | 505 | 510 | 385.04 | 505 | 700 | 510 | 710 | 100.82 | 510
2035-09-28 20:00 | 277.34 | 505 | 700 | 510 | 710 | 505 | 510 | 0 | 505 | 700 | 510 | 710 | 505 | 510 | 356.55 | 505 | 700 | 510 | 710 | 114.6 | 510
2035-09-28 21:00 | 488.08 | 505 | 700 | 510 | 710 | 505 | 510 | 536.36 | 505 | 700 | 510 | 710 | 505 | 510 | 484.05 | 505 | 700 | 510 | 710 | 111.28 | 510
2035-09-28 22:00 | 488.08 | 505 | 700 | 510 | 710 | 505 | 510 | 600 | 505 | 268.65 | 510 | 710 | 505 | 510 | 412.37 | 505 | 700 | 510 | 710 | 140.74 | 510
2035-09-28 23:00 | 395.48 | 505 | 700 | 510 | 710 | 505 | 510 | 0 | 505 | 521.26 | 510 | 710 | 505 | 510 | 246.96 | 505 | 689.23 | 510 | 710 | 148.52 | 510
2035-09-29 | 652.58 | 505 | 700 | 510 | 710 | 505 | 510 | 0 | 505 | 521.26 | 510 | 710 | 505 | 510 | 337.36 | 505 | 611.56 | 510 | 710 | 201 | 510
2035-09-29 01:00 | 686.14 | 505 | 700 | 510 | 710 | 505 | 510 | 142.99 | 505 | 600 | 510 | 710 | 505 | 510 | 223.28 | 505 | 700 | 510 | 710 | 192.99 | 510
2035-09-29 02:00 | 686.14 | 505 | 700 | 510 | 710 | 505 | 510 | 700 | 505 | 0 | 510 | 710 | 505 | 510 | 283.61 | 505 | 312.03 | 510 | 710 | 243.31 | 510
2035-09-29 03:00 | 539.76 | 505 | 700 | 510 | 710 | 505 | 510 | 327.67 | 505 | 600 | 510 | 710 | 505 | 510 | 243.63 | 505 | 700 | 510 | 710 | 202.13 | 510
2035-09-29 04:00 | 539.76 | 505 | 700 | 510 | 710 | 505 | 510 | 0 | 505 | 0 | 510 | 710 | 505 | 510 | 368.2 | 505 | 435.12 | 510 | 710 | 220.64 | 510
2035-09-29 05:00 | 539.76 | 505 | 700 | 510 | 710 | 505 | 510 | 0 | 505 | 231.35 | 510 | 710 | 505 | 510 | 405.82 | 505 | 0 | 510 | 710 | 266.79 | 510
2035-09-29 06:00 | 700 | 505 | 472.24 | 510 | 710 | 505 | 510 | 0 | 505 | 0 | 510 | 710 | 505 | 510 | 328.77 | 505 | 85.31 | 510 | 710 | 231.87 | 510
2035-09-29 07:00 | 700 | 505 | 500 | 510 | 710 | 505 | 510 | 0 | 505 | 0 | 510 | 710 | 505 | 510 | 3.85 | 505 | 0 | 510 | 710 | 250.06 | 510
2035-09-29 08:00 | 226.66 | 300 | 500 | 390 | 516.42 | 300 | 510 | 0 | 205 | 0 | 210 | 410 | 205 | 379.91 | 0 | 205 | 0 | 210 | 694.02 | 125.69 | 510
2035-09-29 09:00 | -373.34 | 0 | -100 | 90 | 216.42 | 0 | 210 | -100 | -95 | -163.17 | -90 | 300 | -95 | 221.3 | -100 | 0 | -86.16 | -90 | 394.02 | 0 | 210
2035-09-29 10:00 | -700 | -300 | -700 | -210 | -83.58 | -300 | -90 | -700 | -395 | -700 | -390 | 0 | -395 | -78.7 | -700 | 0 | -686.16 | -390 | 94.02 | 3.57 | 0
2035-09-29 11:00 | -700 | -526 | -700 | -510 | -56.67 | -526 | -390 | -700 | -526 | -700 | -510 | -69.93 | -526 | -378.7 | -700 | 0 | -700 | -510 | -108.05 | 0 | -300
2035-09-29 12:00 | -700 | -526 | -700 | -510 | 0 | -526 | -510 | -700 | -526 | -700 | -510 | 0 | -526 | -490.82 | -700 | 0 | -700 | -510 | 0 | -24.27 | -463.49
2035-09-29 13:00 | -700 | -226 | -700 | -510 | -79.68 | -522.14 | -510 | -700 | -526 | -700 | -510 | -81.66 | -526 | -510 | -700 | 0 | -700 | -510 | -46.4 | 0 | -510
2035-09-29 14:00 | -700 | 0 | -700 | -510 | -244.27 | -413.2 | -510 | -700 | -334.9 | -700 | -510 | -246.24 | -526 | -510 | -700 | 0 | -700 | -510 | -180.13 | 0 | -510
2035-09-29 15:00 | -700 | 0 | -700 | -510 | -282.46 | -113.2 | -510 | -700 | -144 | -700 | -510 | -284.43 | -526 | -510 | -700 | 0 | -700 | -510 | -5.78 | 0 | -510
2035-09-29 16:00 | -700 | 0 | -700 | -510 | -51.91 | -413.2 | -510 | -700 | -415.77 | -700 | -510 | -158.8 | -526 | -499.87 | -625.05 | -300 | -700 | -375.86 | 0 | -300 | -308.83
2035-09-29 17:00 | -700 | 0 | -700 | -510 | -261.42 | -197.65 | -510 | -700 | -211.44 | -700 | -510 | -458.8 | -526 | -510 | -554.98 | 0 | -700 | -510 | 0 | -455.85 | -104.44
2035-09-29 18:00 | -700 | -126.81 | -700 | -510 | -372.88 | -497.65 | -510 | -700 | -511.44 | -700 | -510 | -196.44 | -526 | -510 | -700 | 0 | -700 | -510 | 0 | -511.53 | -297
2035-09-29 19:00 | -700 | -426.81 | -700 | -510 | -410 | -526 | -380.22 | -700 | -526 | -700 | -510 | -292.46 | -526 | -399.71 | -700 | -40.91 | -700 | -510 | -25.45 | -526 | -510
2035-09-29 20:00 | -700 | -126.81 | -700 | -510 | -710 | -392.05 | -510 | -700 | -226 | -700 | -510 | -592.46 | -411.64 | -510 | -700 | 0 | -700 | -510 | 0 | -520.73 | -456.01
2035-09-29 21:00 | -700 | 0 | -700 | -510 | -710 | -517.89 | -510 | -700 | 0 | -700 | -510 | -710 | -517.89 | -510 | -700 | 0 | -700 | -510 | -255.13 | -502.62 | -510
2035-09-29 22:00 | -700 | 0 | -700 | -510 | -710 | -517.89 | -510 | -700 | 0 | -700 | -510 | -710 | -517.89 | -510 | -700 | 0 | -700 | -510 | -337.19 | -468.76 | -510
2035-09-29 23:00 | -700 | 0 | -700 | -510 | -710 | -517.89 | -510 | -700 | 0 | -700 | -510 | -710 | -517.89 | -510 | -700 | 0 | -700 | -510 | -602.78 | -439.45 | -510
2035-09-30 | -700 | 0 | -700 | -510 | -443.15 | -217.89 | -510 | -700 | 0 | -700 | -510 | -443.15 | -217.89 | -510 | -700 | 0 | -700 | -510 | -302.78 | -526 | -210
2035-09-30 01:00 | -700 | 0 | -700 | -510 | -660.15 | 0 | -510 | -700 | 0 | -700 | -510 | -660.15 | 0 | -510 | -700 | -117.16 | -700 | -510 | -2.78 | -526 | -378.91
2035-09-30 02:00 | -700 | 0 | -700 | -510 | -660.15 | 0 | -510 | -700 | 0 | -700 | -510 | -660.15 | 0 | -510 | -700 | 0 | -700 | -510 | 0 | -526 | -78.91
2035-09-30 03:00 | -700 | 0 | -700 | -510 | -660.15 | 0 | -510 | -700 | 0 | -700 | -510 | -660.15 | 0 | -510 | -700 | 3.07 | -700 | -510 | 0 | -526 | 0
2035-09-30 04:00 | -700 | 0 | -700 | -510 | -660.15 | 0 | -510 | -700 | 0 | -700 | -510 | -660.15 | 0 | -510 | -700 | 20.74 | -700 | -510 | 0 | -526 | 259.03
2035-09-30 05:00 | -700 | 0 | -700 | -510 | -600 | -60.4 | -510 | -700 | 0 | -700 | -510 | -606.07 | -54.31 | -510 | -700 | 0 | -700 | -510 | 87.19 | -526 | 272.53
2035-09-30 06:00 | -700 | 0 | -700 | -349.42 | -300 | -231.46 | -300 | -700 | 0 | -700 | -510 | -306.07 | -231.46 | -510 | -700 | 156.14 | -700 | -389.64 | 387.19 | -526 | 210
2035-09-30 07:00 | -700 | 0 | -700 | -49.42 | 0 | 0 | 0 | -700 | 0 | -700 | -210 | -6.07 | 0 | -210 | -675.8 | 157.34 | -700 | -288.83 | 687.19 | -526 | 510
2035-09-30 08:00 | -700 | 0 | -700 | 0 | -29.42 | 0 | 0 | -700 | 0 | -700 | -47.25 | -58.68 | 0 | -300 | -700 | 300 | -700 | -272.12 | 506.51 | -514.59 | 510
2035-09-30 09:00 | -700 | 0 | -700 | 300 | 38.77 | 0 | 300 | -700 | 0 | -700 | 252.75 | 0 | 0 | 0 | -700 | 0 | -700 | 27.88 | 349.63 | -214.59 | 510
2035-09-30 10:00 | -700 | 0 | -700 | 510 | 88.79 | 0 | 438.4 | -700 | 0 | -700 | 300 | 51.34 | 0 | 300 | -700 | 0 | -700 | 0 | 557.1 | 0 | 510
2035-09-30 11:00 | -700 | 0 | -700 | 210 | 0 | 0 | 138.4 | -700 | 0 | -700 | 0 | -36.45 | 0 | 0 | -700 | 0 | -700 | 0 | 528.4 | 0 | 510
2035-09-30 12:00 | -700 | 0 | -700 | 510 | 0 | 0 | 380.84 | -700 | 0 | -700 | 300 | 0 | 0 | 205.03 | -700 | 0 | -700 | 0 | 376.49 | 179.91 | 510
2035-09-30 13:00 | -631.46 | 0 | -700 | 510 | 48.11 | 0 | 510 | -700 | 0 | -700 | 510 | 0 | 0 | 256.31 | -700 | 0 | -700 | 0 | 511.34 | 45.59 | 510
2035-09-30 14:00 | -577.46 | 0 | -100 | 510 | 48.11 | 0 | 510 | -700 | 0 | -331.55 | 510 | 48.11 | 0 | 510 | -700 | 0 | -241.25 | 0 | 557.1 | 0 | 510
2035-09-30 15:00 | -700 | 0 | -46.11 | 510 | 48.11 | 0 | 510 | -700 | 0 | -442.15 | 510 | 48.11 | 0 | 510 | -700 | 0 | -380.14 | 0 | 557.1 | 0 | 510
2035-09-30 16:00 | -600 | 0 | -119.61 | 510 | 110 | 0 | 448.05 | -700 | 0 | -386.07 | 510 | 48.11 | 0 | 510 | -600 | 0 | -424.22 | 45.61 | 710 | -204.68 | 510
2035-09-30 17:00 | 0 | 0 | 0 | 387.86 | 410 | 162.09 | 210 | -162.51 | 0 | 0 | 510 | 48.11 | 0 | 510 | 0 | 80.67 | -124.99 | 255.26 | 710 | -504.68 | 510
2035-09-30 18:00 | 0 | 0 | 0 | 510 | 710 | 462.09 | 510 | 0 | 0 | 0 | 510 | 48.11 | 0 | 510 | 0 | 0 | 0 | 45.61 | 710 | -204.68 | 510
2035-09-30 19:00 | 0 | 0 | 0 | 510 | 710 | 505 | 510 | 0 | 0 | 0 | 510 | 48.11 | 0 | 510 | 0 | 0 | 0 | 45.61 | 710 | 0 | 510
2035-09-30 20:00 | 0 | 300 | 0 | 510 | 710 | 505 | 510 | 0 | 0 | 0 | 510 | 335.71 | 0 | 510 | 0 | 0 | 0 | 312.19 | 710 | 0 | 510
2035-09-30 21:00 | 0 | 505 | 0 | 510 | 710 | 505 | 510 | 0 | 0 | 0 | 510 | 635.71 | 0 | 510 | 0 | 0 | 0 | 115.17 | 710 | 0 | 510
2035-09-30 22:00 | 0 | 505 | 0 | 510 | 710 | 505 | 510 | 0 | 0 | 0 | 510 | 698.29 | 0 | 510 | 0 | 0 | 0 | 115.17 | 710 | 0 | 510
2035-09-30 23:00 | 0 | 302.03 | 0 | 510 | 710 | 505 | 510 | 0 | 0 | 0 | 510 | 398.29 | 0 | 510 | 0 | 0 | 0 | 37.09 | 710 | 0 | 510
2035-10-01 | 580.98 | 505 | 0 | 510 | 710 | 505 | 510 | 0 | 6.64 | 0 | 510 | 698.29 | 300 | 510 | 0 | 300 | 0 | 337.09 | 710 | 284.11 | 510
2035-10-01 01:00 | 0 | 505 | 0 | 510 | 710 | 505 | 510 | 0 | 0.78 | 0 | 510 | 710 | 505 | 510 | 0 | 447.12 | 0 | 510 | 710 | 234.02 | 510
2035-10-01 02:00 | 0 | 505 | 481.72 | 510 | 710 | 505 | 510 | 0 | 63.95 | 0 | 510 | 710 | 505 | 510 | 0 | 492.11 | 0 | 510 | 710 | 236.43 | 510
2035-10-01 03:00 | 0 | 505 | 327.76 | 510 | 710 | 505 | 510 | 0 | 0 | 0 | 510 | 710 | 453.6 | 510 | 0 | 223.52 | 0 | 510 | 710 | 267.36 | 510
2035-10-01 04:00 | 0 | 505 | 0 | 510 | 710 | 505 | 510 | 0 | 0 | 0 | 510 | 710 | 153.6 | 510 | 0 | 145.22 | 0 | 510 | 710 | 281.95 | 510
2035-10-01 05:00 | 349 | 505 | 0 | 510 | 710 | 505 | 510 | 0 | 0 | 0 | 510 | 710 | 352.11 | 510 | 0 | 145.22 | 0 | 510 | 710 | 285.07 | 510
2035-10-01 06:00 | 562.66 | 505 | 0 | 510 | 710 | 505 | 510 | 0 | 0 | 0 | 510 | 710 | 475.69 | 510 | 0 | 386.38 | 0 | 510 | 710 | 225.72 | 510
2035-10-01 07:00 | 79.15 | 505 | 600 | 510 | 710 | 505 | 510 | 0 | 300 | 0 | 510 | 710 | 505 | 510 | 0 | 505 | 0 | 510 | 710 | 236.56 | 510
2035-10-01 08:00 | 415.38 | 505 | 0 | 510 | 710 | 505 | 510 | 0 | 300 | 0 | 510 | 410 | 300 | 496.64 | 0 | 300 | 0 | 357.39 | 710 | 251.63 | 510
2035-10-01 09:00 | 0 | 205 | 0 | 430.96 | 410 | 205 | 210 | 0 | 0 | 0 | 210 | 110 | 0 | 196.64 | 0 | 0 | 0 | 57.39 | 410 | 0 | 210
2035-10-01 10:00 | 0 | 0 | 0 | 406.84 | 110 | 0 | 0 | 0 | 0 | 0 | 510 | 0 | 0 | 7.05 | 0 | 0 | 0 | -242.61 | 318.01 | -77.21 | 510
2035-10-01 11:00 | 0 | 0 | 0 | 510 | 0 | 0 | 7.05 | 0 | 0 | 0 | 510 | 0 | 0 | 7.05 | 0 | 0 | 0 | -510 | 503.96 | 0 | 510
2035-10-01 12:00 | 0 | 0 | 0 | 510 | 0 | 0 | 7.05 | 0 | 0 | 0 | 510 | 0 | 0 | 7.05 | 0 | 0 | 0 | -418.06 | 414.29 | 0 | 510
2035-10-01 13:00 | 0 | 0 | 0 | 510 | 110 | 0 | 170.58 | 0 | 0 | 0 | 510 | 0 | 0 | 7.05 | 0 | 0 | 0 | -118.06 | 121.69 | 0 | 510
2035-10-01 14:00 | 0 | 205 | 0 | 510 | 410 | 205 | 225.54 | 0 | 0 | 0 | 210 | 110 | 0 | 196.64 | 0 | 0 | 0 | 148.35 | 410 | 0 | 210
2035-10-01 15:00 | 20.51 | 505 | 410.69 | 510 | 710 | 505 | 510 | 0 | 296.27 | 0 | 510 | 410 | 300 | 496.64 | 0 | 285.5 | 0 | 448.35 | 710 | 300 | 510
2035-10-01 16:00 | 620.51 | 505 | 700 | 510 | 710 | 505 | 510 | 0 | 294.29 | 0 | 510 | 710 | 505 | 510 | 0 | 505 | 511.42 | 510 | 710 | 223.93 | 510
2035-10-01 17:00 | 700 | 505 | 686.14 | 510 | 710 | 505 | 510 | 0 | 505 | 0 | 510 | 710 | 505 | 510 | 25.64 | 505 | 700 | 510 | 710 | 187.92 | 510
2035-10-01 18:00 | 700 | 505 | 686.14 | 510 | 710 | 505 | 510 | 0 | 439.2 | 0 | 510 | 710 | 505 | 510 | 0 | 505 | 700 | 510 | 710 | 144.49 | 510
2035-10-01 19:00 | 686.14 | 505 | 700 | 510 | 710 | 505 | 510 | 0 | 439.2 | 0 | 510 | 710 | 505 | 510 | 0 | 505 | 700 | 510 | 710 | 120.67 | 510
2035-10-01 20:00 | 170.41 | 505 | 700 | 510 | 710 | 505 | 510 | 0 | 439.2 | 0 | 510 | 710 | 505 | 510 | 0 | 505 | 507.58 | 510 | 710 | 35.34 | 510
2035-10-01 21:00 | 176.41 | 505 | 600 | 510 | 710 | 505 | 510 | 0 | 139.2 | 0 | 510 | 710 | 300 | 510 | 0 | 505 | 0 | 510 | 710 | -102.97 | 510
2035-10-01 22:00 | 0 | 300 | 0 | 510 | 710 | 433.08 | 510 | 0 | 0 | 0 | 210 | 410 | 0 | 210 | 0 | 205 | 0 | 210 | 710 | -289.95 | 510
2035-10-01 23:00 | 0 | 0 | 0 | 210 | 410 | 133.08 | 210 | 0 | 0 | 0 | 390 | 110 | 0 | 16.82 | 0 | 0 | 0 | -90 | 588.72 | -510 | 510
2035-10-02 | -600 | 0 | -600 | 300 | 171.67 | 0 | 459.19 | -600 | 0 | -600 | 159.92 | 330.04 | 2.98 | 316.82 | -465.57 | 300 | -536.27 | -160.52 | 710 | -515.35 | 510
2035-10-02 01:00 | -700 | 0 | -700 | 0 | 0 | 0 | 159.19 | -700 | 0 | -700 | -140.08 | 30.04 | 0 | 16.82 | -700 | 0 | -700 | -460.52 | 625.82 | -512.26 | 510
2035-10-02 02:00 | -700 | 0 | -700 | -300 | -89.08 | -300 | -140.81 | -700 | -300 | -700 | -440.08 | 0 | -300 | -225.72 | -700 | -113.32 | -700 | -510 | 325.82 | -521.17 | 210
2035-10-02 03:00 | -700 | -226 | -700 | -510 | 0 | -526 | -275.83 | -700 | -427.87 | -700 | -510 | 0 | -526 | -223.69 | -700 | -216.24 | -700 | -510 | 25.82 | -526 | 0
2035-10-02 04:00 | -700 | -526 | -700 | -510 | 0 | -526 | -126.81 | -700 | -526 | -700 | -510 | 0 | -526 | -126.81 | -700 | -516.24 | -700 | -510 | 0 | -526 | 0
2035-10-02 05:00 | -700 | -340.58 | -700 | -510 | 0 | -526 | -219.54 | -700 | -526 | -700 | -510 | 0 | -526 | -126.81 | -700 | -216.94 | -700 | -510 | 0 | -526 | 0
2035-10-02 06:00 | -700 | -40.58 | -700 | -510 | 0 | -490.27 | -186.37 | -700 | -360.65 | -700 | -510 | 0 | -526 | -188.35 | -700 | 0 | -700 | -510 | 0 | -454.1 | 18.28
2035-10-02 07:00 | -700 | 0 | -700 | -372.63 | 0 | -190.27 | 2.01 | -700 | -360.65 | -700 | -510 | 0 | -526 | -0.02 | -700 | 0 | -700 | -510 | 300 | -491.62 | 318.28
2035-10-02 08:00 | -700 | -226 | -700 | -510 | 0 | -490.27 | 60.45 | -700 | -526 | -700 | -510 | 0 | -526 | -54.63 | -700 | -226 | -700 | -510 | 0 | -449.31 | 205.76
2035-10-02 09:00 | -700 | -526 | -700 | -510 | 0 | -526 | -1.32 | -700 | -526 | -700 | -510 | 0 | -526 | -106.73 | -700 | -526 | -700 | -510 | 0 | -526 | -0.96
2035-10-02 10:00 | -700 | -526 | -700 | -510 | 0 | -526 | -114.04 | -700 | -526 | -700 | -510 | 0 | -526 | -126.81 | -700 | -526 | -700 | -510 | 0 | -526 | -92.13
2035-10-02 11:00 | -700 | -526 | -700 | -510 | 0 | -526 | -110.62 | -700 | -526 | -700 | -510 | 0 | -526 | -126.81 | -700 | -526 | -700 | -510 | 0 | -526 | -74.67
2035-10-02 12:00 | -700 | -526 | -700 | -510 | 0 | -526 | -99.75 | -700 | -526 | -700 | -510 | 0 | -526 | -126.81 | -700 | -526 | -700 | -510 | 0 | -526 | -66.81
2035-10-02 13:00 | -700 | -526 | -700 | -510 | 0 | -526 | -126.81 | -700 | -526 | -700 | -510 | 0 | -526 | -126.81 | -700 | -526 | -700 | -510 | 0 | -526 | -97.44
2035-10-02 14:00 | -700 | -526 | -700 | -510 | 0 | -526 | -126.81 | -700 | -526 | -700 | -510 | 0 | -526 | -126.81 | -700 | -526 | -700 | -510 | 0 | -526 | -126.81
2035-10-02 15:00 | -700 | -526 | -700 | -510 | 0 | -526 | -126.81 | -700 | -526 | -700 | -510 | 0 | -526 | -126.81 | -700 | -526 | -700 | -510 | 0 | -524.34 | -128.46
2035-10-02 16:00 | -700 | -526 | -700 | -510 | 0 | -526 | -91.73 | -700 | -526 | -700 | -510 | 0 | -526 | -126.81 | -700 | -526 | -700 | -510 | 35.13 | -526 | -90
2035-10-02 17:00 | -700 | -226 | -700 | -210 | 0 | -226 | 15.45 | -700 | -226 | -700 | -210 | 0 | -226 | 0 | -700 | -226 | -700 | -510 | 335.13 | -411.47 | 210
2035-10-02 18:00 | -700 | 0 | -700 | 90 | 0 | 0 | 315.45 | -700 | 0 | -700 | 0 | 0 | 0 | 0 | -700 | 74 | -700 | -510 | 635.13 | -317.53 | 510
2035-10-02 19:00 | -700 | 0 | -700 | 390 | 0 | 0 | 510 | -700 | 0 | -700 | 201.43 | 0 | 0 | 0 | -700 | 374 | -700 | -510 | 710 | -304.19 | 510
2035-10-02 20:00 | -700 | 0 | -700 | 510 | 0 | 0 | 510 | -700 | 0 | -700 | 496.6 | 0 | 0 | 0 | -700 | 505 | -700 | -510 | 710 | -303.41 | 510
2035-10-02 21:00 | -700 | 0 | -700 | 510 | 0 | 0 | 510 | -700 | 0 | -700 | 197.23 | 0 | 0 | 0 | -700 | 505 | -700 | -510 | 710 | -408.75 | 510
2035-10-02 22:00 | -700 | 0 | -700 | 510 | 0 | 0 | 510 | -700 | 0 | -700 | 497.23 | 0 | 0 | 0 | -700 | 505 | -700 | -510 | 710 | -468.51 | 510
2035-10-02 23:00 | -700 | 0 | -700 | 510 | 0 | 0 | 210 | -700 | 0 | -700 | 197.23 | 0 | 0 | 0 | -700 | 205 | -700 | -510 | 710 | -440.92 | 510
2035-10-03 | -700 | 0 | -700 | 510 | 0 | 0 | 510 | -700 | 0 | -700 | 497.23 | 248.01 | 0 | 300 | -700 | 505 | -700 | -510 | 710 | -458.48 | 510
2035-10-03 01:00 | -700 | 0 | -700 | 510 | 0 | 0 | 510 | -700 | 0 | -700 | 510 | 0 | 0 | 416.3 | -700 | 349.53 | -700 | -510 | 710 | -450.7 | 510
2035-10-03 02:00 | -700 | 0 | -700 | 510 | 0 | 0 | 510 | -700 | 0 | -700 | 510 | 0 | 0 | 364.52 | -700 | 458.25 | -700 | -510 | 710 | -385.16 | 510
2035-10-03 03:00 | -700 | 0 | -700 | 510 | 0 | 0 | 454.05 | -700 | 0 | -700 | 510 | 0 | 0 | 64.52 | -700 | 158.25 | -700 | -510 | 710 | -294.41 | 510
2035-10-03 04:00 | -700 | 0 | -700 | 510 | 0 | 0 | 477.73 | -700 | 0 | -700 | 459.06 | 0 | 0 | 5.21 | -700 | 0 | -700 | -510 | 710 | -263.57 | 510
2035-10-03 05:00 | -700 | 0 | -700 | 254.54 | 0 | 0 | 177.73 | -700 | 0 | -700 | 159.06 | 0 | 0 | 0 | -700 | 0 | -700 | -510 | 601.16 | -304.35 | 510
2035-10-03 06:00 | -700 | 0 | -700 | 510 | 0 | 0 | 477.73 | -700 | 0 | -700 | 459.06 | 0 | 0 | 286.55 | -700 | 176.7 | -700 | -510 | 710 | -261.68 | 510
2035-10-03 07:00 | -700 | 0 | -700 | 510 | 51.98 | 0 | 510 | -700 | 0 | -700 | 367.42 | 294.47 | 0 | 510 | -700 | 476.7 | -700 | -498.65 | 710 | -325.71 | 510
2035-10-03 08:00 | -700 | 0 | -700 | 413.4 | 51.98 | 0 | 344.42 | -700 | 0 | -700 | 67.42 | 38.01 | 0 | 300 | -700 | 300 | -700 | -510 | 617.34 | -230.47 | 510
2035-10-03 09:00 | -700 | 0 | -700 | 113.4 | 0 | 0 | 44.42 | -700 | 0 | -700 | -232.58 | -261.99 | 0 | 0 | -700 | 0 | -700 | -510 | 317.34 | -171.27 | 210
2035-10-03 10:00 | -700 | 0 | -700 | -186.6 | -115.72 | 0 | -255.58 | -700 | 0 | -700 | -510 | 0 | 0 | -47.46 | -700 | 0 | -700 | -429.68 | 17.34 | -146.4 | 0
2035-10-03 11:00 | -700 | 0 | -700 | -486.6 | 0 | 0 | -70.88 | -700 | 0 | -700 | -510 | 0 | 0 | -47.46 | -700 | 0 | -700 | -467.6 | 0 | -90.36 | 0
2035-10-03 12:00 | -700 | 0 | -700 | -510 | 0 | 0 | -47.46 | -700 | 0 | -700 | -510 | 0 | 0 | -47.46 | -700 | 0 | -700 | -276.06 | 0 | -283.07 | 0
2035-10-03 13:00 | -700 | 0 | -700 | -510 | 0 | 0 | -47.46 | -700 | 0 | -700 | -510 | 0 | 0 | -47.46 | -700 | 0 | -700 | -476.89 | 0 | -81.02 | 0
2035-10-03 14:00 | -700 | 0 | -700 | -510 | 0 | 0 | -47.46 | -700 | 0 | -700 | -510 | 0 | 0 | -47.46 | -700 | 0 | -700 | -446.98 | 0 | -111.11 | 0
2035-10-03 15:00 | -700 | 0 | -700 | -510 | 0 | 0 | -47.46 | -700 | 0 | -700 | -510 | 0 | 0 | -47.46 | -700 | 0 | -700 | -278.3 | 42.77 | -324.94 | 0
2035-10-03 16:00 | -700 | 0 | -700 | -510 | 0 | 0 | -47.46 | -700 | 0 | -700 | -510 | 0 | 0 | -47.46 | -700 | 0 | -700 | -510 | 342.77 | -401.29 | 0
2035-10-03 17:00 | -700 | 0 | -700 | -510 | 0 | 0 | -47.46 | -700 | 0 | -700 | -510 | 0 | 0 | -47.46 | -700 | 0 | -700 | -510 | 356.45 | -415.4 | 0
2035-10-03 18:00 | -700 | 0 | -700 | -510 | 0 | 0 | -47.46 | -700 | 0 | -700 | -510 | 0 | 0 | -47.46 | -700 | 0 | -700 | -510 | 352.86 | -411.7 | 0
2035-10-03 19:00 | -700 | 0 | -700 | -510 | 0 | 0 | -47.46 | -700 | 0 | -700 | -510 | 0 | 0 | -47.46 | -700 | 0 | -700 | -266.13 | 169.81 | -468.23 | 0
2035-10-03 20:00 | -700 | 0 | -700 | -510 | 0 | 0 | -47.46 | -700 | 0 | -700 | -510 | 0 | 0 | -47.46 | -700 | 0 | -700 | -152.94 | 92.19 | -502.04 | 0
2035-10-03 21:00 | -700 | 0 | -700 | -510 | 0 | 0 | -47.46 | -700 | 0 | -700 | -510 | 0 | 0 | -47.46 | -700 | -100.66 | -700 | -72.57 | 133.87 | -526 | 0
2035-10-03 22:00 | -700 | 0 | -700 | -510 | 0 | 0 | -47.46 | -700 | 0 | -700 | -510 | 0 | 0 | -47.46 | -700 | 0 | -700 | 28.12 | 0 | -444.71 | -144.31
2035-10-03 23:00 | -700 | 0 | -700 | -510 | 0 | 0 | -47.46 | -700 | 0 | -700 | -510 | 0 | 0 | -47.46 | -700 | 0 | -700 | 143.67 | -39.89 | -222.1 | -444.31
2035-10-04 | -700 | 0 | -700 | -510 | 0 | 0 | -47.46 | -700 | 0 | -700 | -510 | 0 | 0 | -47.46 | -700 | 0 | -700 | 184.16 | -127.7 | -109.6 | -510
2035-10-04 01:00 | -700 | 0 | -700 | -510 | 0 | 0 | -47.46 | -700 | 0 | -700 | -510 | 0 | 0 | -47.46 | -700 | 0 | -700 | 0 | -48.02 | 0 | -510
2035-10-04 02:00 | -700 | 0 | -700 | -510 | 0 | 0 | -47.46 | -700 | 0 | -700 | -510 | 0 | 0 | -47.46 | -700 | 0 | -700 | 0 | -48.02 | 0 | -510
2035-10-04 03:00 | -700 | 0 | -700 | -510 | 0 | 0 | -47.46 | -700 | 0 | -700 | -510 | 0 | 0 | -47.46 | -700 | 0 | -700 | 0 | -48.02 | 0 | -510
2035-10-04 04:00 | -700 | 0 | -700 | -510 | 0 | 0 | -47.46 | -700 | 0 | -700 | -510 | 0 | 0 | -47.46 | -700 | 0 | -700 | 0 | -48.02 | 0 | -510
2035-10-04 05:00 | -700 | 0 | -700 | -510 | 0 | 0 | -47.46 | -700 | 0 | -700 | -510 | 0 | 0 | -47.46 | -700 | 0 | -700 | 0 | -48.02 | 0 | -510
2035-10-04 06:00 | -700 | 0 | -700 | -510 | 0 | 0 | -47.46 | -700 | 0 | -700 | -510 | 0 | 0 | -47.46 | -700 | 0 | -700 | 0 | -48.02 | 0 | -510
2035-10-04 07:00 | -700 | 0 | -700 | -510 | 0 | 0 | -47.46 | -700 | 0 | -700 | -510 | 0 | 0 | -47.46 | -700 | 0 | -700 | 0 | 244.08 | -300 | -510
2035-10-04 08:00 | -700 | 0 | -700 | -510 | 0 | 0 | -47.46 | -700 | 0 | -700 | -510 | 0 | 0 | -47.46 | -700 | -91.28 | -700 | 0 | 318.82 | -286.51 | -510
2035-10-04 09:00 | -700 | 0 | -700 | -510 | 0 | 0 | -47.46 | -700 | 0 | -700 | -510 | 0 | 0 | -47.46 | -700 | -91.28 | -700 | 0 | 261.75 | -227.64 | -510
2035-10-04 10:00 | -700 | 0 | -700 | -510 | 0 | 0 | -47.46 | -700 | 0 | -700 | -510 | 0 | 0 | -47.46 | -700 | -102.68 | -700 | 0 | 261.75 | -216.33 | -510
2035-10-04 11:00 | -700 | 0 | -700 | -510 | 0 | 0 | -47.46 | -700 | 0 | -700 | -510 | 0 | 0 | -47.46 | -700 | -319.14 | -700 | 0 | 404.54 | -148.82 | -510
2035-10-04 12:00 | -700 | 0 | -700 | -510 | 0 | 0 | -47.46 | -700 | 0 | -700 | -510 | 0 | 0 | -47.46 | -700 | -173.07 | -700 | -210 | 332.16 | -159.44 | -359.15
2035-10-04 13:00 | -700 | 0 | -700 | -510 | 0 | 0 | -47.46 | -700 | 0 | -700 | -510 | 0 | 0 | -47.46 | -700 | -300 | -700 | -510 | 300 | 0 | -59.15
2035-10-04 14:00 | -700 | 0 | -700 | -510 | 0 | -1.03 | -46.44 | -700 | 0 | -700 | -510 | 0 | -14.9 | -32.63 | -700 | 0 | -700 | -510 | 0 | 0 | -47.46
2035-10-04 15:00 | -700 | 0 | -700 | -510 | 0 | -54.03 | 6.14 | -700 | 0 | -700 | -510 | 0 | -57.65 | 9.66 | -700 | 0 | -700 | -510 | 0 | 78.72 | 0
2035-10-04 16:00 | -700 | 0 | -700 | -510 | 0 | -84.09 | 35.31 | -700 | 0 | -700 | -510 | 0 | -83.85 | 35.08 | -700 | 0 | -700 | -285.89 | 0 | 241.79 | 78.1
2035-10-04 17:00 | -700 | 0 | -700 | -300 | 0 | 0 | 0 | -700 | 0 | -700 | -510 | 0 | 0 | 0 | -700 | 249.92 | -700 | -104.89 | 0 | 223.06 | 145.68
2035-10-04 18:00 | -700 | 0 | -700 | 0 | 0 | 0 | 0 | -700 | 0 | -700 | -510 | 0 | 0 | 0 | -700 | 505 | -700 | -142.43 | 0 | 118.89 | 445.68
2035-10-04 19:00 | -700 | 0 | -700 | -300 | 0 | 0 | 0 | -700 | 0 | -700 | -510 | 0 | 0 | 0 | -700 | 505 | -700 | -105.79 | 0 | 104.14 | 510
2035-10-04 20:00 | -700 | 0 | -700 | 0 | 0 | 0 | 0 | -700 | 0 | -700 | -359.44 | 0 | 0 | 0 | -700 | 505 | -700 | -73.15 | 0 | 25.17 | 510
2035-10-04 21:00 | -700 | 0 | -700 | -19.41 | 0 | 0 | 0 | -700 | 0 | -700 | -499.97 | 0 | 0 | 0 | -700 | 505 | -700 | -77.22 | 0 | 33.99 | 510
2035-10-04 22:00 | -700 | 0 | -700 | -319.41 | 0 | 0 | 0 | -700 | 0 | -700 | -499.97 | 0 | 0 | 0 | -700 | 383.79 | -700 | -106.86 | 0 | 59.43 | 210
2035-10-04 23:00 | -700 | 0 | -700 | -510 | 0 | 0 | 0 | -700 | 0 | -700 | -347.62 | 0 | 0 | -210 | -700 | 83.79 | -700 | -184.71 | 0 | 0 | 0
2035-10-05 | -700 | 0 | -700 | -473.43 | 0 | 0 | -209 | -700 | 0 | -700 | -510 | 0 | 0 | -451.75 | -700 | 83.63 | -700 | -239.2 | 0 | 131.55 | 0
2035-10-05 01:00 | -700 | 0 | -700 | -510 | 0 | 0 | -509 | -700 | 0 | -700 | -510 | 0 | -98.97 | -510 | -700 | 72.73 | -700 | -326.23 | 0 | 3.6 | -210
2035-10-05 02:00 | -700 | 0 | -700 | -510 | 0 | -98.97 | -510 | -700 | 0 | -700 | -510 | 0 | -98.97 | -510 | -700 | 0 | -700 | -313.77 | 0 | -296.4 | -510
2035-10-05 03:00 | -700 | 0 | -700 | -510 | 0 | -98.97 | -510 | -700 | 0 | -700 | -510 | 0 | -98.97 | -510 | -700 | -187.36 | -700 | -115.37 | 0 | -310.09 | -510
2035-10-05 04:00 | -700 | 0 | -700 | -510 | 0 | -98.97 | -510 | -700 | 0 | -700 | -510 | 0 | -98.97 | -510 | -700 | -87.98 | -700 | -93.36 | 0 | -430.85 | -510
2035-10-05 05:00 | -700 | 0 | -700 | -510 | 0 | -98.97 | -510 | -700 | 0 | -700 | -510 | 0 | -98.97 | -510 | -700 | 0 | -700 | -393.36 | 0 | -308.84 | -417.96
2035-10-05 06:00 | -700 | 0 | -700 | -510 | 0 | -98.97 | -510 | -700 | 0 | -700 | -510 | 0 | -98.97 | -510 | -700 | 0 | -700 | -510 | 0 | -430.25 | -180.4
2035-10-05 07:00 | -700 | 0 | -700 | -510 | 0 | -98.97 | -510 | -700 | 0 | -700 | -510 | 0 | -98.97 | -510 | -700 | 0 | -700 | -510 | 0 | -471.29 | -139.57
2035-10-05 08:00 | -700 | 0 | -700 | -510 | 0 | -98.97 | -510 | -700 | 0 | -700 | -510 | 0 | -98.97 | -510 | -700 | 0 | -700 | -510 | 0 | -495.27 | -115.71
2035-10-05 09:00 | -700 | 0 | -700 | -510 | 0 | -98.97 | -510 | -700 | 0 | -700 | -510 | 0 | -200.33 | -409.16 | -700 | 0 | -700 | -510 | 0 | -442.71 | -168
2035-10-05 10:00 | -700 | 0 | -700 | -510 | 0 | -98.97 | -510 | -700 | 0 | -700 | -510 | 0 | -98.97 | -510 | -700 | 0 | -700 | -510 | 0 | -405.34 | -205.18
2035-10-05 11:00 | -700 | 0 | -700 | -510 | 0 | -98.97 | -510 | -700 | 0 | -700 | -510 | 0 | -98.97 | -510 | -700 | 0 | -700 | -510 | 0 | -283.19 | -326.71
2035-10-05 12:00 | -700 | 0 | -700 | -510 | 0 | -98.97 | -510 | -700 | 0 | -700 | -510 | 0 | -98.97 | -510 | -700 | 0 | -700 | -510 | 0 | -426.67 | -183.96
2035-10-05 13:00 | -700 | 0 | -700 | -510 | 0 | -98.97 | -510 | -700 | 0 | -700 | -510 | 0 | -98.97 | -510 | -700 | 0 | -700 | -510 | 0 | -201.38 | -408.12
2035-10-05 14:00 | -700 | 0 | -700 | -372.92 | 0 | -357.5 | -390 | -700 | 0 | -700 | -464.28 | 0 | -144.97 | -510 | -700 | 0 | -700 | -418.93 | 0 | -334.8 | -366.53
2035-10-05 15:00 | -700 | -300 | -700 | -72.92 | 0 | -95 | -90 | -700 | -147.24 | -700 | -164.28 | 0 | -300 | -300 | -700 | -300 | -700 | -118.93 | 0 | -424.97 | -74.92
2035-10-05 16:00 | -700 | 0 | -700 | 227.08 | 0 | 205 | 210 | -700 | 0 | -700 | 135.72 | 0 | 0 | 0 | -700 | 0 | -700 | 181.07 | 0 | -124.97 | 225.08
2035-10-05 17:00 | -700 | 0 | -700 | 510 | 0 | 505 | 510 | -700 | 0 | -700 | 435.72 | 0 | 300 | 300 | -394.1 | 205 | -700 | 481.07 | 0 | -185.15 | 484.6
2035-10-05 18:00 | -700 | 86.75 | -700 | 510 | 0 | 505 | 510 | -700 | 0 | -700 | 510 | 0 | 505 | 510 | -560.53 | 505 | -700 | 510 | 0 | 29.13 | 510
2035-10-05 19:00 | -700 | 86.75 | -700 | 510 | 0 | 505 | 510 | -700 | 0 | -700 | 510 | 0 | 505 | 510 | -700 | 462.2 | -700 | 510 | 0 | 126.79 | 510
2035-10-05 20:00 | -700 | 86.75 | -700 | 510 | 0 | 505 | 510 | -700 | 0 | -700 | 510 | 0 | 505 | 510 | -700 | 459.37 | -700 | 510 | 0 | 129.64 | 510
2035-10-05 21:00 | -700 | 86.75 | -700 | 510 | 0 | 505 | 510 | -700 | 0 | -700 | 510 | 0 | 505 | 510 | -700 | 496.62 | -700 | 460.67 | 0 | 141.15 | 510
2035-10-05 22:00 | -700 | 44.1 | -700 | 510 | 0 | 300 | 358.87 | -700 | 0 | -700 | 210 | 0 | 300 | 300 | -578.29 | 300 | -700 | 160.67 | 0 | 0 | 462.4
2035-10-05 23:00 | -700 | 0 | -700 | 210 | 0 | 0 | 58.87 | -700 | 0 | -700 | -90 | 0 | 0 | 0 | -700 | 0 | -700 | -139.33 | 0 | -277.47 | 162.4
2035-10-06 | -700 | 0 | -700 | -90 | 0 | -190.36 | -241.13 | -700 | 0 | -700 | -390 | 0 | -56.18 | -275.65 | -375.28 | -45.76 | -700 | -439.33 | 0 | -402.42 | -89.83
2035-10-06 01:00 | -700 | 0 | -700 | -390 | 0 | -198.94 | -62.52 | -700 | -148.96 | -700 | -510 | 0 | -226 | -56.59 | -646.04 | -167.34 | -700 | -510 | 0 | -389.85 | 0
2035-10-06 02:00 | -700 | -182.47 | -700 | -510 | 0 | -498.94 | -246.03 | -700 | -448.96 | -700 | -510 | 0 | -526 | -244.37 | -700 | -377.77 | -700 | -510 | 0 | -433.48 | 0
2035-10-06 03:00 | -700 | -482.47 | -700 | -510 | 0 | -526 | -240.19 | -700 | -526 | -700 | -510 | 0 | -526 | -353.77 | -700 | -526 | -700 | -510 | 0 | -448.12 | -14.15
2035-10-06 04:00 | -700 | -526 | -700 | -510 | 0 | -526 | -251.56 | -700 | -526 | -700 | -510 | 0 | -526 | -385.38 | -700 | -526 | -700 | -510 | 0 | -453.51 | -135.85
2035-10-06 05:00 | -700 | -526 | -700 | -510 | 0 | -526 | -284.15 | -700 | -526 | -700 | -510 | 0 | -526 | -435.55 | -700 | -526 | -700 | -510 | 0 | -426.02 | -234.8
2035-10-06 06:00 | -700 | -526 | -700 | -510 | 0 | -526 | -249.58 | -700 | -526 | -700 | -510 | 0 | -526 | -435.55 | -700 | -526 | -700 | -510 | 0 | -426.67 | -225.19
2035-10-06 07:00 | -700 | -526 | -700 | -510 | 0 | -526 | -176.42 | -700 | -526 | -700 | -510 | 0 | -526 | -435.55 | -700 | -526 | -700 | -510 | 0 | -472.86 | -326.93
2035-10-06 08:00 | -700 | -526 | -700 | -510 | 0 | -526 | -286.78 | -700 | -526 | -700 | -510 | 0 | -526 | -510 | -700 | -526 | -700 | -510 | 0 | -472.12 | -326.42
2035-10-06 09:00 | -700 | -526 | -700 | -510 | 0 | -526 | -405.2 | -700 | -526 | -700 | -510 | 0 | -526 | -510 | -700 | -526 | -700 | -510 | 0 | -452.73 | -510
2035-10-06 10:00 | -700 | -526 | -700 | -510 | 0 | -526 | -510 | -700 | -526 | -700 | -510 | 0 | -526 | -510 | -700 | -526 | -700 | -510 | 0 | -526 | -510
2035-10-06 11:00 | -700 | -526 | -700 | -510 | 0 | -526 | -510 | -700 | -526 | -700 | -510 | 0 | -526 | -510 | -700 | -526 | -700 | -510 | 0 | -526 | -510
2035-10-06 12:00 | -700 | -526 | -700 | -510 | 0 | -526 | -510 | -700 | -526 | -700 | -510 | 0 | -526 | -510 | -700 | -526 | -700 | -510 | 0 | -526 | -510
2035-10-06 13:00 | -700 | -526 | -700 | -510 | 0 | -526 | -510 | -700 | -526 | -700 | -510 | 0 | -526 | -510 | -700 | -526 | -700 | -510 | 0 | -526 | -510
2035-10-06 14:00 | -700 | -526 | -700 | -510 | 0 | -526 | -510 | -700 | -526 | -700 | -510 | 0 | -526 | -510 | -700 | -526 | -700 | -510 | 0 | -526 | -510
2035-10-06 15:00 | -700 | -226 | -700 | -510 | -710 | -293.61 | -510 | -700 | -226 | -700 | -510 | -710 | -293.61 | -510 | -700 | -526 | -700 | -416.76 | -574.27 | -226 | -510
2035-10-06 16:00 | -700 | 0 | -700 | -510 | -710 | -517.89 | -510 | -700 | 0 | -700 | -510 | -710 | -517.89 | -510 | -700 | -313.83 | -700 | -334.59 | -710 | -382.94 | -510
2035-10-06 17:00 | -700 | 0 | -700 | -510 | -710 | -517.89 | -510 | -700 | 0 | -700 | -510 | -710 | -517.89 | -510 | -700 | -41.91 | -700 | -510 | -710 | -476.3 | -510
2035-10-06 18:00 | -700 | 0 | -700 | -510 | -710 | -517.89 | -510 | -700 | 0 | -700 | -510 | -710 | -517.89 | -510 | -700 | -188.51 | -700 | -469.88 | -568.56 | -513.2 | -510
2035-10-06 19:00 | -700 | 0 | -700 | -510 | -710 | -517.89 | -510 | -700 | 0 | -700 | -510 | -710 | -517.89 | -510 | -700 | -488.51 | -700 | -430.96 | -298.3 | -526 | -510
2035-10-06 20:00 | -700 | 0 | -700 | -510 | -710 | -517.89 | -510 | -700 | 0 | -700 | -510 | -710 | -517.89 | -510 | -700 | -302.51 | -700 | -510 | -405.42 | -526 | -507.52
2035-10-06 21:00 | -700 | 0 | -700 | -510 | -710 | -517.89 | -510 | -700 | 0 | -700 | -510 | -710 | -517.89 | -510 | -700 | -2.51 | -700 | -510 | -705.42 | -520 | -510
2035-10-06 22:00 | -700 | -103.12 | -700 | -510 | -600 | -526 | -510 | -700 | -103.12 | -700 | -510 | -600 | -526 | -510 | -700 | -300 | -700 | -510 | -405.42 | -526 | -510
2035-10-06 23:00 | -700 | -321 | -700 | -344.95 | -300 | -321 | -300 | -700 | -321 | -700 | -344.95 | -300 | -321 | -300 | -700 | 0 | -700 | -510 | -164.1 | -526 | -326.43
2035-10-07 | -700 | -21 | -700 | -44.95 | 0 | -21 | 0 | -700 | -21 | -700 | -44.95 | 0 | -21 | 0 | -616.52 | 300 | -700 | -210 | 135.9 | -226 | -26.43
2035-10-07 01:00 | -700 | 0 | -700 | 255.05 | 87.17 | 0 | 300 | -700 | 0 | -700 | 211.39 | 0 | 0 | 0 | -608.6 | 294.62 | -700 | 0 | 263.3 | -297.31 | 273.57
2035-10-07 02:00 | -700 | 0 | -700 | 510 | 0 | 0 | 373.18 | -700 | 0 | -700 | 210 | 0 | 0 | 117.02 | -608.6 | 216.11 | -700 | 0 | 163.71 | -284.37 | 510
2035-10-07 03:00 | -700 | 0 | -700 | 510 | 300 | 0 | 510 | -700 | 0 | -700 | 510 | 0 | 0 | 417.02 | -285.35 | 0 | -700 | 0 | 384.67 | -284.59 | 510
2035-10-07 04:00 | -700 | 0 | -700 | 510 | 600 | 0 | 510 | -700 | 0 | -700 | 510 | 112.81 | 0 | 510 | -331 | 84.57 | -700 | 0 | 586.03 | -229.59 | 510
2035-10-07 05:00 | -700 | 0 | -700 | 510 | 480.94 | 15.72 | 510 | -700 | 0 | -700 | 510 | 62.33 | 0 | 510 | -472.6 | 202.97 | -700 | 0 | 478.91 | -181.71 | 510
2035-10-07 06:00 | -700 | 205 | -700 | 510 | 567.42 | 205 | 510 | -700 | 0 | -700 | 510 | 253.58 | 197.53 | 510 | -572.15 | 502.97 | -700 | 18.44 | 549.15 | -84 | 510
2035-10-07 07:00 | -700 | 505 | -700 | 510 | 412.55 | 505 | 510 | -700 | 139.32 | -700 | 510 | 410.53 | 497.53 | 510 | -404.54 | 505 | -700 | 318.44 | 609.3 | 1.07 | 510
2035-10-07 08:00 | -408.55 | 505 | -700 | 510 | 513.82 | 505 | 510 | -700 | 439.32 | -700 | 510 | 511.79 | 505 | 510 | -314.33 | 402.31 | -700 | 510 | 550.7 | 168.18 | 510
2035-10-07 09:00 | -700 | 205 | -700 | 510 | 213.82 | 205 | 510 | -700 | 139.32 | -700 | 334.14 | 211.79 | 205 | 210 | -700 | 102.31 | -700 | 210 | 493.1 | 0 | 510
2035-10-07 10:00 | -700 | 0 | -700 | 510 | 0 | 0 | 345.11 | -700 | 0 | -700 | 300 | 0 | 0 | 71.41 | -700 | 0 | -700 | 0 | 454.77 | 0 | 510
2035-10-07 11:00 | -700 | 0 | -700 | 510 | 110 | 0 | 146.95 | -700 | 0 | -700 | 0 | 71.44 | 0 | 0 | -700 | 0 | -700 | 0 | 410 | 0 | 510
2035-10-07 12:00 | -700 | 162.77 | -700 | 510 | 410 | 205 | 446.95 | -700 | 0 | -700 | 300 | 371.44 | 225.84 | 300 | -700 | 205 | -700 | 210 | 710 | 0 | 510
2035-10-07 13:00 | -700 | 462.77 | -633.78 | 510 | 710 | 505 | 510 | -700 | 244.9 | -700 | 510 | 671.44 | 505 | 510 | -683 | 505 | -700 | 510 | 710 | 285.5 | 510
2035-10-07 14:00 | -100 | 462.77 | -244.29 | 510 | 710 | 505 | 510 | -600 | 462.77 | -160.4 | 510 | 710 | 505 | 510 | -83 | 505 | -268.2 | 510 | 710 | 214.51 | 510
2035-10-07 15:00 | 0 | 462.77 | 0 | 510 | 710 | 505 | 510 | 0 | 462.77 | 0 | 510 | 710 | 505 | 510 | 0 | 505 | 0 | 510 | 710 | 180.37 | 510
2035-10-07 16:00 | 0 | 462.77 | 0 | 510 | 710 | 505 | 510 | 0 | 462.77 | 0 | 510 | 710 | 505 | 510 | 0 | 505 | 0 | 510 | 710 | 153.43 | 510
2035-10-07 17:00 | 0 | 462.77 | 0 | 510 | 710 | 505 | 510 | 0 | 462.77 | 0 | 510 | 710 | 505 | 510 | 0 | 505 | 0 | 510 | 710 | 120.71 | 510
2035-10-07 18:00 | 0 | 462.77 | 0 | 510 | 710 | 505 | 510 | 0 | 462.77 | 0 | 510 | 710 | 505 | 510 | 0 | 505 | 0 | 510 | 710 | 127.86 | 510
2035-10-07 19:00 | 0 | 462.77 | 0 | 510 | 710 | 505 | 510 | 0 | 462.77 | 0 | 510 | 710 | 505 | 510 | 0 | 505 | 0 | 510 | 710 | 80.63 | 510
2035-10-07 20:00 | 0 | 462.77 | 0 | 510 | 710 | 505 | 510 | 0 | 462.77 | -3.93 | 510 | 710 | 505 | 510 | -206.93 | 505 | 202.83 | 510 | 710 | 41.1 | 510
2035-10-07 21:00 | 0 | 462.77 | 0 | 510 | 710 | 505 | 510 | 0 | 462.77 | -192.82 | 510 | 710 | 505 | 510 | -198.24 | 505 | 194.31 | 510 | 710 | 47.36 | 510
2035-10-07 22:00 | 0 | 462.77 | -385.94 | 510 | 710 | 505 | 510 | -70.71 | 462.77 | -700 | 510 | 710 | 505 | 510 | -249.82 | 505 | 19.11 | 300 | 710 | 83.15 | 510
2035-10-07 23:00 | 0 | 300 | 0 | 510 | 410 | 300 | 496.64 | 0 | 300 | -290.01 | 510 | 410 | 300 | 496.64 | -87.42 | 399.93 | 63.54 | 0 | 710 | 76.53 | 510
2035-10-08 | 0 | 0 | 0 | 510 | 110 | 0 | 196.64 | 0 | 0 | 0 | 210 | 110 | 0 | 196.64 | -112.31 | 99.93 | 110.09 | -265.81 | 410 | 0 | 264.49
2035-10-08 01:00 | 0 | 0 | 0 | 510 | 0 | 0 | 333.44 | 0 | 0 | 0 | 510 | 0 | 0 | 7.05 | -435.97 | 0 | 427.34 | -510 | 379.9 | 123.57 | 510
2035-10-08 02:00 | 0 | 0 | 0 | 510 | 0 | 0 | 450.97 | 0 | 0 | 0 | 510 | 0 | 0 | 7.05 | 0 | 0 | 0 | -210 | 211.36 | 0 | 510
2035-10-08 03:00 | 0 | 0 | 0 | 510 | 0 | 0 | 150.97 | 0 | 0 | 0 | 510 | 0 | 0 | 7.05 | 128.12 | 0 | -130.71 | -139.14 | 142.25 | 0 | 510
2035-10-08 04:00 | 0 | 0 | 0 | 510 | 0 | 0 | 7.05 | 0 | 0 | 0 | 510 | 0 | 0 | 7.05 | 0 | 0 | 0 | 0 | 10.34 | -3.92 | 510
2035-10-08 05:00 | 0 | 0 | 0 | 510 | 0 | 0 | 7.05 | 0 | 0 | 0 | 510 | 0 | 0 | 7.05 | 0 | 0 | 0 | 0 | 121.49 | -118.58 | 510
2035-10-08 06:00 | 0 | 0 | 0 | 510 | 0 | 0 | 251.72 | 0 | 0 | 0 | 510 | 0 | 0 | 7.05 | 0 | 0 | 0 | 0 | 47.63 | -42.39 | 510
2035-10-08 07:00 | 0 | 0 | 0 | 510 | 0 | 0 | 510 | 0 | 0 | 0 | 510 | 0 | 0 | 7.05 | 0 | 0 | 0 | 0 | 125.46 | -122.68 | 510
2035-10-08 08:00 | 0 | 0 | 0 | 510 | 0 | 0 | 510 | 0 | 0 | 0 | 510 | 0 | 0 | 7.05 | 0 | 0 | 0 | 0 | 14.08 | -7.78 | 510
2035-10-08 09:00 | 0 | 0 | 0 | 510 | 0 | 0 | 307.05 | 0 | 0 | 0 | 510 | 0 | 0 | 7.05 | 0 | 0 | 0 | 0 | 216.33 | 0 | 300
2035-10-08 10:00 | 0 | 0 | 0 | 510 | 0 | 0 | 7.05 | -592.04 | 0 | -600 | 510 | 0 | 0 | 7.05 | -115.87 | 0 | 0 | 0 | 376.97 | 138.51 | 0
2035-10-08 11:00 | -482.88 | 0 | 0 | 510 | 0 | 0 | 7.05 | -700 | 0 | -700 | 510 | 0 | 0 | 0 | -700 | 0 | -600 | 0 | 486.98 | 28.94 | 0
2035-10-08 12:00 | -700 | 0 | -600 | 510 | 0 | 0 | 7.05 | -700 | 0 | -700 | 365.02 | 0 | 0 | 0 | -700 | 0 | -700 | 0 | 248.25 | 266.73 | 0
2035-10-08 13:00 | -700 | 0 | -700 | 510 | 0 | 0 | 7.05 | -700 | 0 | -700 | 510 | 0 | 0 | 0 | -700 | 0 | -700 | 0 | 138.03 | 376.51 | 0
2035-10-08 14:00 | -700 | 0 | -100 | 510 | 0 | 0 | 7.05 | -700 | 0 | -700 | 365.57 | 0 | 0 | 0 | -700 | 0 | -700 | 0 | 146.34 | 368.24 | 0
2035-10-08 15:00 | -600 | 0 | -157.65 | 510 | 0 | 0 | 7.05 | -600 | 0 | -600 | 365.57 | 0 | 0 | 0 | -600 | 0 | -469.84 | 0 | 216.03 | 298.82 | 0
2035-10-08 16:00 | 0 | 0 | 0 | 510 | 0 | 0 | 7.05 | 0 | 0 | 0 | 510 | 0 | 0 | 7.05 | 0 | 0 | 0 | 0 | 516.03 | 0 | 0
2035-10-08 17:00 | 0 | 0 | 0 | 510 | 0 | 0 | 112.92 | 0 | 0 | 0 | 510 | 0 | 0 | 7.05 | 0 | 0 | 0 | 0 | 516.03 | 0 | 0
2035-10-08 18:00 | 0 | 0 | 0 | 510 | 0 | 0 | 7.05 | 0 | 0 | 0 | 510 | 0 | 0 | 7.05 | 0 | 0 | 0 | 0 | 516.03 | 0 | 0
2035-10-08 19:00 | 0 | 0 | 0 | 510 | 0 | 0 | 307.05 | 0 | 0 | 0 | 510 | 0 | 0 | 7.05 | 0 | 0 | 0 | 0 | 516.03 | 0 | 0
2035-10-08 20:00 | 0 | 0 | 0 | 510 | 0 | 0 | 7.05 | 0 | 0 | 0 | 510 | 0 | 0 | 7.05 | 0 | 0 | 0 | 0 | 516.03 | 0 | 0
2035-10-08 21:00 | 0 | 0 | 0 | 510 | 0 | 0 | 7.05 | -100 | 0 | -104.49 | 510 | 0 | 0 | 7.05 | 25.1 | 0 | -25.61 | 210 | 306.45 | 0 | 0
2035-10-08 22:00 | -512.94 | 0 | -600 | 510 | 0 | 0 | 7.05 | -700 | 0 | -700 | 390 | 0 | 0 | 36.77 | -281.24 | 0 | -625.61 | 510 | 6.45 | 0 | 0.59
2035-10-08 23:00 | -553.86 | 0 | -700 | 210 | 159.87 | 0 | 146.73 | -700 | 0 | -700 | 90 | 102.49 | 0 | 90 | -484.16 | 0 | -700 | 510 | -102.29 | -247.55 | -210
2035-10-09 | -700 | 0 | -700 | -90 | -140.13 | -65.39 | -153.27 | -700 | 0 | -700 | -210 | -197.51 | -247.24 | -210 | -638.18 | 0 | -700 | 300 | -362.9 | -383.26 | -510
2035-10-09 01:00 | -700 | 0 | -700 | -390 | -37.9 | 0 | -453.27 | -700 | 0 | -700 | -510 | -428.04 | 0 | -510 | -594.62 | -129.11 | -700 | 0 | -62.9 | -526 | -434.7
2035-10-09 02:00 | -700 | 0 | -700 | -510 | -337.9 | 0 | -510 | -700 | 0 | -700 | -510 | -660.15 | 0 | -510 | -698.04 | -56.09 | -700 | -300 | -86.68 | -526 | -475.45
2035-10-09 03:00 | -700 | 0 | -700 | -510 | -37.9 | 0 | -493.46 | -700 | 0 | -700 | -510 | -367.1 | 0 | -510 | -700 | 0 | -700 | -503.87 | 0 | -526 | -175.45
2035-10-09 04:00 | -700 | 0 | -700 | -300 | -52.37 | 0 | -300 | -700 | 0 | -700 | -390 | -300 | -5.71 | -343.92 | -700 | 0 | -700 | -397.53 | 0 | -369.14 | -316.53
2035-10-09 05:00 | -700 | 0 | -700 | 0 | 0 | 0 | 0 | -700 | 0 | -700 | -90 | 0 | 0 | -43.92 | -700 | 0 | -700 | -97.53 | -75.96 | -147.35 | -16.53
2035-10-09 06:00 | -700 | 0 | -335.09 | 300 | 300 | 166.83 | 300 | -700 | 0 | -700 | 210 | 300 | 300 | 256.08 | -700 | 158.03 | -700 | 202.47 | 224.04 | 152.65 | 283.47
2035-10-09 07:00 | -222.75 | 0 | -700 | 510 | 48.11 | 0 | 510 | -700 | 0 | -700 | 510 | 26.76 | 0 | 510 | -700 | 0 | -700 | 369.56 | 94.78 | -9.68 | 510
2035-10-09 08:00 | -176.56 | 50.8 | -700 | 210 | 239.85 | 300 | 264.87 | -700 | 37.66 | -700 | 210 | 254.7 | 300 | 250.03 | -601.27 | 0 | -700 | 300 | 339.58 | -162.28 | 300
2035-10-09 09:00 | -700 | 0 | -241.13 | -90 | -60.15 | 0 | -35.13 | -700 | 0 | -700 | -90 | -45.3 | 0 | -49.97 | -700 | 0 | -700 | 0 | 39.58 | -301.39 | 0
2035-10-09 10:00 | -700 | -300 | -700 | -390 | -360.15 | -300 | -335.13 | -700 | -300 | -700 | -390 | -345.3 | -300 | -349.97 | -700 | -300 | -700 | -300 | -260.42 | -526 | -300
2035-10-09 11:00 | -700 | 0 | -700 | -510 | -660.15 | 0 | -510 | -700 | 0 | -700 | -510 | -645.3 | -14.91 | -510 | -700 | -137.89 | -700 | -510 | 0 | -526 | -510
2035-10-09 12:00 | -700 | 0 | -700 | -510 | -660.15 | 0 | -510 | -700 | 0 | -700 | -510 | -660.15 | 0 | -510 | -700 | -137.89 | -700 | -510 | 0 | -526 | -510
2035-10-09 13:00 | -700 | 0 | -700 | -510 | -660.15 | 0 | -510 | -700 | 0 | -700 | -510 | -660.15 | 0 | -510 | -700 | -137.89 | -700 | -510 | 0 | -526 | -510
2035-10-09 14:00 | -700 | 0 | -700 | -510 | -660.15 | 0 | -510 | -700 | 0 | -700 | -510 | -660.15 | 0 | -510 | -700 | -137.89 | -700 | -510 | 0 | -526 | -510
2035-10-09 15:00 | -700 | 0 | -700 | -510 | -600 | -60.4 | -510 | -700 | 0 | -700 | -510 | -600 | -60.4 | -510 | -700 | -137.89 | -700 | -510 | 0 | -526 | -510
2035-10-09 16:00 | -700 | 0 | -700 | -510 | -300 | -108.73 | -461.69 | -700 | -62.09 | -700 | -510 | -300 | -300 | -510 | -700 | -434.75 | -700 | -217.2 | 0 | -526 | -510
2035-10-09 17:00 | -700 | 0 | -700 | -210 | 0 | 0 | -161.69 | -700 | 0 | -700 | -257.33 | 0 | 0 | -210 | -700 | -134.75 | -700 | 0 | 300 | -526 | -210
2035-10-09 18:00 | -700 | 0 | -700 | 0 | 0 | 0 | 0 | -700 | 0 | -700 | -393.05 | 0 | 0 | 0 | -700 | 0 | -700 | 0 | 600 | -496.4 | 0
2035-10-09 19:00 | -700 | 0 | -700 | 0 | 0 | 0 | 0 | -700 | 0 | -700 | -93.05 | 0 | 0 | 0 | -700 | 0 | -700 | 0 | 710 | -499.64 | 0
2035-10-09 20:00 | -700 | 0 | -700 | 0 | 0 | 0 | 0 | -700 | 0 | -700 | 0 | 0 | 0 | 0 | -700 | 0 | -700 | -30.83 | 710 | -456.23 | 0
2035-10-09 21:00 | -700 | 0 | -700 | 0 | 0 | 0 | 0 | -700 | 0 | -700 | -118.08 | 0 | 0 | 0 | -519.83 | 0 | -700 | -4.46 | 554.29 | -482.57 | 0
2035-10-09 22:00 | -700 | 0 | -700 | 0 | 0 | 0 | 0 | -700 | 0 | -700 | -418.08 | 0 | 0 | 0 | -693.59 | 0 | -700 | -62.59 | 254.29 | -526 | 0
2035-10-09 23:00 | -700 | 0 | -700 | 0 | 0 | 0 | 0 | -700 | 0 | -700 | -510 | 0 | 0 | 0 | -700 | 0 | -700 | -139.55 | 0 | -526 | 0
2035-10-10 | -700 | 0 | -700 | -113.77 | -110 | 0 | 0 | -700 | 0 | -700 | -448.41 | -300 | 0 | -210 | -700 | 0 | -700 | -273.18 | -110 | -512.08 | -34.68
2035-10-10 01:00 | -700 | 0 | -700 | -213.02 | -410 | -217.89 | -210 | -700 | 0 | -700 | -510 | -600 | -135.82 | -510 | -700 | 0 | -700 | -353.68 | -410 | -526 | -334.68
2035-10-10 02:00 | -700 | 0 | -700 | -510 | -710 | -517.89 | -510 | -700 | -82.7 | -700 | -510 | -710 | -435.82 | -510 | -700 | -300 | -700 | -226.9 | -710 | -505.01 | -510
2035-10-10 03:00 | -700 | 0 | -700 | -510 | -710 | -517.89 | -510 | -700 | 0 | -700 | -510 | -710 | -517.89 | -510 | -700 | -158.32 | -700 | -345.78 | -710 | -526 | -510
2035-10-10 04:00 | -700 | 0 | -700 | -510 | -710 | -517.89 | -510 | -700 | 0 | -700 | -510 | -710 | -517.89 | -510 | -700 | -431.95 | -700 | -119.77 | -675.34 | -516.65 | -510
2035-10-10 05:00 | -700 | 0 | -700 | -510 | -710 | -517.89 | -510 | -700 | 0 | -700 | -510 | -710 | -517.89 | -510 | -700 | -435.82 | -700 | -419.77 | -375.34 | -512.19 | -510
2035-10-10 06:00 | -700 | 0 | -700 | -510 | -710 | -517.89 | -510 | -700 | 0 | -700 | -510 | -710 | -517.89 | -510 | -700 | -526 | -700 | -510 | -75.34 | -526 | -510
2035-10-10 07:00 | -700 | 0 | -700 | -510 | -473.98 | -230.23 | -510 | -700 | 0 | -700 | -510 | -707.04 | -520.86 | -510 | -700 | -526 | -700 | -510 | 224.66 | -526 | -510
2035-10-10 08:00 | -700 | 0 | -700 | -210 | -173.98 | 0 | -210 | -700 | 0 | -700 | -510 | -701.92 | -526 | -510 | -700 | -526 | -700 | -510 | 524.66 | -526 | -510
2035-10-10 09:00 | -700 | -300 | -700 | -510 | -473.98 | -300 | -510 | -700 | -113.57 | -700 | -510 | -589.68 | -526 | -510 | -700 | -526 | -700 | -510 | 710 | -526 | -510
2035-10-10 10:00 | -700 | 0 | -700 | -510 | -710 | -517.89 | -510 | -700 | 0 | -700 | -510 | -701.92 | -526 | -510 | -700 | -526 | -700 | -510 | 634.74 | -526 | -510
2035-10-10 11:00 | -700 | 0 | -700 | -510 | -710 | -517.89 | -510 | -700 | 0 | -700 | -510 | -701.92 | -526 | -510 | -700 | -526 | -700 | -510 | 599.16 | -526 | -510
2035-10-10 12:00 | -700 | 0 | -700 | -510 | -710 | -517.89 | -510 | -700 | 0 | -700 | -510 | -701.92 | -526 | -510 | -700 | -526 | -700 | -510 | 463.26 | -526 | -510
2035-10-10 13:00 | -700 | -40.8 | -700 | -510 | -661.59 | -526 | -510 | -700 | -44.26 | -700 | -510 | -658.18 | -526 | -510 | -700 | -526 | -700 | -510 | 641.59 | -526 | -510
2035-10-10 14:00 | -700 | -60.76 | -700 | -510 | -641.87 | -526 | -510 | -700 | -69.18 | -700 | -510 | -633.55 | -526 | -510 | -700 | -526 | -700 | -510 | 624.1 | -526 | -510
2035-10-10 15:00 | -700 | -300 | -700 | -510 | -479.02 | -300 | -510 | -700 | -369.18 | -700 | -300 | -600 | -526 | -457.53 | -700 | -526 | -700 | -510 | 710 | -526 | -510
2035-10-10 16:00 | -700 | 0 | -700 | -210 | -179.02 | 0 | -210 | -700 | -180.17 | -700 | 0 | -300 | -226 | -157.53 | -700 | -226 | -700 | -403.46 | 710 | -324.43 | -210
2035-10-10 17:00 | -600 | 0 | -700 | 90 | 120.98 | 214.47 | 90 | -613.29 | 0 | -700 | 300 | 0 | 74 | 142.47 | -700 | 0 | -700 | -103.46 | 710 | -188.74 | 90
2035-10-10 18:00 | 0 | 0 | -467.63 | 390 | 0 | 0 | 126.93 | -13.29 | 0 | -700 | 510 | 0 | 0 | 7.05 | -518.62 | 0 | -197.39 | -184.13 | 710 | -416.74 | 390
2035-10-10 19:00 | 0 | 0 | 0 | 510 | 0 | 0 | 7.05 | 0 | 0 | -355.23 | 510 | 0 | 0 | 7.05 | -371.46 | 0 | -147.91 | -344.18 | 710 | -379.38 | 510
2035-10-10 20:00 | 0 | 0 | 0 | 510 | 0 | 0 | 7.05 | 0 | 0 | -11.37 | 510 | 0 | 0 | 7.05 | -104.69 | 0 | 0 | -451.11 | 710 | -271.79 | 510
2035-10-10 21:00 | -198.14 | 0 | 0 | 510 | 0 | 0 | 7.05 | 0 | 0 | -407.99 | 510 | 0 | 0 | 7.05 | -405.34 | 0 | -469.78 | -263.64 | 710 | -460.4 | 510
2035-10-10 22:00 | -298.12 | 0 | 0 | 510 | 0 | 0 | 7.05 | -600 | 0 | -42.53 | 510 | 0 | 0 | 7.05 | -645.53 | 0 | -15.63 | 0 | 410 | -407.09 | 501.17
2035-10-10 23:00 | -700 | 0 | -309.23 | 510 | 0 | 0 | 7.05 | -700 | 0 | -619.6 | 510 | 0 | 0 | 7.05 | -700 | 0 | -539.8 | 141 | 193.11 | -337.62 | 510
2035-10-11 | -100 | 0 | 98.02 | 461.69 | 0 | 0 | 136.03 | -100 | 0 | -19.6 | 510 | 0 | 0 | 7.05 | -100 | 0 | 60.2 | 37.51 | 98.32 | -133.29 | 510
2035-10-11 01:00 | 0 | 0 | 0 | 510 | 0 | 0 | 436.03 | 0 | 0 | 0 | 510 | 0 | 0 | 7.05 | 0 | 0 | 0 | 91.47 | 0 | -75.43 | 498.36
2035-10-11 02:00 | 0 | 0 | 0 | 510 | 189.13 | 0 | 468.07 | 0 | 0 | 0 | 510 | 0 | 0 | 7.05 | 0 | 0 | 0 | 161.63 | 122.41 | -285.93 | 510
2035-10-11 03:00 | 0 | 0 | 0 | 510 | 489.13 | 0 | 510 | 0 | 0 | 0 | 510 | 0 | 0 | 7.05 | 0 | 0 | 0 | 96.15 | 185.46 | -283.56 | 510
2035-10-11 04:00 | 0 | 0 | 0 | 510 | 189.13 | 0 | 465.72 | 0 | 0 | 0 | 510 | 0 | 0 | 7.05 | 0 | 0 | 0 | 0 | 137.89 | -135.5 | 510
2035-10-11 05:00 | 0 | 0 | 0 | 510 | 372.51 | 0 | 509.17 | 0 | 0 | 0 | 510 | 0 | 0 | 7.05 | 0 | 0 | 0 | 3.17 | 110 | -32.42 | 434.73
2035-10-11 06:00 | 0 | 205 | 0 | 510 | 672.51 | 205 | 510 | 0 | 0 | 0 | 210 | 177.31 | 0 | 210 | 0 | 0 | 0 | 210 | 410 | -25.68 | 376.14
2035-10-11 07:00 | 600 | 505 | 78.25 | 510 | 710 | 505 | 510 | 0 | 281.44 | 0 | 510 | 477.31 | 300 | 510 | 0 | 300 | 0 | 510 | 710 | -0.9 | 510
2035-10-11 08:00 | 600 | 505 | 147.86 | 510 | 710 | 505 | 510 | 0 | 0 | 0 | 510 | 710 | 415.79 | 510 | 0 | 505 | 0 | 510 | 710 | 14.04 | 510
2035-10-11 09:00 | 0 | 300 | 0 | 510 | 710 | 505 | 510 | 0 | 0 | 0 | 510 | 410 | 115.79 | 496.51 | 0 | 300 | 0 | 300 | 710 | 65.07 | 333.81
2035-10-11 10:00 | 0 | 0 | 0 | 210 | 410 | 205 | 210 | 0 | 0 | 0 | 210.14 | 110 | 0 | 196.51 | 0 | 0 | 0 | 0 | 710 | -234.93 | 33.81
2035-10-11 11:00 | 0 | 0 | 0 | 414.85 | 110 | 0 | 0 | 0 | 0 | 0 | 510 | 0 | 0 | 7.05 | 0 | 0 | 0 | -198.87 | 710 | 0 | 0
2035-10-11 12:00 | 0 | 0 | 0 | 510 | 0 | 0 | 7.05 | 0 | 0 | 0 | 510 | 0 | 0 | 7.05 | 0 | 0 | 0 | -198.87 | 710 | 0 | 0
2035-10-11 13:00 | 0 | 0 | 0 | 510 | 110 | 0 | 267.21 | 0 | 0 | 0 | 510 | 0 | 0 | 7.05 | 0 | 0 | 0 | -198.87 | 710 | 0 | 0
2035-10-11 14:00 | 0 | 174.87 | 0 | 510 | 410 | 205 | 217.69 | 0 | 0 | 0 | 282.21 | 110 | 0 | 124.5 | 0 | 0 | 0 | 0 | 710 | 0 | 88.77
2035-10-11 15:00 | 39.74 | 474.87 | 100 | 510 | 710 | 505 | 510 | 0 | 205 | 0 | 510 | 410 | 205 | 424.5 | 0 | 282.67 | 0 | 300 | 710 | 300 | 388.77
2035-10-11 16:00 | 639.74 | 505 | 700 | 510 | 710 | 505 | 510 | 0 | 505 | 0 | 510 | 710 | 505 | 510 | 512.27 | 505 | 220.47 | 510 | 710 | 270.95 | 510
2035-10-11 17:00 | 686.14 | 505 | 700 | 510 | 710 | 505 | 510 | 600 | 505 | 220.4 | 510 | 710 | 505 | 510 | 430.25 | 505 | 700 | 510 | 710 | 229.55 | 510
2035-10-11 18:00 | 686.14 | 505 | 700 | 510 | 710 | 505 | 510 | 700 | 505 | 220.4 | 510 | 710 | 505 | 510 | 441.02 | 505 | 700 | 510 | 710 | 188.67 | 510
2035-10-11 19:00 | 700 | 505 | 686.14 | 510 | 710 | 505 | 510 | 700 | 505 | 554.3 | 510 | 710 | 505 | 510 | 441.02 | 505 | 632.12 | 510 | 710 | 220.98 | 510
2035-10-11 20:00 | 686.14 | 505 | 700 | 510 | 710 | 505 | 510 | 100 | 505 | 640.42 | 510 | 710 | 505 | 510 | 361.36 | 505 | 632.12 | 510 | 710 | 185.24 | 510
2035-10-11 21:00 | 686.14 | 505 | 700 | 510 | 710 | 505 | 510 | 0 | 505 | 89.64 | 510 | 710 | 505 | 510 | 289.23 | 505 | 447.17 | 510 | 710 | 162.68 | 510
2035-10-11 22:00 | 700 | 505 | 494.82 | 510 | 710 | 505 | 510 | 0 | 505 | 0 | 510 | 710 | 505 | 510 | 289.23 | 505 | 0 | 510 | 710 | 173.86 | 510
2035-10-11 23:00 | 383.5 | 505 | 494.82 | 510 | 710 | 505 | 510 | 0 | 351.81 | 0 | 510 | 710 | 505 | 510 | 0 | 417.85 | 0 | 510 | 710 | 222.25 | 510
2035-10-12 | 76.75 | 505 | 0 | 510 | 710 | 505 | 510 | 0 | 51.81 | 0 | 510 | 467.03 | 205 | 510 | 0 | 117.85 | 0 | 449.65 | 710 | 0 | 510
2035-10-12 01:00 | 0 | 205 | 0 | 510 | 674.75 | 205 | 510 | 0 | 0 | 0 | 212.8 | 167.03 | 0 | 210 | 0 | 0 | 0 | 149.65 | 410 | 0 | 464.94
2035-10-12 02:00 | 0 | 0 | 0 | 390 | 374.75 | 0 | 294.08 | 0 | 0 | 0 | 390 | 0 | 0 | 126.93 | 0 | 0 | 0 | 210 | 110 | 0 | 196.64
2035-10-12 03:00 | -100 | 0 | -479.32 | 90 | 144.29 | 191.26 | 90 | -600 | 108.78 | -308.97 | 90 | 152 | 74 | 90 | -557.84 | 0 | -100 | 510 | 142.31 | -160.69 | 20.52
2035-10-12 04:00 | -700 | 0 | -700 | -210 | -155.71 | -22.68 | -210 | -700 | -191.22 | -700 | -210 | -148 | -226 | -210 | -643.88 | -26.97 | -700 | 254.41 | -157.69 | -460.69 | -279.48
2035-10-12 05:00 | -700 | 0 | -700 | -510 | -455.71 | -300 | -510 | -700 | -256.91 | -700 | -510 | -448 | -526 | -510 | -574.11 | -65.63 | -700 | -45.59 | -457.69 | -464.35 | -510
2035-10-12 06:00 | -700 | 0 | -700 | -510 | -185.89 | 0 | -510 | -700 | 0 | -700 | -510 | -297.65 | -385.83 | -510 | -700 | 0 | -700 | -288.99 | -157.69 | -182.13 | -454
2035-10-12 07:00 | -700 | 0 | -700 | -510 | -30.5 | 0 | -473.19 | -700 | 0 | -700 | -510 | -451.29 | -95.49 | -510 | -630.04 | -300 | -700 | 0 | 76.35 | -378.13 | -510
2035-10-12 08:00 | -700 | 0 | -700 | -510 | -330.5 | 0 | -454.36 | -700 | 0 | -700 | -510 | -710 | -395.49 | -510 | -424.44 | -526 | -700 | -300 | 376.35 | -526 | -510
2035-10-12 09:00 | -700 | -300 | -700 | -510 | -630.5 | -300 | -510 | -700 | 0 | -700 | -510 | -710 | -517.89 | -510 | -700 | -526 | -700 | -510 | 76.35 | -526 | -510
2035-10-12 10:00 | -700 | 0 | -700 | -510 | -710 | -517.89 | -510 | -700 | 0 | -700 | -510 | -710 | -517.89 | -510 | -700 | -526 | -700 | -510 | -182.05 | -526 | -510
2035-10-12 11:00 | -700 | 0 | -700 | -510 | -710 | -517.89 | -510 | -700 | 0 | -700 | -510 | -710 | -517.89 | -510 | -700 | -526 | -700 | -510 | -182.05 | -526 | -510
2035-10-12 12:00 | -700 | 0 | -700 | -510 | -710 | -517.89 | -510 | -700 | 0 | -700 | -510 | -710 | -517.89 | -510 | -700 | -526 | -700 | -510 | -182.05 | -526 | -510
2035-10-12 13:00 | -700 | 0 | -700 | -510 | -710 | -517.89 | -510 | -700 | 0 | -700 | -510 | -710 | -517.89 | -510 | -700 | -526 | -700 | -510 | -182.05 | -526 | -510
2035-10-12 14:00 | -700 | 0 | -700 | -510 | -710 | -517.89 | -510 | -700 | 0 | -700 | -510 | -710 | -517.89 | -510 | -700 | -526 | -700 | -510 | -182.05 | -526 | -510
2035-10-12 15:00 | -700 | 0 | -700 | -510 | -710 | -517.89 | -510 | -700 | 0 | -700 | -510 | -710 | -517.89 | -510 | -700 | -526 | -700 | -510 | -182.05 | -526 | -510
2035-10-12 16:00 | -700 | 0 | -700 | -510 | -710 | -517.89 | -510 | -700 | 0 | -700 | -510 | -710 | -517.89 | -510 | -700 | -526 | -700 | -510 | -23.97 | -526 | -510
2035-10-12 17:00 | -700 | 0 | -700 | -510 | -689.77 | -526 | -510 | -700 | -12.7 | -700 | -510 | -689.37 | -526 | -510 | -700 | -526 | -700 | -510 | 276.03 | -526 | -510
2035-10-12 18:00 | -700 | 0 | -700 | -510 | -559.45 | -526 | -510 | -700 | -271.56 | -700 | -510 | -433.53 | -526 | -510 | -700 | -526 | -700 | -510 | 576.03 | -525.92 | -510
2035-10-12 19:00 | -700 | 0 | -700 | -510 | -259.45 | -526 | -510 | -700 | -349.98 | -700 | -510 | -147.47 | -526 | -510 | -210.88 | -526 | -700 | -510 | 710 | -526 | -510
2035-10-12 20:00 | -700 | 0 | -700 | -510 | -272.25 | -526 | -510 | -700 | -368.31 | -700 | -510 | -310.39 | -526 | -510 | -507.91 | -526 | -700 | -510 | 410 | -526 | -510
2035-10-12 21:00 | -700 | 0 | -700 | -510 | -195.7 | -526 | -510 | -700 | -449.55 | -700 | -510 | -257.61 | -526 | -510 | -167.15 | -526 | -700 | -510 | 110 | -463.25 | -510
2035-10-12 22:00 | -700 | 0 | -700 | -510 | -495.7 | -526 | -510 | -700 | -233.9 | -700 | -510 | -470.75 | -526 | -510 | -612.47 | -526 | -700 | -510 | -190 | -434.06 | -510
2035-10-12 23:00 | -700 | 0 | -700 | -510 | -195.7 | -339.2 | -510 | -700 | -300 | -700 | -510 | -370.34 | -526 | -510 | -700 | -264.53 | -700 | -510 | -335.28 | -465.94 | -510
2035-10-13 | -700 | 0 | -700 | -510 | -59.53 | -39.2 | -510 | -700 | 0 | -700 | -510 | -70.34 | -226 | -313.35 | -682.74 | 0 | -700 | -357.14 | -35.28 | -518.87 | -210
2035-10-13 01:00 | -700 | 0 | -700 | -510 | -10.61 | -88.32 | -510 | -700 | 0 | -700 | -510 | 0 | -263.07 | -346.74 | -700 | 0 | -700 | -504.9 | 0 | -518.8 | -97.4
2035-10-13 02:00 | -700 | 0 | -700 | -510 | 0 | -145.21 | -464 | -700 | 0 | -700 | -510 | 0 | -181.65 | -427.74 | -700 | 0 | -700 | -397.33 | 0 | -509.48 | -214.36
2035-10-13 03:00 | -700 | 0 | -700 | -510 | -98.57 | 0 | -510 | -700 | 0 | -700 | -510 | -93.51 | -5.08 | -510 | -700 | -132.11 | -700 | -491.86 | 0 | -498.72 | 0
2035-10-13 04:00 | -700 | 0 | -700 | -510 | -98.57 | 0 | -510 | -700 | 0 | -700 | -510 | -98.57 | 0 | -510 | -700 | 0 | -700 | -406.86 | 0 | -487.71 | -226.48
2035-10-13 05:00 | -700 | 0 | -700 | -510 | -82.34 | 0 | -510 | -700 | 0 | -700 | -510 | -98.57 | 0 | -510 | -700 | 0 | -700 | -293.98 | 0 | -463.05 | -364
2035-10-13 06:00 | -700 | 0 | -700 | -510 | 0 | -173.82 | -435.53 | -700 | 0 | -700 | -510 | 0 | -177.25 | -432.12 | -700 | 0 | -700 | -420.42 | 0 | -433.9 | -266.44
2035-10-13 07:00 | -700 | 0 | -700 | -510 | 0 | 0 | -483.47 | -700 | 0 | -700 | -510 | -98.57 | 0 | -510 | -700 | 0 | -700 | -222.44 | 0 | -442.39 | -456.17
2035-10-13 08:00 | -700 | 0 | -700 | -510 | -98.57 | 0 | -510 | -700 | 0 | -700 | -510 | -98.57 | 0 | -510 | -700 | 0 | -700 | -11.94 | -123.72 | -475.85 | -510
2035-10-13 09:00 | -700 | 0 | -700 | -510 | -98.57 | 0 | -510 | -700 | 0 | -700 | -510 | -98.57 | 0 | -510 | -700 | 0 | -700 | -311.94 | -121.89 | -175.85 | -510
2035-10-13 10:00 | -700 | 0 | -700 | -510 | -98.57 | 0 | -510 | -700 | 0 | -700 | -510 | -98.57 | 0 | -510 | -700 | 0 | -700 | -510 | -98.57 | 0 | -510
2035-10-13 11:00 | -700 | 0 | -700 | -510 | -98.57 | 0 | -510 | -700 | 0 | -700 | -510 | -98.57 | 0 | -510 | -700 | 0 | -700 | -510 | -98.57 | 0 | -510
2035-10-13 12:00 | -700 | 0 | -700 | -510 | -98.57 | 0 | -510 | -700 | 0 | -700 | -510 | -98.57 | 0 | -510 | -700 | 0 | -700 | -510 | -98.57 | 0 | -510
2035-10-13 13:00 | -700 | 0 | -700 | -510 | -98.57 | 0 | -510 | -700 | 0 | -700 | -510 | -98.57 | 0 | -510 | -700 | 0 | -700 | -510 | -98.57 | 0 | -510
2035-10-13 14:00 | -700 | 0 | -700 | -510 | -98.57 | 0 | -510 | -700 | 0 | -700 | -510 | -98.57 | 0 | -510 | -700 | 0 | -700 | -510 | -68.41 | -30.28 | -510
2035-10-13 15:00 | -700 | 0 | -700 | -510 | -98.57 | 0 | -510 | -700 | 0 | -700 | -510 | -98.57 | 0 | -510 | -700 | 0 | -700 | -510 | -41.56 | -268.31 | -300
2035-10-13 16:00 | -700 | 0 | -700 | -510 | -98.57 | 0 | -510 | -700 | 0 | -700 | -510 | -98.57 | 0 | -510 | -700 | -170.94 | -700 | -510 | 0 | -441.93 | 0
2035-10-13 17:00 | -700 | 0 | -700 | -510 | -98.57 | 0 | -510 | -700 | 0 | -700 | -510 | -98.57 | 0 | -510 | -700 | -470.94 | -700 | -510 | 70.4 | -526 | 300
2035-10-13 18:00 | -700 | 0 | -700 | -510 | -98.57 | 0 | -510 | -700 | 0 | -700 | -510 | -98.57 | 0 | -510 | -700 | -249.32 | -700 | -510 | 0 | -526 | 157.06
2035-10-13 19:00 | -700 | 0 | -700 | -510 | -98.57 | 0 | -510 | -700 | 0 | -700 | -510 | -98.57 | 0 | -510 | -700 | -46.54 | -700 | -510 | 0 | -526 | -39.19
2035-10-13 20:00 | -700 | 0 | -700 | -510 | -98.57 | 0 | -510 | -700 | 0 | -700 | -510 | -98.57 | 0 | -510 | -700 | 253.46 | -700 | -510 | -9.05 | -526 | -339.19
2035-10-13 21:00 | -700 | 0 | -700 | -510 | -98.57 | 0 | -510 | -700 | 0 | -700 | -510 | -98.57 | 0 | -510 | -700 | 0 | -700 | -229.98 | 0 | -526 | -365.43
2035-10-13 22:00 | -700 | 0 | -700 | -510 | -98.57 | 0 | -510 | -700 | 0 | -700 | -510 | -98.57 | 0 | -510 | -700 | 0 | -700 | -424.33 | 0 | -526 | -170.89
2035-10-13 23:00 | -700 | 0 | -700 | -300 | -300 | -220.1 | -300 | -700 | 0 | -700 | -300 | -300 | -220.1 | -300 | -700 | 0 | -700 | -321.02 | 0 | -504.31 | -295.89
2035-10-14 | -700 | 0 | -700 | 0 | 0 | 0 | 0 | -700 | 0 | -700 | 0 | 0 | 0 | 0 | -700 | 214.49 | -700 | -21.02 | 300 | -516.32 | 4.11
2035-10-14 01:00 | -700 | 0 | -700 | 0 | 0 | 0 | 0 | -700 | 0 | -700 | 0 | 0 | 0 | 0 | -700 | 32.11 | -700 | 0 | 153.55 | -501.06 | 300
2035-10-14 02:00 | -700 | 0 | -700 | 0 | 0 | 0 | 0 | -700 | 0 | -700 | 0 | 0 | 0 | 0 | -700 | 233.72 | -700 | 167.73 | 0 | -416.51 | 0
2035-10-14 03:00 | -700 | 0 | -700 | 59.07 | 0 | 0 | -60.51 | -700 | 0 | -700 | 0 | 0 | 0 | 0 | -700 | 202.98 | -700 | 234.02 | 0 | -452.69 | 0
2035-10-14 04:00 | -700 | 0 | -700 | 155.57 | 0 | 0 | -159.35 | -700 | 0 | -700 | 0 | 0 | 0 | 0 | -700 | 0 | -700 | 341.2 | 0 | -303.48 | -47.56
2035-10-14 05:00 | -700 | 0 | -700 | 0 | 0 | 0 | 0 | -700 | 0 | -700 | 0 | 0 | 0 | 0 | -700 | 0 | -700 | 158.75 | 0 | -137.96 | -25.35
2035-10-14 06:00 | -700 | 0 | -700 | 205.85 | 0 | 0 | -210.85 | -700 | 0 | -700 | 0 | 0 | 0 | 0 | -700 | 0 | -700 | 458.75 | -52.76 | -92.31 | -325.35
2035-10-14 07:00 | -700 | 0 | -700 | 505.85 | 0 | 0 | -35.37 | -700 | 0 | -700 | 140.15 | 0 | 0 | -143.56 | -700 | 0 | -700 | 298.94 | -223.19 | 0 | -83.24
2035-10-14 08:00 | -700 | 0 | -700 | 408.43 | 0 | 0 | 0 | -700 | 0 | -700 | 0 | 0 | 0 | 0 | -700 | 0 | -700 | 0 | 0 | 0 | 0
2035-10-14 09:00 | -700 | 0 | -700 | 155.79 | 0 | 0 | 0 | -700 | 0 | -700 | 0 | 0 | 0 | 0 | -700 | 0 | -700 | 0 | 0 | 0 | 0
2035-10-14 10:00 | -700 | 0 | -700 | 0 | 0 | 0 | 0 | -700 | 0 | -700 | 0 | 0 | 0 | 0 | -700 | 0 | -700 | 0 | 0 | 0 | 0
2035-10-14 11:00 | -700 | 0 | -700 | 0 | 0 | 0 | 0 | -700 | 0 | -700 | 0 | 0 | 0 | 0 | -700 | 0 | -700 | 0 | 0 | 0 | 0
2035-10-14 12:00 | -700 | 0 | -700 | 0 | 0 | 0 | 0 | -700 | 0 | -700 | 0 | 0 | 0 | 0 | -700 | 0 | -700 | 0 | 0 | 0 | 0
2035-10-14 13:00 | -700 | 0 | -700 | 0 | 0 | 0 | 0 | -700 | 0 | -700 | 0 | 0 | 0 | 0 | -700 | 0 | -700 | 0 | 0 | 0 | 0
2035-10-14 14:00 | -700 | 0 | -700 | 0 | 77.67 | 0 | 0 | -700 | 0 | -700 | 0 | 0 | 0 | 0 | -700 | 0 | -700 | -112.78 | 110 | 0 | 0
2035-10-14 15:00 | -700 | 95.26 | -700 | 210 | 377.67 | 205 | 210 | -700 | 0 | -700 | 210 | 112.08 | 0 | 210 | -700 | 0 | -700 | 0 | 410 | 0 | 268.39
2035-10-14 16:00 | -700 | 395.26 | -452.39 | 510 | 677.67 | 505 | 510 | -600 | 300 | -457.15 | 510 | 412.08 | 300 | 510 | -456.07 | 300 | -700 | 284.1 | 710 | 279.82 | 510
2035-10-14 17:00 | -243.44 | 505 | 0 | 510 | 575.31 | 505 | 510 | 0 | 505 | -579.18 | 510 | 458.74 | 505 | 510 | 116.03 | 505 | -349.73 | 510 | 608.39 | 140.62 | 333.36
2035-10-14 18:00 | 0 | 505 | 0 | 510 | 275.31 | 505 | 245.85 | 0 | 505 | -46.46 | 510 | 233.18 | 505 | 210 | 237.66 | 505 | -242.46 | 510 | 639.88 | 168.62 | 33.36
2035-10-14 19:00 | 0 | 505 | 0 | 510 | 535.21 | 505 | 510 | 0 | 505 | 0 | 510 | 533.18 | 505 | 510 | 341 | 505 | -347.89 | 510 | 710 | 210.1 | 333.36
2035-10-14 20:00 | 0 | 505 | 0 | 510 | 370.81 | 505 | 510 | 0 | 505 | 0 | 510 | 368.78 | 505 | 510 | 406.57 | 505 | -414.78 | 510 | 410 | 221.57 | 468.82
2035-10-14 21:00 | 0 | 505 | 0 | 510 | 486.69 | 505 | 510 | 0 | 505 | 0 | 510 | 484.66 | 505 | 510 | 241.85 | 505 | -246.74 | 510 | 484.66 | 135.12 | 510
2035-10-14 22:00 | 0 | 462.77 | 0 | 510 | 710 | 505 | 510 | 0 | 462.77 | 0 | 510 | 710 | 505 | 510 | 19.95 | 505 | -20.36 | 510 | 710 | 206.22 | 510
2035-10-14 23:00 | 0 | 462.77 | 0 | 510 | 710 | 505 | 510 | 0 | 462.77 | 0 | 510 | 710 | 505 | 510 | 0 | 505 | 0 | 510 | 710 | 79.73 | 510
2035-10-15 | 551.05 | 505 | 0 | 510 | 710 | 505 | 510 | 0 | 162.77 | 0 | 510 | 663.25 | 205 | 510 | 0 | 205 | 0 | 510 | 710 | 10.7 | 510
2035-10-15 01:00 | 700 | 505 | 0 | 510 | 710 | 505 | 510 | 0 | 0 | 0 | 510 | 710 | 383.48 | 510 | 0 | 0 | 0 | 510 | 710 | 289.28 | 510
2035-10-15 02:00 | 700 | 505 | 0 | 510 | 710 | 505 | 510 | 0 | 0 | 0 | 510 | 710 | 348.55 | 510 | 0 | 0 | 0 | 510 | 710 | 289.68 | 510
2035-10-15 03:00 | 700 | 505 | 0 | 510 | 710 | 505 | 510 | 0 | 0 | 0 | 510 | 710 | 348.55 | 510 | 0 | 0 | 0 | 510 | 710 | 259.18 | 510
2035-10-15 04:00 | 600 | 505 | 326.04 | 510 | 710 | 505 | 510 | 0 | 0 | 0 | 510 | 710 | 265.16 | 510 | 0 | 0 | 0 | 510 | 710 | 287.81 | 510
2035-10-15 05:00 | 0 | 505 | 624.91 | 510 | 710 | 505 | 510 | 0 | 0 | 0 | 510 | 710 | 145.95 | 510 | 0 | 0 | 0 | 510 | 710 | 192.87 | 510
2035-10-15 06:00 | 0 | 505 | 700 | 510 | 710 | 505 | 510 | 0 | 0 | 0 | 510 | 710 | 427.6 | 510 | 0 | 0 | 0 | 510 | 710 | 313.51 | 510
2035-10-15 07:00 | 0 | 505 | 700 | 510 | 710 | 505 | 510 | 0 | 0 | 0 | 510 | 710 | 502.08 | 510 | 0 | 71.1 | 0 | 510 | 710 | 277.54 | 510
2035-10-15 08:00 | 0 | 505 | 700 | 510 | 710 | 505 | 510 | 0 | 0 | 0 | 510 | 710 | 505 | 510 | 0 | 371.1 | 0 | 510 | 710 | 220.08 | 510
2035-10-15 09:00 | 0 | 505 | 600 | 510 | 710 | 505 | 510 | 0 | 0 | 0 | 510 | 544.07 | 240.32 | 510 | 0 | 300 | 0 | 300 | 710 | 276.74 | 507.81
2035-10-15 10:00 | 0 | 205 | 0 | 510 | 710 | 250.98 | 510 | 0 | 0 | 0 | 210 | 244.07 | 0 | 210 | 0 | 0 | 0 | 0 | 710 | 0 | 207.81
2035-10-15 11:00 | 0 | 0 | 0 | 510 | 469.63 | 0 | 510 | 0 | 0 | 0 | 510 | 0 | 0 | 7.05 | 0 | 0 | 0 | -198.87 | 710 | 0 | 0
2035-10-15 12:00 | 0 | 0 | 0 | 510 | 169.63 | 0 | 411.72 | 0 | 0 | 0 | 510 | 0 | 0 | 7.05 | 0 | 0 | 0 | -198.87 | 710 | 0 | 0
2035-10-15 13:00 | 0 | 0 | 0 | 510 | 165.15 | 0 | 510 | 0 | 0 | 0 | 510 | 0 | 0 | 7.05 | 0 | 0 | 0 | -198.87 | 710 | 0 | 0
2035-10-15 14:00 | 0 | 0 | 0 | 510 | 430.92 | 205 | 510 | 0 | 0 | 0 | 406.84 | 110 | 0 | 0 | 0 | 0 | 0 | -113.66 | 626.89 | 0 | 0
2035-10-15 15:00 | 0 | 262.72 | 0 | 510 | 710 | 505 | 510 | 0 | 0 | 0 | 353.81 | 410 | 0 | 210 | 0 | 0 | 0 | 186.34 | 710 | 0 | 210
2035-10-15 16:00 | 600 | 505 | 187.52 | 510 | 710 | 505 | 510 | 0 | 0 | 0 | 510 | 710 | 300 | 510 | 0 | 163.34 | 0 | 486.34 | 710 | 300 | 510
2035-10-15 17:00 | 700 | 505 | 686.14 | 510 | 710 | 505 | 510 | 0 | 0 | 0 | 510 | 710 | 390.79 | 510 | 0 | 72.27 | 0 | 510 | 710 | 257.71 | 510
2035-10-15 18:00 | 700 | 505 | 686.14 | 510 | 710 | 505 | 510 | 0 | 0 | 0 | 510 | 710 | 505 | 510 | 0 | 372.27 | 0 | 510 | 710 | 169.79 | 510
2035-10-15 19:00 | 700 | 505 | 686.14 | 510 | 710 | 505 | 510 | 0 | 0 | 0 | 510 | 710 | 505 | 510 | 0 | 208.12 | 0 | 510 | 710 | 169.79 | 510
2035-10-15 20:00 | 700 | 505 | 686.14 | 510 | 710 | 505 | 510 | 0 | 0 | 0 | 510 | 710 | 505 | 510 | 0 | 205 | 0 | 510 | 710 | 153.14 | 510
2035-10-15 21:00 | 700 | 505 | 294.37 | 510 | 710 | 505 | 510 | 0 | 0 | 0 | 510 | 710 | 479.23 | 510 | 0 | 505 | 0 | 510 | 710 | 117.31 | 510
2035-10-15 22:00 | 700 | 505 | 0 | 510 | 710 | 505 | 510 | 0 | 0 | 0 | 510 | 710 | 479.23 | 510 | 0 | 485.77 | 0 | 510 | 710 | 118.57 | 510
2035-10-15 23:00 | 700 | 505 | 0 | 510 | 710 | 505 | 510 | 0 | 0 | 0 | 510 | 710 | 179.23 | 510 | 0 | 185.77 | 0 | 510 | 710 | 187.53 | 510
2035-10-16 | 600 | 505 | 215.9 | 510 | 710 | 505 | 510 | 0 | 0 | 0 | 510 | 710 | 117.41 | 510 | 0 | 0 | 0 | 510 | 710 | 246.23 | 510
2035-10-16 01:00 | 0 | 505 | 700 | 510 | 710 | 505 | 510 | 0 | 0 | 0 | 510 | 710 | 0 | 510 | 0 | 0 | 0 | 510 | 710 | 266.54 | 510
2035-10-16 02:00 | 437.66 | 505 | 100 | 510 | 710 | 505 | 510 | 0 | 0 | 0 | 510 | 710 | 0 | 510 | 0 | 0 | 0 | 483.92 | 710 | 234.91 | 510
2035-10-16 03:00 | 0 | 505 | 365.73 | 510 | 710 | 505 | 510 | 0 | 0 | 0 | 510 | 710 | 0 | 510 | 0 | 0 | 0 | 471.2 | 710 | 25.76 | 510
2035-10-16 04:00 | 0 | 505 | 161.58 | 510 | 710 | 505 | 510 | 0 | 0 | 0 | 510 | 541.17 | 0 | 510 | 0 | 0 | 0 | 430.86 | 552.73 | 0 | 510
2035-10-16 05:00 | 0 | 397.16 | 0 | 510 | 710 | 505 | 510 | 0 | 0 | 0 | 510 | 241.17 | 0 | 510 | 0 | 0 | 0 | 317.39 | 383.67 | 0 | 510
2035-10-16 06:00 | 0 | 208.62 | 0 | 510 | 710 | 505 | 510 | 0 | 0 | 0 | 510 | 54.83 | 0 | 510 | 0 | 0 | 0 | 256.82 | 290.66 | 0 | 510
2035-10-16 07:00 | 0 | 309.47 | 0 | 510 | 710 | 505 | 510 | 0 | 0 | 0 | 510 | 0 | 0 | 510 | 0 | 0 | 0 | 258.39 | 379.85 | 0 | 510
2035-10-16 08:00 | 0 | 505 | 0 | 510 | 710 | 505 | 510 | 0 | 0 | 0 | 510 | 121.58 | 0 | 510 | -6.28 | 0 | 6.16 | 0 | 679.85 | 63.72 | 510
2035-10-16 09:00 | 0 | 205 | 0 | 510 | 410 | 205 | 496.64 | 0 | 0 | 0 | 306.85 | 0 | 0 | 210 | 0 | 0 | 0 | 0 | 379.85 | 0 | 210
2035-10-16 10:00 | 0 | 0 | 0 | 210 | 110 | 0 | 196.64 | 0 | 0 | 0 | 510 | 0 | 0 | 7.05 | 4.2 | 0 | -4.28 | 0 | 79.85 | 0 | 436.61
2035-10-16 11:00 | 0 | 0 | 0 | 510 | 0 | 0 | 7.05 | 0 | 0 | -88.44 | 510 | 0 | 0 | 7.05 | 0 | 0 | 0 | 0 | 0 | 202.61 | 312.93
2035-10-16 12:00 | 0 | 0 | 0 | 510 | 0 | 0 | 7.05 | -92.89 | 0 | 0 | 510 | 0 | 0 | 7.05 | 0 | 0 | 0 | 0 | 0 | 52.17 | 464.12
2035-10-16 13:00 | 0 | 0 | 0 | 510 | 0 | 0 | 7.05 | -410.19 | 0 | 0 | 510 | 0 | 0 | 7.05 | 0 | 0 | -11.49 | -249.19 | 0 | 248.59 | 510
2035-10-16 14:00 | 0 | 0 | 0 | 510 | 0 | 0 | 7.05 | 0 | 0 | -98.59 | 510 | 0 | 0 | 7.05 | 0 | 0 | 0 | 0 | 71.75 | 233.57 | 210
2035-10-16 15:00 | 0 | 0 | 0 | 210 | 110 | 0 | 196.64 | 0 | 0 | 0 | 510 | 0 | 0 | 7.05 | 0 | 0 | -55.28 | 0 | 371.75 | 143.72 | 0
2035-10-16 16:00 | 0 | 0 | 0 | 510 | 410 | 0 | 496.64 | 0 | 0 | 0 | 510 | 0 | 0 | 7.05 | 40.76 | 0 | -41.58 | 0 | 671.75 | 0 | 0
2035-10-16 17:00 | 0 | 0 | 0 | 510 | 710 | 205 | 510 | 0 | 0 | 0 | 510 | 0 | 0 | 7.05 | 0 | 0 | 0 | 0 | 710 | 0 | 300
2035-10-16 18:00 | 0 | 0 | 0 | 510 | 710 | 505 | 510 | 0 | 0 | 0 | 510 | 0 | 0 | 7.05 | 0 | 0 | 0 | 0 | 710 | 0 | 510
2035-10-16 19:00 | 0 | 0 | 0 | 510 | 710 | 505 | 510 | 0 | 0 | 0 | 510 | 0 | 0 | 7.05 | 32.92 | 0 | -33.59 | 0 | 710 | 0 | 315.75
2035-10-16 20:00 | 0 | 0 | 0 | 510 | 710 | 505 | 510 | 0 | 0 | 0 | 510 | 0 | 0 | 7.05 | 99.64 | 0 | -101.65 | 0 | 710 | 0 | 15.75
2035-10-16 21:00 | 0 | 0 | 0 | 510 | 710 | 505 | 510 | 0 | 0 | 0 | 510 | 0 | 0 | 7.05 | 0 | 0 | 0 | 0 | 531.92 | 0 | 0
2035-10-16 22:00 | 0 | 0 | 0 | 510 | 710 | 205 | 510 | 0 | 0 | 0 | 510 | 0 | 0 | 7.05 | 0 | 0 | 0 | 0 | 231.92 | 0 | 284.4
2035-10-16 23:00 | 0 | 0 | 0 | 510 | 410 | 0 | 416.14 | 0 | 0 | 0 | 510 | 0 | 0 | 7.05 | 0 | 0 | 0 | 0 | 49.55 | -44.37 | 510
2035-10-17 | 0 | 0 | 0 | 510 | 710 | 221.74 | 510 | 0 | 0 | 0 | 510 | 12.27 | 0 | 307.05 | -33.89 | 0 | 33.22 | 0 | 6.54 | 0 | 510
2035-10-17 01:00 | 0 | 0 | 0 | 510 | 710 | 461.19 | 510 | 0 | 0 | 0 | 510 | 0 | 0 | 436.3 | 0 | 0 | 0 | 0 | 6.54 | 0 | 510
2035-10-17 02:00 | 0 | 0 | 0 | 510 | 710 | 505 | 510 | 0 | 0 | 0 | 510 | 88.31 | 0 | 510 | 0 | 0 | 0 | 0 | 145.61 | 0 | 510
2035-10-17 03:00 | 0 | 0 | 0 | 510 | 710 | 386.11 | 510 | 0 | 0 | 0 | 510 | 0 | 0 | 498.53 | 0 | 0 | 0 | 111.41 | 0 | 0 | 510
2035-10-17 04:00 | 0 | 0 | 0 | 510 | 710 | 86.11 | 510 | 0 | 0 | 0 | 510 | 0 | 0 | 310.95 | -75.75 | 0 | 74.25 | 226.31 | 0 | 0 | 290.46
2035-10-17 05:00 | 0 | 0 | 0 | 510 | 710 | 0 | 510 | 0 | 0 | 0 | 510 | 0 | 0 | 285.81 | 0 | 0 | 0 | 80.34 | 0 | 0 | 436.28
2035-10-17 06:00 | 0 | 0 | 0 | 510 | 666.89 | 0 | 510 | 0 | 0 | 0 | 510 | 0 | 0 | 7.05 | 0 | 0 | 0 | 5.24 | 110 | 0 | 401.2
2035-10-17 07:00 | 0 | 110.96 | 0 | 510 | 710 | 294.47 | 510 | 0 | 0 | 0 | 510 | 273.11 | 0 | 257.02 | -61.3 | 0 | 60.09 | 0 | 410 | 0 | 259.06
2035-10-17 08:00 | 0 | 410.96 | 0 | 510 | 710 | 505 | 510 | 0 | 0 | 0 | 510 | 573.11 | 0 | 510 | -48.31 | 0 | 47.35 | 2.6 | 710 | 0 | 510
2035-10-17 09:00 | 0 | 110.96 | 0 | 510 | 410 | 296.04 | 496.64 | 0 | 0 | 0 | 266.34 | 273.11 | 0 | 210 | 0 | 0 | 0 | 0 | 710 | 0 | 228.98
2035-10-17 10:00 | 0 | 0 | 0 | 210 | 110 | 0 | 196.64 | 0 | 0 | 0 | 510 | 0 | 0 | 7.05 | 0 | 0 | 0 | -137.31 | 649.96 | 0 | 0
2035-10-17 11:00 | 0 | 0 | 0 | 510 | 0 | 0 | 7.05 | 0 | 0 | 0 | 510 | 0 | 0 | 7.05 | 0 | 0 | 0 | -198.87 | 710 | 0 | 0
2035-10-17 12:00 | 0 | 0 | 0 | 510 | 0 | 0 | 7.05 | 0 | 0 | 0 | 510 | 0 | 0 | 7.05 | 0 | 0 | 0 | -135.52 | 648.21 | 0 | 0
2035-10-17 13:00 | 0 | 0 | 0 | 510 | 0 | 0 | 7.05 | 0 | 0 | 0 | 510 | 0 | 0 | 7.05 | 0 | 0 | 0 | -120.18 | 633.25 | 0 | 0
2035-10-17 14:00 | 0 | 0 | 0 | 406.84 | 110 | 0 | 0 | 0 | 0 | 0 | 510 | 0 | 0 | 7.05 | 0 | 0 | 0 | -100.41 | 613.97 | 0 | 0
2035-10-17 15:00 | 0 | 0 | 0 | 469.44 | 410 | 28.51 | 210 | 0 | 0 | 0 | 372.92 | 110 | 0 | 33.88 | 89.2 | 0 | -91 | -49.61 | 657.03 | 0 | 0
2035-10-17 16:00 | 0 | 205 | 0 | 510 | 710 | 328.51 | 510 | 0 | 0 | 0 | 510 | 410 | 0 | 333.88 | 0 | 0 | 0 | 250.39 | 710 | 92.41 | 300
2035-10-17 17:00 | 0 | 505 | 352.13 | 510 | 710 | 505 | 510 | 0 | 0 | 0 | 510 | 710 | 300 | 510 | 0 | 247.53 | 0 | 510 | 710 | 138.96 | 510
2035-10-17 18:00 | 0 | 505 | 700 | 510 | 710 | 505 | 510 | 0 | 0 | 0 | 510 | 710 | 437.26 | 510 | -43.58 | 505 | 42.71 | 510 | 710 | 80.2 | 510
2035-10-17 19:00 | 0 | 505 | 700 | 510 | 710 | 505 | 510 | 0 | 0 | 0 | 510 | 710 | 505 | 510 | -154.16 | 505 | 151.11 | 454.88 | 710 | 94.44 | 510
2035-10-17 20:00 | 600 | 505 | 367.67 | 510 | 710 | 505 | 510 | 0 | 0 | 0 | 510 | 710 | 505 | 510 | -11.42 | 505 | 11.19 | 510 | 710 | 48 | 510
2035-10-17 21:00 | 0 | 505 | 700 | 510 | 710 | 505 | 510 | 0 | 0 | 0 | 510 | 710 | 406.81 | 510 | -35.9 | 505 | 35.19 | 510 | 710 | 45.02 | 510
2035-10-17 22:00 | 0 | 505 | 700 | 510 | 710 | 505 | 510 | 0 | 0 | 0 | 510 | 710 | 344.16 | 510 | 0 | 432.74 | 0 | 510 | 710 | 83.71 | 510
2035-10-17 23:00 | 0 | 505 | 502.2 | 510 | 710 | 505 | 510 | 0 | 0 | 0 | 510 | 710 | 209.8 | 510 | 0 | 328.15 | 0 | 300 | 710 | 133.04 | 510
2035-10-18 | 174.03 | 505 | 0 | 510 | 710 | 505 | 510 | 0 | 0 | 0 | 510 | 710 | 384.92 | 510 | -18.64 | 505 | 18.27 | 232.89 | 710 | 134.17 | 510
2035-10-18 01:00 | 700 | 505 | 0 | 510 | 710 | 505 | 510 | 0 | 0 | 0 | 510 | 710 | 505 | 510 | -29.15 | 505 | 28.57 | 510 | 710 | 141.04 | 510
2035-10-18 02:00 | 244.84 | 505 | 600 | 510 | 710 | 505 | 510 | 0 | 209.41 | 0 | 510 | 710 | 505 | 510 | 0 | 505 | 0 | 510 | 710 | 187.52 | 510
2035-10-18 03:00 | 600 | 505 | 0 | 510 | 710 | 505 | 510 | 0 | 284.16 | 0 | 510 | 710 | 505 | 510 | 0 | 505 | 0 | 510 | 710 | 196.28 | 510
2035-10-18 04:00 | 0 | 505 | 287.34 | 510 | 710 | 505 | 510 | 0 | 0 | 0 | 510 | 710 | 505 | 510 | 0 | 502.21 | 0 | 510 | 710 | 165.38 | 510
2035-10-18 05:00 | 0 | 505 | 0 | 510 | 710 | 505 | 510 | 0 | 0 | 0 | 510 | 710 | 290.2 | 510 | 0 | 202.21 | 0 | 510 | 710 | 199.2 | 510
2035-10-18 06:00 | 411.62 | 505 | 0 | 510 | 710 | 505 | 510 | 0 | 0 | 0 | 510 | 710 | 402.69 | 510 | -4.55 | 354.37 | 4.46 | 510 | 710 | 176.62 | 510
2035-10-18 07:00 | 700 | 505 | 0 | 510 | 710 | 505 | 510 | 0 | 193.44 | 0 | 510 | 710 | 505 | 510 | -8.15 | 505 | 7.99 | 510 | 710 | 185.62 | 510
2035-10-18 08:00 | 244 | 505 | 600 | 510 | 710 | 505 | 510 | 0 | 30.48 | 0 | 510 | 710 | 505 | 510 | -101.01 | 505 | 99.01 | 510 | 710 | 151.78 | 510
2035-10-18 09:00 | 0 | 391.95 | 0 | 510 | 710 | 505 | 510 | 0 | 0 | 0 | 510 | 410 | 205 | 389.14 | -11.83 | 216.11 | 11.59 | 210 | 710 | 200.32 | 510
2035-10-18 10:00 | 0 | 91.95 | 0 | 352.76 | 410 | 205 | 210 | 0 | 0 | 0 | 317.6 | 110 | 0 | 89.14 | 39.96 | 0 | -40.77 | -26.31 | 473.03 | 0 | 210
2035-10-18 11:00 | 0 | 0 | 0 | 510 | 110 | 0 | 198.45 | 0 | 0 | 0 | 510 | 0 | 0 | 7.05 | 0 | 0 | 0 | 0 | 516.03 | 0 | 0
2035-10-18 12:00 | 0 | 0 | 0 | 510 | 0 | 0 | 7.05 | 0 | 0 | 0 | 510 | 0 | 0 | 7.05 | 0 | 0 | 0 | 0 | 516.03 | 0 | 0
2035-10-18 13:00 | 0 | 0 | 0 | 510 | 0 | 0 | 7.05 | 0 | 0 | 0 | 510 | 0 | 0 | 7.05 | 0 | 0 | 0 | 0 | 516.03 | 0 | 0
2035-10-18 14:00 | 0 | 0 | 0 | 481.77 | 129.62 | 0 | 210 | 0 | 0 | 0 | 510 | 0 | 0 | 7.05 | 0 | 0 | 0 | 0 | 516.03 | 0 | 0
2035-10-18 15:00 | 0 | 0 | 0 | 510 | 429.62 | 121.48 | 510 | 0 | 0 | 0 | 306.85 | 0 | 0 | 210 | 0 | 0 | 0 | 0 | 481.96 | 0 | 154.99
2035-10-18 16:00 | 0 | 205 | 0 | 510 | 710 | 421.48 | 510 | 0 | 0 | 0 | 510 | 159.14 | 0 | 510 | 0 | 0 | 0 | 210 | 710 | 0 | 454.99
2035-10-18 17:00 | 0 | 505 | 314.31 | 510 | 710 | 505 | 510 | 0 | 0 | 0 | 510 | 459.14 | 0 | 510 | 0 | 0 | 0 | 510 | 710 | 38.46 | 510
2035-10-18 18:00 | 0 | 505 | 341.94 | 510 | 710 | 505 | 510 | 0 | 0 | 0 | 510 | 710 | 0 | 510 | 0 | 182.61 | 0 | 510 | 710 | 182.35 | 510
2035-10-18 19:00 | 0 | 505 | 129.42 | 510 | 710 | 505 | 510 | 0 | 0 | 0 | 510 | 562.89 | 0 | 510 | 0 | 0 | 0 | 510 | 710 | 62.42 | 510
2035-10-18 20:00 | 0 | 505 | 0 | 510 | 710 | 505 | 510 | 0 | 0 | 0 | 510 | 262.89 | 0 | 510 | 0 | 0 | 0 | 300 | 710 | 0 | 510
2035-10-18 21:00 | 0 | 205 | 0 | 510 | 482.47 | 205 | 510 | 0 | 0 | 0 | 306.85 | 0 | 0 | 210 | 0 | 0 | 0 | 0 | 660.97 | -71.22 | 210
2035-10-18 22:00 | 0 | 0 | 0 | 372.87 | 182.47 | 0 | 229.44 | 0 | 0 | 0 | 90 | 206.18 | 0 | 220.25 | 98.02 | 0 | -100 | 0 | 360.97 | -232.49 | 380.82
2035-10-18 23:00 | -600 | 0 | -600 | 72.87 | 0 | 0 | 0 | -600 | 0 | -600 | -210 | 0 | 0 | -79.75 | -345.21 | 0 | -700 | 53.41 | 60.97 | -299.65 | 80.82
2035-10-19 | -700 | 0 | -700 | -227.13 | 0 | 0 | -89.4 | -700 | 0 | -700 | -510 | -91.21 | 0 | -379.75 | -700 | 0 | -700 | -169.16 | 0 | -482.41 | 73.16
2035-10-19 01:00 | -700 | -184.24 | -700 | -510 | -300 | -300 | -389.4 | -700 | 0 | -700 | -510 | -373.71 | -287.61 | -510 | -700 | -300 | -700 | -300 | -300 | -526 | -226.84
2035-10-19 02:00 | -700 | 0 | -700 | -510 | -600 | -60.4 | -510 | -700 | 0 | -700 | -510 | -660.15 | 0 | -510 | -675.56 | -170.13 | -700 | 0 | -600 | -404.68 | -510
2035-10-19 03:00 | -700 | 0 | -700 | -510 | -660.15 | 0 | -510 | -700 | 0 | -700 | -510 | -660.15 | 0 | -510 | -700 | -72.47 | -700 | -3.18 | -656.19 | -441.98 | -510
2035-10-19 04:00 | -700 | 0 | -700 | -510 | -660.15 | 0 | -510 | -700 | 0 | -700 | -510 | -660.15 | 0 | -510 | -700 | -237.65 | -700 | 196.83 | -710 | -429.87 | -510
2035-10-19 05:00 | -700 | 0 | -700 | -510 | -660.15 | 0 | -510 | -700 | 0 | -700 | -510 | -657.12 | -3.04 | -510 | -700 | -178.85 | -700 | 0 | -600 | -396.03 | -510
2035-10-19 06:00 | -700 | 0 | -700 | -510 | -660.15 | 0 | -510 | -700 | 0 | -700 | -510 | -656.67 | -3.49 | -510 | -700 | -478.85 | -700 | 107.31 | -300 | -510.02 | -510
2035-10-19 07:00 | -700 | 0 | -700 | -510 | -660.15 | 0 | -510 | -700 | 0 | -700 | -510 | -660.15 | 0 | -510 | -645.28 | -526 | -700 | -127.19 | 0 | -526 | -510
2035-10-19 08:00 | -700 | 0 | -700 | -510 | -660.15 | 0 | -510 | -700 | 0 | -700 | -510 | -616.16 | -44.18 | -510 | -459.42 | -526 | -700 | -365.52 | 232.45 | -526 | -510
2035-10-19 09:00 | -700 | 0 | -700 | -510 | -660.15 | 0 | -510 | -700 | 0 | -700 | -510 | -660.15 | 0 | -510 | -554.29 | -526 | -700 | -303.82 | 172.27 | -526 | -510
2035-10-19 10:00 | -700 | 0 | -700 | -510 | -660.15 | 0 | -510 | -700 | 0 | -700 | -510 | -660.15 | 0 | -510 | -581.6 | -526 | -700 | -243.81 | 113.74 | -526 | -510
2035-10-19 11:00 | -700 | 0 | -700 | -510 | -660.15 | 0 | -510 | -700 | 0 | -700 | -510 | -660.15 | 0 | -510 | -673.25 | -526 | -700 | -249.34 | 119.14 | -526 | -510
2035-10-19 12:00 | -700 | 0 | -700 | -510 | -660.15 | 0 | -510 | -700 | 0 | -700 | -510 | -531.86 | -128.82 | -510 | -700 | -526 | -700 | -510 | 419.14 | -526 | -510
2035-10-19 13:00 | -700 | 0 | -700 | -510 | -592.24 | -68.19 | -510 | -700 | 0 | -700 | -510 | -477.54 | -183.36 | -510 | -700 | -526 | -700 | -510 | 449.77 | -472.01 | -510
2035-10-19 14:00 | -700 | 0 | -700 | -510 | -660.15 | 0 | -510 | -700 | 0 | -700 | -510 | -608.02 | -52.35 | -510 | -700 | -526 | -700 | -510 | 362.86 | -484.59 | -510
2035-10-19 15:00 | -700 | 0 | -700 | -510 | -660.15 | 0 | -510 | -700 | 0 | -700 | -510 | -660.15 | 0 | -510 | -700 | -526 | -700 | -510 | 373.36 | -526 | -510
2035-10-19 16:00 | -700 | 0 | -700 | -510 | -660.15 | 0 | -510 | -700 | 0 | -700 | -510 | -660.15 | 0 | -510 | -700 | -526 | -700 | -510 | 412.63 | -526 | -510
2035-10-19 17:00 | -700 | 0 | -700 | -510 | -660.15 | 0 | -510 | -700 | 0 | -700 | -510 | -660.15 | 0 | -510 | -700 | -526 | -700 | -510 | 384.52 | -526 | -510
2035-10-19 18:00 | -700 | 0 | -700 | -510 | -617.8 | -42.53 | -510 | -700 | 0 | -700 | -510 | -619.77 | -40.54 | -510 | -700 | -526 | -700 | -510 | 513.25 | -526 | -510
2035-10-19 19:00 | -700 | 0 | -700 | -510 | -319.02 | -342.53 | -510 | -700 | 0 | -700 | -510 | -320.99 | -340.54 | -510 | -700 | -526 | -700 | -510 | 681.06 | -526 | -510
2035-10-19 20:00 | -700 | 0 | -700 | -510 | -481.84 | -179.04 | -510 | -700 | 0 | -700 | -510 | -417.41 | -243.74 | -510 | -700 | -526 | -700 | -510 | 381.06 | -526 | -510
2035-10-19 21:00 | -700 | 0 | -700 | -510 | -279.04 | -382.66 | -510 | -700 | 0 | -700 | -510 | -190.6 | -471.47 | -510 | -700 | -526 | -700 | -510 | 81.06 | -526 | -210
2035-10-19 22:00 | -700 | 0 | -700 | -510 | -577.82 | -82.66 | -510 | -700 | 0 | -700 | -510 | -489.38 | -171.47 | -510 | -700 | -354.45 | -700 | -510 | -24.73 | -500.09 | -297.26
2035-10-19 23:00 | -700 | 0 | -700 | -510 | -443.15 | -217.89 | -510 | -700 | 0 | -700 | -510 | -443.15 | -217.89 | -510 | -700 | -54.45 | -700 | -301.61 | -324.73 | -492.41 | -510
2035-10-20 | -700 | 0 | -700 | -510 | -710 | -517.89 | -510 | -700 | 0 | -700 | -510 | -710 | -517.89 | -510 | -700 | -308.54 | -700 | -510 | -483.87 | -438.75 | -510
2035-10-20 01:00 | -700 | 0 | -700 | -510 | -710 | -517.89 | -510 | -700 | 0 | -700 | -510 | -710 | -517.89 | -510 | -700 | -8.54 | -700 | -510 | -710 | -509.41 | -510
2035-10-20 02:00 | -700 | 0 | -700 | -510 | -710 | -517.89 | -510 | -700 | 0 | -700 | -510 | -710 | -517.89 | -510 | -700 | -117.03 | -700 | -510 | -589.99 | -522.25 | -510
2035-10-20 03:00 | -700 | 0 | -700 | -510 | -710 | -517.89 | -510 | -700 | 0 | -700 | -510 | -710 | -517.89 | -510 | -700 | -226 | -700 | -496.19 | -496.91 | -521.46 | -510
2035-10-20 04:00 | -700 | 0 | -700 | -510 | -710 | -517.89 | -510 | -700 | 0 | -700 | -510 | -710 | -517.89 | -510 | -700 | -526 | -700 | -510 | -243.06 | -464.75 | -510
2035-10-20 05:00 | -700 | 0 | -700 | -510 | -710 | -517.89 | -510 | -700 | -77.38 | -700 | -510 | -625.44 | -526 | -510 | -700 | -526 | -700 | -510 | -301.44 | -406.13 | -510
2035-10-20 06:00 | -700 | -136.76 | -700 | -510 | -566.75 | -526 | -510 | -700 | -240.81 | -700 | -510 | -463.92 | -526 | -510 | -700 | -526 | -700 | -510 | -290.95 | -416.66 | -510
2035-10-20 07:00 | -700 | -80.67 | -700 | -510 | -622.19 | -526 | -510 | -700 | -234.82 | -700 | -510 | -469.84 | -526 | -510 | -700 | -526 | -700 | -510 | -272.51 | -435.17 | -510
2035-10-20 08:00 | -700 | -167.9 | -700 | -510 | -535.97 | -526 | -510 | -700 | -347.73 | -700 | -510 | -358.25 | -526 | -510 | -700 | -526 | -700 | -510 | -272.68 | -435.01 | -510
2035-10-20 09:00 | -700 | -89.51 | -700 | -510 | -613.46 | -526 | -510 | -700 | -299.42 | -700 | -510 | -410 | -526 | -506 | -700 | -526 | -700 | -510 | -264 | -443.72 | -510
2035-10-20 10:00 | -700 | 0 | -700 | -510 | -710 | -517.89 | -510 | -700 | 0 | -700 | -510 | -710 | -517.89 | -510 | -700 | -318.56 | -700 | -510 | -470.46 | -442.27 | -510
2035-10-20 11:00 | -700 | 0 | -700 | -510 | -710 | -517.89 | -510 | -700 | 0 | -700 | -510 | -710 | -517.89 | -510 | -700 | -287.6 | -700 | -366.54 | -626.13 | -461.03 | -510
2035-10-20 12:00 | -700 | 0 | -700 | -510 | -710 | -517.89 | -510 | -700 | 0 | -700 | -510 | -710 | -517.89 | -510 | -700 | -288.45 | -700 | -510 | -521.76 | -420.65 | -510
2035-10-20 13:00 | -700 | 0 | -700 | -510 | -710 | -517.89 | -510 | -700 | 0 | -700 | -510 | -710 | -517.89 | -510 | -700 | -65.19 | -700 | -510 | -710 | -453.2 | -510
2035-10-20 14:00 | -700 | 0 | -700 | -510 | -710 | -517.89 | -510 | -700 | 0 | -700 | -510 | -710 | -517.89 | -510 | -700 | -54.33 | -700 | -510 | -710 | -463.98 | -510
2035-10-20 15:00 | -700 | 0 | -700 | -510 | -710 | -517.89 | -510 | -700 | 0 | -700 | -510 | -710 | -517.89 | -510 | -700 | -61.97 | -700 | -510 | -710 | -456.39 | -510
2035-10-20 16:00 | -700 | 0 | -700 | -510 | -710 | -517.89 | -510 | -700 | 0 | -700 | -510 | -710 | -517.89 | -510 | -700 | -118.11 | -700 | -510 | -660.7 | -450.18 | -510
2035-10-20 17:00 | -700 | 0 | -700 | -510 | -710 | -517.89 | -510 | -700 | 0 | -700 | -510 | -710 | -517.89 | -510 | -700 | -418.11 | -700 | -510 | -360.7 | -467.75 | -496.01
2035-10-20 18:00 | -700 | 0 | -700 | -510 | -710 | -517.89 | -510 | -700 | 0 | -700 | -510 | -710 | -517.89 | -510 | -700 | -526 | -700 | -510 | -218.01 | -489.9 | -510
2035-10-20 19:00 | -700 | 0 | -700 | -510 | -710 | -517.89 | -510 | -700 | 0 | -700 | -510 | -710 | -517.89 | -510 | -700 | -526 | -700 | -510 | -199.98 | -508 | -510
2035-10-20 20:00 | -700 | -219.56 | -700 | -510 | -710 | -300 | -510 | -700 | 0 | -700 | -510 | -710 | -517.89 | -510 | -700 | -334.54 | -700 | -510 | -371.28 | -526 | -510
2035-10-20 21:00 | -700 | 0 | -700 | -510 | -709.51 | 0 | -510 | -700 | 0 | -700 | -510 | -710 | -256.12 | -510 | -700 | -34.54 | -700 | -510 | -241.49 | -526 | -510
2035-10-20 22:00 | -700 | 0 | -700 | -510 | -581.22 | 0 | -510 | -700 | 0 | -700 | -510 | -710 | -35.57 | -510 | -700 | -56.74 | -700 | -510 | -81.18 | -526 | -510
2035-10-20 23:00 | -700 | 0 | -700 | -510 | -300 | 0 | -353.78 | -700 | 0 | -700 | -510 | -680.39 | 0 | -510 | -700 | 0 | -700 | -510 | -353.32 | -482.71 | -510
2035-10-21 | -700 | 181.89 | -700 | -210 | 0 | 300 | -53.78 | -700 | 0 | -700 | -210 | -380.39 | 0 | -210 | -700 | 300 | -700 | -210 | -53.32 | -259.61 | -210
2035-10-21 01:00 | -700 | 0 | -700 | 90 | 158.58 | 21.56 | 246.22 | -700 | 0 | -700 | 90 | -80.39 | 0 | 90 | -700 | 482.93 | -700 | 90 | 17.98 | -175.46 | 90
2035-10-21 02:00 | -700 | 0 | -694.29 | 390 | 0 | 0 | 126.93 | -700 | 0 | -700 | 390 | 0 | 0 | 126.93 | -700 | 182.93 | -560.09 | 390 | 0 | -60.04 | 0
2035-10-21 03:00 | -700 | 0 | -94.29 | 510 | 0 | 0 | 7.05 | -700 | 0 | -700 | 510 | 0 | 0 | 7.05 | -395.41 | 0 | -700 | 510 | 0 | 0 | 7.05
2035-10-21 04:00 | -700 | 0 | -694.29 | 510 | 0 | 0 | 7.05 | -700 | 0 | -700 | 510 | 0 | 0 | 7.05 | -538.78 | 0 | -700 | 510 | 0 | 0 | 7.05
2035-10-21 05:00 | -700 | 0 | -700 | 510 | 0 | 0 | 7.05 | -700 | 0 | -700 | 510 | 0 | 0 | 7.05 | -700 | 0 | -103.24 | 510 | 0 | 0 | 7.05
2035-10-21 06:00 | -700 | 0 | -700 | 510 | 0 | 0 | 7.05 | -700 | 0 | -700 | 510 | 0 | 0 | 7.05 | -700 | 0 | -9.72 | 510 | 0 | 0 | 7.05
2035-10-21 07:00 | -700 | 0 | -700 | 510 | 0 | 0 | 7.05 | -700 | 0 | -700 | 510 | 0 | 0 | 7.05 | -700 | 0 | 0 | 510 | 0 | 0 | 7.05
2035-10-21 08:00 | -523.76 | 0 | -700 | 449.49 | 0 | 0 | 67.5 | -700 | 0 | -700 | 390 | 0 | 0 | 126.93 | -700 | 0 | -100 | 510 | 0 | 0 | 7.05
2035-10-21 09:00 | -700 | 0 | -700 | 149.49 | 276.93 | 0 | 90 | -700 | 0 | -700 | 90 | 0 | 0 | 49.49 | -700 | 0 | -700 | 269.91 | 0 | 74 | 172.54
2035-10-21 10:00 | -700 | 0 | -700 | -150.51 | -23.07 | -205.21 | -210 | -700 | 0 | -700 | -210 | -300 | -241.61 | -250.51 | -700 | 0 | -700 | -30.09 | 0 | 0 | -127.46
2035-10-21 11:00 | -700 | 0 | -700 | -450.51 | -210.12 | -226 | -510 | -700 | 0 | -700 | -510 | -600 | -455.75 | -510 | -700 | 0 | -700 | -330.09 | -77.14 | 0 | -226.71
2035-10-21 12:00 | -700 | -194.06 | -700 | -510 | -510.12 | -526 | -510 | -700 | -228.56 | -700 | -510 | -476.02 | -526 | -510 | -700 | 0 | -700 | -510 | -377.14 | 0 | -510
2035-10-21 13:00 | -700 | -259.89 | -700 | -510 | -445.06 | -526 | -510 | -700 | -437.67 | -700 | -510 | -410 | -526 | -369.49 | -700 | -1.48 | -700 | -510 | -447.04 | 0 | -510
2035-10-21 14:00 | -700 | 0 | -700 | -510 | -710 | -517.89 | -510 | -700 | -137.67 | -700 | -510 | -710 | -381.27 | -510 | -700 | -301.48 | -700 | -510 | -710 | -218.71 | -510
2035-10-21 15:00 | -700 | 0 | -700 | -510 | -710 | -517.89 | -510 | -700 | 0 | -700 | -510 | -710 | -517.89 | -510 | -700 | -521.87 | -700 | -510 | -710 | 0 | -510
2035-10-21 16:00 | -700 | 0 | -700 | -510 | -710 | -517.89 | -510 | -700 | 0 | -700 | -510 | -710 | -517.89 | -510 | -700 | -444.69 | -700 | -510 | -710 | -6.2 | -510
2035-10-21 17:00 | -700 | 0 | -700 | -510 | -710 | -513.22 | -510 | -700 | 0 | -700 | -510 | -710 | -517.89 | -510 | -700 | -144.69 | -700 | -210 | -710 | -163.72 | -510
2035-10-21 18:00 | -700 | 0 | -700 | -510 | -710 | -249.1 | -510 | -700 | 0 | -700 | -510 | -710 | -517.89 | -510 | -700 | 0 | -700 | 0 | -477.6 | -270.27 | -510
2035-10-21 19:00 | -700 | 0 | -700 | -510 | -710 | 0 | -510 | -700 | 0 | -700 | -510 | -710 | -517.89 | -510 | -700 | 0 | -700 | 194.73 | -352.41 | -325.31 | -510
2035-10-21 20:00 | -700 | 0 | -700 | -510 | -710 | 0 | -510 | -700 | 0 | -700 | -510 | -710 | -517.89 | -510 | -700 | 0 | -700 | 107.32 | -462.77 | -394.1 | -510
2035-10-21 21:00 | -700 | 0 | -700 | -510 | -710 | -110.71 | -510 | -700 | 0 | -700 | -510 | -710 | -517.89 | -510 | -700 | 0 | -700 | 156.38 | -307.06 | -361.67 | -510
2035-10-21 22:00 | -700 | 0 | -700 | -510 | -710 | -410.71 | -510 | -700 | 0 | -700 | -510 | -710 | -517.89 | -510 | -700 | 0 | -700 | 95.64 | -524.19 | -357.81 | -510
2035-10-21 23:00 | -700 | 0 | -700 | -510 | -710 | -110.71 | -510 | -700 | 0 | -700 | -510 | -710 | -517.89 | -510 | -700 | 0 | -700 | 15.94 | -650.06 | -346.38 | -510
2035-10-22 | -700 | 0 | -700 | -210 | -410 | 0 | -210 | -700 | 0 | -700 | -226.78 | -410 | -217.89 | -210 | -492.91 | 0 | -700 | 315.94 | -350.06 | -314.33 | -210
2035-10-22 01:00 | -700 | 0 | -700 | 90 | -110 | 0 | 0 | -700 | 0 | -700 | -180.94 | -110 | 0 | -97.97 | -527.49 | 0 | -700 | 346.46 | -650.06 | -329.38 | 0
2035-10-22 02:00 | -700 | 0 | -700 | 390 | 0 | 0 | -236.81 | -700 | 0 | -700 | -180.94 | 0 | 0 | -17.55 | -582.7 | 0 | -700 | 506.82 | -710 | -431.9 | 0
2035-10-22 03:00 | -700 | 0 | -700 | 510 | 0 | 0 | 0 | -700 | 0 | -700 | -180.94 | 0 | 0 | -189.18 | -644.89 | 0 | -700 | 452.03 | -546.59 | -355.68 | 0
2035-10-22 04:00 | -700 | 0 | -700 | 510 | 0 | 0 | 0 | -700 | 0 | -700 | 0 | 0 | 0 | -300 | -459.6 | 0 | -700 | 329.16 | -473.44 | -278.21 | 0
2035-10-22 05:00 | -700 | 0 | -700 | 510 | 0 | 0 | 0 | -700 | 0 | -700 | 0 | 0 | 0 | 0 | -545.87 | 205 | -700 | 265.85 | -173.44 | -323.33 | 0
2035-10-22 06:00 | -700 | 0 | -700 | 510 | 300 | 161.17 | 300 | -700 | 0 | -700 | 300 | 279.15 | 0 | 300 | -638.16 | 505 | -700 | 500.56 | 126.56 | -30.26 | 300
2035-10-22 07:00 | -100 | 0 | -586.34 | 510 | 457.53 | 136.66 | 510 | -391.91 | 0 | -600 | 510 | 455.5 | 138.68 | 510 | -148.16 | 305.6 | -600 | 510 | 371.34 | -88.38 | 510
2035-10-22 08:00 | 0 | 0 | 0 | 510 | 521.41 | 73.03 | 510 | 0 | 0 | 0 | 510 | 519.38 | 75.05 | 510 | 0 | 363 | 0 | 510 | 410 | 1.88 | 325.55
2035-10-22 09:00 | 0 | 0 | 0 | 510 | 594.73 | 0 | 510 | 0 | 0 | -45.65 | 510 | 594.73 | 0 | 510 | 0 | 63 | 0 | 330.67 | 710 | 0 | 510
2035-10-22 10:00 | -600 | 0 | -600 | 510 | 594.73 | 0 | 510 | -600 | 0 | -645.65 | 510 | 294.73 | 0 | 450.08 | -570.66 | 0 | -600 | 394.5 | 710 | 0 | 510
2035-10-22 11:00 | -700 | 0 | -700 | 510 | 348.19 | 0 | 510 | -700 | 0 | -700 | 510 | 0 | 0 | 239.63 | -700 | 0 | -700 | 394.5 | 710 | 0 | 510
2035-10-22 12:00 | -700 | 0 | -700 | 510 | 260.19 | 0 | 510 | -700 | 0 | -700 | 260.2 | 0 | 0 | 0 | -700 | 0 | -700 | 394.5 | 710 | 0 | 510
2035-10-22 13:00 | -700 | 0 | -700 | 510 | 560.19 | 0 | 510 | -700 | 0 | -700 | 318.62 | 294.73 | 0 | 210 | -700 | 0 | -700 | 394.5 | 710 | 0 | 510
2035-10-22 14:00 | -340.46 | 0 | -600 | 510 | 594.73 | 0 | 510 | -600 | 0 | -641.25 | 510 | 594.73 | 0 | 510 | -239.9 | 0 | -600 | 394.5 | 710 | 0 | 510
2035-10-22 15:00 | 0 | 0 | 0 | 510 | 594.73 | 0 | 510 | 0 | 0 | -99.8 | 510 | 594.73 | 0 | 510 | 0 | 0 | 0 | 394.5 | 710 | 0 | 510
2035-10-22 16:00 | 0 | 0 | 0 | 510 | 594.73 | 0 | 510 | 0 | 0 | 0 | 510 | 594.73 | 0 | 510 | 0 | 0 | 0 | 394.5 | 710 | 0 | 510
2035-10-22 17:00 | 0 | 0 | 0 | 510 | 594.73 | 0 | 510 | 0 | 0 | 0 | 510 | 594.73 | 0 | 510 | 0 | 0 | 0 | 394.5 | 710 | 0 | 510
2035-10-22 18:00 | 0 | 0 | 0 | 510 | 594.73 | 0 | 510 | 0 | 0 | 0 | 510 | 594.73 | 0 | 510 | 0 | 0 | 0 | 394.5 | 710 | 0 | 510
2035-10-22 19:00 | 0 | 0 | 0 | 510 | 594.73 | 0 | 510 | 0 | 0 | 0 | 510 | 594.73 | 0 | 510 | 0 | 0 | 0 | 394.5 | 710 | 0 | 510
2035-10-22 20:00 | 0 | 0 | -325.34 | 510 | 594.73 | 0 | 510 | -100 | 37.59 | -587.21 | 510 | 300 | 300 | 465.48 | 0 | 0 | 0 | 394.5 | 710 | 0 | 510
2035-10-22 21:00 | -100 | 0 | -553.37 | 300 | 294.73 | 0 | 274.81 | -100 | 0 | -608.36 | 210 | 0 | 0 | 165.48 | -600 | -171.77 | -443.26 | 510 | 710 | -226 | 210
2035-10-22 22:00 | -700 | -300 | -700 | 0 | -5.27 | -300 | -25.19 | -700 | -300 | -700 | -90 | -300 | -300 | -134.52 | -700 | -471.77 | -700 | 210 | 410 | -526 | -90
2035-10-22 23:00 | -700 | 0 | -700 | -300 | -300 | -220.1 | -300 | -700 | 0 | -700 | -300 | -300 | -220.1 | -300 | -700 | -526 | -700 | 196.03 | 110 | -526 | -390
2035-10-23 | -700 | 0 | -700 | 0 | 0 | 0 | 0 | -700 | 0 | -700 | 0 | 0 | 0 | 0 | -700 | -226 | -700 | 114.42 | 410 | -226 | -90
2035-10-23 01:00 | -700 | 0 | -700 | 0 | 0 | 0 | 0 | -700 | 0 | -700 | 0 | 0 | 0 | 0 | -700 | 0 | -700 | 0 | 110 | -150.41 | 35.85
2035-10-23 02:00 | -700 | 0 | -700 | 0 | 0 | 0 | 0 | -700 | 0 | -700 | 0 | 0 | 0 | 0 | -700 | 0 | -700 | 0 | 0 | -245.93 | 238.65
2035-10-23 03:00 | -700 | 0 | -700 | 0 | 0 | 0 | 0 | -700 | 0 | -700 | 0 | 0 | 0 | 0 | -700 | 0 | -700 | -179.84 | 0.42 | -322.94 | 488.53
2035-10-23 04:00 | -700 | 0 | -700 | 0 | 0 | 0 | 0 | -700 | 0 | -700 | 0 | 0 | 0 | 0 | -700 | 0 | -700 | -479.84 | 300.42 | -352.7 | 510
2035-10-23 05:00 | -700 | 0 | -700 | 0 | 0 | 0 | 0 | -700 | 0 | -700 | 0 | 0 | 0 | 0 | -700 | 0 | -700 | -510 | 321.39 | -343.99 | 510
2035-10-23 06:00 | -700 | 0 | -700 | 0 | 0 | 0 | 0 | -700 | 0 | -700 | 0 | 0 | 0 | 0 | -700 | 0 | -700 | -510 | 505.13 | -448.19 | 427.19
2035-10-23 07:00 | -700 | 0 | -700 | 0 | 0 | 0 | 0 | -700 | 0 | -700 | 0 | 0 | 0 | 0 | -700 | 0 | -700 | -418.9 | 710 | -442.01 | 127.19
2035-10-23 08:00 | -700 | 0 | -700 | 0 | 0 | 0 | 0 | -700 | 0 | -700 | 0 | 0 | 0 | 0 | -700 | 0 | -700 | -323.96 | 573.38 | -265.53 | 0
2035-10-23 09:00 | -700 | 0 | -700 | 0 | 0 | 0 | 0 | -700 | 0 | -700 | 0 | 0 | 0 | 0 | -700 | 0 | -700 | -510 | 710 | -219.29 | 0
2035-10-23 10:00 | -700 | 0 | -700 | 0 | 0 | 0 | 0 | -700 | 0 | -700 | 0 | 0 | 0 | 0 | -700 | 0 | -700 | -510 | 710 | -219.29 | 0
2035-10-23 11:00 | -700 | 0 | -700 | 0 | 0 | 0 | 0 | -700 | 0 | -700 | 0 | 0 | 0 | 0 | -700 | 0 | -700 | -510 | 710 | -219.29 | 0
2035-10-23 12:00 | -700 | 0 | -700 | 0 | 0 | 0 | 0 | -700 | 0 | -700 | 0 | 0 | 0 | 0 | -700 | 0 | -700 | -510 | 710 | -219.29 | 0
2035-10-23 13:00 | -700 | 0 | -700 | 0 | 0 | 0 | 0 | -700 | 0 | -700 | 0 | 0 | 0 | 0 | -700 | 0 | -700 | -510 | 710 | -219.29 | 0
2035-10-23 14:00 | -700 | 0 | -700 | 0 | 0 | 0 | 0 | -700 | 0 | -700 | 0 | 0 | 0 | 0 | -700 | 0 | -700 | -510 | 710 | -219.29 | 0
2035-10-23 15:00 | -700 | 0 | -700 | 0 | 0 | 0 | 0 | -700 | 0 | -700 | 0 | 0 | 0 | 0 | -700 | 0 | -700 | -510 | 710 | -219.29 | 0
2035-10-23 16:00 | -700 | 0 | -700 | 0 | 0 | 0 | 0 | -700 | 0 | -700 | 0 | 0 | 0 | 0 | -700 | 0 | -700 | -510 | 710 | -219.29 | 0
2035-10-23 17:00 | -700 | 0 | -700 | 0 | 0 | 0 | 0 | -700 | 0 | -700 | 0 | 0 | 0 | 0 | -700 | 0 | -700 | -510 | 710 | -219.29 | 0
2035-10-23 18:00 | -700 | 0 | -700 | 0 | 0 | 0 | 0 | -700 | 0 | -700 | 0 | 0 | 0 | 0 | -700 | 0 | -700 | -510 | 710 | -21.18 | 0
2035-10-23 19:00 | -700 | 0 | -700 | 0 | 0 | 0 | 0 | -700 | 0 | -700 | 0 | 0 | 0 | 0 | -700 | -110.97 | -700 | -510 | 710 | -11.39 | 0
2035-10-23 20:00 | -700 | 0 | -700 | 0 | 0 | 0 | 0 | -700 | 0 | -700 | 0 | 0 | 0 | 0 | -700 | 0 | -700 | -510 | 710 | 0 | 0
2035-10-23 21:00 | -700 | 0 | -700 | 0 | 0 | 0 | 0 | -700 | 0 | -700 | 0 | 0 | 0 | 0 | -700 | -300 | -700 | -367.27 | 710 | 0 | 0
2035-10-23 22:00 | -700 | 0 | -700 | 0 | 0 | 0 | 0 | -700 | 0 | -700 | 0 | 0 | 0 | 0 | -700 | 0 | -700 | -67.27 | 410 | -53.73 | -300
2035-10-23 23:00 | -700 | -21 | -700 | -44.95 | 0 | -21 | 0 | -700 | -21 | -700 | -44.95 | 0 | -21 | 0 | -700 | -21 | -700 | -152.23 | 110 | -21 | 0
2035-10-24 | -700 | -321 | -700 | -344.95 | -300 | -321 | -300 | -700 | -321 | -700 | -344.95 | -300 | -321 | -300 | -687.75 | -321 | -700 | -452.23 | -190 | -321 | -300
2035-10-24 01:00 | -700 | -21 | -700 | -510 | -600 | -39.56 | -510 | -700 | -21 | -700 | -510 | -600 | -39.56 | -510 | -700 | -21 | -700 | -338.68 | -490 | -322.37 | -510
2035-10-24 02:00 | -700 | 0 | -700 | -510 | -660.15 | 0 | -510 | -700 | 0 | -700 | -510 | -660.15 | 0 | -510 | -700 | 0 | -700 | -477.39 | -595.7 | -97.53 | -510
2035-10-24 03:00 | -700 | 0 | -700 | -510 | -660.15 | 0 | -510 | -700 | 0 | -700 | -510 | -660.15 | 0 | -510 | -700 | 0 | -700 | -459.11 | -634.71 | -76.75 | -510
2035-10-24 04:00 | -700 | 0 | -700 | -510 | -660.15 | 0 | -510 | -700 | 0 | -700 | -510 | -660.15 | 0 | -510 | -700 | 0 | -700 | -510 | -490 | -170.84 | -510
2035-10-24 05:00 | -700 | 0 | -700 | -510 | -660.15 | 0 | -510 | -700 | 0 | -700 | -510 | -660.15 | 0 | -510 | -700 | -1.23 | -700 | -510 | -190 | -470.84 | -510
2035-10-24 06:00 | -700 | 0 | -700 | -510 | -660.15 | 0 | -510 | -700 | 0 | -700 | -510 | -596.36 | -64.05 | -510 | -700 | -252.24 | -700 | -510 | 110 | -526 | -510
2035-10-24 07:00 | -700 | 0 | -700 | -510 | -524.15 | -136.56 | -510 | -700 | 0 | -700 | -510 | -297.58 | -364.05 | -510 | -700 | -526 | -700 | -510 | 410 | -526 | -510
2035-10-24 08:00 | -700 | 0 | -700 | -510 | -374.86 | -286.46 | -510 | -700 | 0 | -700 | -510 | -336.26 | -325.21 | -510 | -700 | -526 | -700 | -510 | 710 | -415.24 | -471.83
2035-10-24 09:00 | -700 | 0 | -700 | -510 | -604.23 | -56.15 | -510 | -700 | 0 | -700 | -510 | -577.97 | -82.51 | -510 | -700 | -526 | -700 | -510 | 710 | -407.76 | -510
2035-10-24 10:00 | -700 | 0 | -700 | -510 | -660.15 | 0 | -510 | -700 | 0 | -700 | -510 | -660.15 | 0 | -510 | -700 | -526 | -700 | -510 | 710 | -526 | -498.1
2035-10-24 11:00 | -700 | 0 | -700 | -510 | -660.15 | 0 | -510 | -700 | 0 | -700 | -510 | -660.15 | 0 | -510 | -700 | -526 | -700 | -510 | 710 | -526 | -464.95
2035-10-24 12:00 | -700 | 0 | -700 | -510 | -660.15 | 0 | -510 | -700 | 0 | -700 | -510 | -660.15 | 0 | -510 | -700 | -526 | -700 | -510 | 710 | -526 | -495.88
2035-10-24 13:00 | -700 | 0 | -700 | -510 | -660.15 | 0 | -510 | -700 | 0 | -700 | -510 | -660.15 | 0 | -510 | -700 | -526 | -700 | -510 | 710 | -526 | -510
2035-10-24 14:00 | -700 | 0 | -700 | -510 | -660.15 | 0 | -510 | -700 | 0 | -700 | -510 | -660.15 | 0 | -510 | -700 | -526 | -700 | -510 | 710 | -526 | -510
2035-10-24 15:00 | -700 | 0 | -700 | -510 | -660.15 | 0 | -510 | -700 | 0 | -700 | -510 | -660.15 | 0 | -510 | -700 | -526 | -700 | -510 | 710 | -526 | -510
2035-10-24 16:00 | -700 | 0 | -700 | -510 | -614.54 | -45.8 | -510 | -700 | 0 | -700 | -510 | -545.07 | -115.55 | -510 | -700 | -526 | -700 | -510 | 710 | -526 | -510
2035-10-24 17:00 | -700 | 0 | -700 | -510 | -499.95 | -160.85 | -510 | -700 | 0 | -700 | -510 | -608.46 | -51.9 | -510 | -700 | -526 | -700 | -510 | 710 | -450.98 | -230.82
2035-10-24 18:00 | -700 | 0 | -700 | -510 | -660.15 | 0 | -510 | -700 | 0 | -700 | -510 | -656.18 | -3.99 | -510 | -700 | -526 | -700 | -510 | 710 | -526 | -262.89
2035-10-24 19:00 | -700 | 0 | -700 | -510 | -660.15 | 0 | -510 | -700 | 0 | -700 | -510 | -561.54 | -99.02 | -510 | -700 | -526 | -700 | -510 | 710 | -526 | -210
2035-10-24 20:00 | -700 | 0 | -700 | -510 | -640.54 | -19.69 | -510 | -700 | 0 | -700 | -510 | -428.9 | -232.19 | -510 | -700 | -526 | -700 | -510 | 710 | -526 | -510
2035-10-24 21:00 | -700 | 0 | -700 | -510 | -660.15 | 0 | -510 | -700 | 0 | -700 | -510 | -660.15 | 0 | -510 | -700 | -526 | -700 | -510 | 555.65 | -526 | -510
2035-10-24 22:00 | -700 | 0 | -700 | -510 | -660.15 | 0 | -510 | -700 | 0 | -700 | -510 | -660.15 | 0 | -510 | -700 | -526 | -700 | -389.31 | 255.65 | -526 | -510
2035-10-24 23:00 | -700 | 0 | -700 | -510 | -443.15 | -217.89 | -510 | -700 | 0 | -700 | -510 | -443.15 | -217.89 | -510 | -700 | -460.49 | -700 | -147.55 | -44.35 | -526 | -510
2035-10-25 | -700 | 0 | -700 | -510 | -710 | -517.89 | -510 | -700 | 0 | -700 | -510 | -710 | -517.89 | -510 | -700 | -526 | -700 | -355.21 | -344.35 | -518.77 | -510
2035-10-25 01:00 | -700 | 0 | -700 | -510 | -710 | -517.89 | -510 | -700 | 0 | -700 | -510 | -710 | -517.89 | -510 | -700 | -226 | -700 | -510 | -554.95 | -449.29 | -510
2035-10-25 02:00 | -700 | 0 | -700 | -510 | -710 | -517.89 | -510 | -700 | 0 | -700 | -510 | -710 | -517.89 | -510 | -700 | -82.76 | -700 | -510 | -710 | -435.76 | -510
2035-10-25 03:00 | -700 | 0 | -700 | -510 | -710 | -517.89 | -510 | -700 | 0 | -700 | -510 | -710 | -517.89 | -510 | -700 | -140.78 | -700 | -510 | -710 | -378.18 | -510
2035-10-25 04:00 | -700 | 0 | -700 | -510 | -710 | -517.89 | -510 | -700 | 0 | -700 | -510 | -710 | -517.89 | -510 | -700 | -308.97 | -700 | -493.32 | -669.7 | -268.53 | -510
2035-10-25 05:00 | -700 | 0 | -700 | -510 | -710 | -517.89 | -510 | -700 | 0 | -700 | -510 | -710 | -517.89 | -510 | -700 | -526 | -700 | -510 | -369.7 | -337.59 | -510
2035-10-25 06:00 | -700 | 0 | -700 | -510 | -710 | -517.89 | -510 | -700 | 0 | -700 | -510 | -710 | -517.89 | -510 | -700 | -526 | -700 | -510 | -69.7 | -526 | -510
2035-10-25 07:00 | -700 | 0 | -700 | -510 | -710 | -517.89 | -510 | -700 | 0 | -700 | -510 | -710 | -517.89 | -510 | -700 | -526 | -700 | -510 | 230.3 | -526 | -510
2035-10-25 08:00 | -700 | 0 | -700 | -510 | -710 | -517.89 | -510 | -700 | 0 | -700 | -510 | -710 | -517.89 | -510 | -700 | -526 | -700 | -510 | 530.3 | -526 | -510
2035-10-25 09:00 | -700 | 0 | -700 | -510 | -710 | -517.89 | -510 | -700 | 0 | -700 | -510 | -710 | -517.89 | -510 | -700 | -526 | -700 | -510 | 710 | -526 | -510
2035-10-25 10:00 | -700 | 0 | -700 | -510 | -710 | -517.89 | -510 | -700 | 0 | -700 | -510 | -710 | -517.89 | -510 | -700 | -526 | -700 | -510 | 710 | -526 | -510
2035-10-25 11:00 | -700 | 0 | -700 | -510 | -710 | -517.89 | -510 | -700 | 0 | -700 | -510 | -710 | -517.89 | -510 | -700 | -526 | -700 | -510 | 710 | -526 | -510
2035-10-25 12:00 | -700 | 0 | -700 | -510 | -710 | -517.89 | -510 | -700 | 0 | -700 | -510 | -710 | -517.89 | -510 | -700 | -526 | -700 | -510 | 710 | -526 | -510
2035-10-25 13:00 | -700 | 0 | -700 | -510 | -710 | -517.89 | -510 | -700 | 0 | -700 | -510 | -710 | -517.89 | -510 | -700 | -526 | -700 | -510 | 710 | -526 | -510
2035-10-25 14:00 | -700 | 0 | -700 | -510 | -710 | -517.89 | -510 | -700 | 0 | -700 | -510 | -710 | -517.89 | -510 | -700 | -526 | -700 | -510 | 710 | -526 | -510
2035-10-25 15:00 | -700 | 0 | -700 | -510 | -710 | -517.89 | -510 | -700 | 0 | -700 | -510 | -710 | -517.89 | -510 | -700 | -526 | -700 | -510 | 710 | -526 | -510
2035-10-25 16:00 | -700 | 0 | -700 | -510 | -710 | -517.89 | -510 | -700 | 0 | -700 | -510 | -710 | -517.89 | -510 | -700 | -526 | -700 | -510 | 710 | -526 | -510
2035-10-25 17:00 | -700 | 0 | -700 | -510 | -710 | -517.89 | -510 | -700 | 0 | -700 | -510 | -710 | -517.89 | -510 | -700 | -526 | -700 | -510 | 710 | -526 | -510
2035-10-25 18:00 | -700 | 0 | -700 | -510 | -710 | -517.89 | -510 | -700 | 0 | -700 | -510 | -710 | -517.89 | -510 | -700 | -526 | -700 | -510 | 710 | -526 | -210
2035-10-25 19:00 | -700 | 0 | -700 | -510 | -710 | -517.89 | -510 | -700 | 0 | -700 | -510 | -710 | -517.89 | -510 | -700 | -526 | -700 | -510 | 710 | -526 | -434.38
2035-10-25 20:00 | -700 | 0 | -700 | -510 | -710 | -517.89 | -510 | -700 | -43.57 | -700 | -510 | -658.86 | -526 | -510 | -700 | -526 | -700 | -510 | 710 | -526 | -510
2035-10-25 21:00 | -700 | 0 | -700 | -510 | -710 | -517.89 | -510 | -700 | 0 | -700 | -510 | -710 | -517.89 | -510 | -700 | -526 | -700 | -510 | 710 | -526 | -510
2035-10-25 22:00 | -700 | 0 | -700 | -510 | -710 | -517.89 | -510 | -700 | 0 | -700 | -510 | -710 | -517.89 | -510 | -700 | -526 | -700 | -510 | 410 | -526 | -510
2035-10-25 23:00 | -700 | 0 | -700 | -510 | -710 | -517.89 | -510 | -700 | 0 | -700 | -510 | -710 | -517.89 | -510 | -700 | -526 | -700 | -510 | 110 | -526 | -510
2035-10-26 | -700 | 0 | -700 | -282.33 | -410 | -217.89 | -210 | -700 | 0 | -700 | -282.33 | -410 | -217.89 | -210 | -700 | -226 | -700 | -210 | 0 | -226 | -460.78
2035-10-26 01:00 | -700 | 0 | -700 | -510 | -110 | 0 | -498.58 | -700 | 0 | -700 | -510 | -110 | -4.21 | -494.39 | -700 | -76.61 | -700 | 90 | -102.3 | -526 | -510
2035-10-26 02:00 | -700 | 0 | -700 | -510 | -98.57 | 0 | -510 | -700 | 0 | -700 | -510 | -78.37 | -20.28 | -510 | -700 | -262.29 | -700 | 275.96 | -110 | -526 | -509.46
2035-10-26 03:00 | -700 | 0 | -700 | -510 | -98.57 | 0 | -510 | -700 | 0 | -700 | -510 | -98.57 | 0 | -510 | -700 | 0 | -700 | 282.68 | -410 | -504.34 | -497.16
2035-10-26 04:00 | -700 | 0 | -700 | -510 | -98.57 | 0 | -510 | -700 | 0 | -700 | -510 | -98.57 | 0 | -510 | -700 | -8.92 | -700 | 492.2 | -710 | -397.07 | -510
2035-10-26 05:00 | -700 | 0 | -700 | -510 | -98.57 | 0 | -510 | -700 | 0 | -700 | -510 | -98.57 | 0 | -510 | -700 | 0 | -700 | 192.2 | -710 | -97.07 | -510
2035-10-26 06:00 | -700 | 0 | -700 | -510 | -98.57 | 0 | -510 | -700 | 0 | -700 | -510 | -98.57 | 0 | -510 | -700 | 0 | -700 | 51.24 | -477.43 | -185.46 | -510
2035-10-26 07:00 | -700 | 0 | -700 | -510 | -98.57 | 0 | -510 | -700 | 0 | -700 | -510 | -98.57 | 0 | -510 | -700 | 0 | -700 | 50.06 | -177.43 | -485.46 | -510
2035-10-26 08:00 | -700 | 0 | -700 | -510 | -98.57 | 0 | -510 | -700 | 0 | -700 | -510 | -98.57 | 0 | -510 | -700 | -278.24 | -700 | 61.78 | 122.57 | -526 | -510
2035-10-26 09:00 | -700 | 0 | -700 | -510 | -98.57 | 0 | -510 | -700 | 0 | -700 | -510 | -98.57 | 0 | -510 | -700 | -526 | -700 | 0 | 422.57 | -526 | -510
2035-10-26 10:00 | -700 | 0 | -700 | -510 | -98.57 | 0 | -510 | -700 | 0 | -700 | -510 | -98.57 | 0 | -510 | -700 | -526 | -700 | -125.33 | 544.8 | -526 | -510
2035-10-26 11:00 | -700 | 0 | -700 | -510 | -98.57 | 0 | -510 | -700 | 0 | -700 | -510 | -98.57 | 0 | -510 | -700 | -526 | -700 | -285.69 | 701.2 | -526 | -510
2035-10-26 12:00 | -700 | 0 | -700 | -510 | -98.57 | 0 | -510 | -700 | 0 | -700 | -510 | -98.57 | 0 | -510 | -700 | -526 | -700 | -294.7 | 710 | -526 | -510
2035-10-26 13:00 | -700 | 0 | -700 | -510 | -98.57 | 0 | -510 | -700 | 0 | -700 | -510 | -98.57 | 0 | -510 | -700 | -526 | -700 | -19.22 | 441.31 | -526 | -510
2035-10-26 14:00 | -700 | 0 | -700 | -510 | -98.57 | 0 | -510 | -700 | 0 | -700 | -510 | -98.57 | 0 | -510 | -700 | -526 | -700 | -116.7 | 536.39 | -526 | -510
2035-10-26 15:00 | -700 | 0 | -700 | -390 | -260.65 | 0 | -468.21 | -700 | 0 | -700 | -510 | -98.57 | 0 | -510 | -700 | -526 | -700 | 0 | 422.57 | -526 | -510
2035-10-26 16:00 | -700 | -265.87 | -700 | -90 | -300 | -300 | -168.21 | -700 | 0 | -700 | -233.09 | -300 | -287.42 | -300 | -700 | -300 | -700 | -123.25 | 122.57 | -526 | -301.86
2035-10-26 17:00 | -700 | 0 | -700 | 210 | 0 | 0 | 131.79 | -700 | 0 | -700 | 66.91 | 0 | 0 | 0 | -648.24 | 0 | -700 | -76.33 | 422.57 | -526 | -1.86
2035-10-26 18:00 | -700 | 0 | -700 | 510 | 0 | 0 | 431.79 | -700 | 0 | -700 | 366.91 | 0 | 0 | 300 | -658.64 | 300 | -700 | 0 | 710 | -502.98 | 279.67
2035-10-26 19:00 | -700 | 0 | -700 | 510 | 0 | 0 | 510 | -700 | 0 | -700 | 510 | 0 | 0 | 510 | -568.88 | 505 | -700 | 0 | 710 | -479.73 | 417.79
2035-10-26 20:00 | -700 | 0 | -700 | 510 | 300 | 0 | 510 | -700 | 0 | -700 | 510 | 6.73 | 0 | 510 | -316.26 | 505 | -700 | 8.43 | 521.15 | -189.36 | 491.14
2035-10-26 21:00 | -700 | 0 | -700 | 510 | 594.73 | 0 | 510 | -700 | 0 | -700 | 510 | 0 | 0 | 510 | -522.06 | 505 | -700 | 126.81 | 221.15 | -139.84 | 234.11
2035-10-26 22:00 | -700 | 0 | -700 | 510 | 340.5 | 0 | 510 | -700 | 0 | -700 | 510 | 154.02 | 0 | 510 | -700 | 300 | -700 | 273.97 | 209.83 | -82.55 | 416.45
2035-10-26 23:00 | -700 | 0 | -700 | 510 | 40.5 | 0 | 385.49 | -700 | 0 | -700 | 404.34 | 0 | 0 | 300 | -676.91 | 0 | -700 | 510 | 0 | -182.72 | 116.45
2035-10-27 | -700 | 0 | -700 | 431.48 | 0 | 0 | 85.49 | -700 | 0 | -700 | 118.27 | 0 | 0 | 195.89 | -700 | 0 | -700 | 510 | -209.45 | -37.01 | -183.55
2035-10-27 01:00 | -700 | 0 | -700 | 131.48 | 0 | 0 | 0 | -700 | 0 | -700 | -181.73 | 0 | 0 | 0 | -700 | 0 | -700 | 408.52 | 0 | 0 | -8.56
2035-10-27 02:00 | -700 | 0 | -700 | -168.52 | -101.21 | 0 | -300 | -700 | 0 | -700 | -481.73 | -98.23 | 0 | -300 | -700 | 0 | -700 | 108.52 | 0 | 0 | -179.45
2035-10-27 03:00 | -700 | -226 | -700 | -280.07 | 0 | -226 | -12.59 | -700 | -226 | -700 | -510 | 0 | -226 | -388.93 | -570.7 | -226 | -700 | -191.48 | 0 | -48.99 | -427.21
2035-10-27 04:00 | -700 | -526 | -700 | -510 | -300 | -526 | -312.59 | -700 | -526 | -700 | -510 | -182.05 | -526 | -510 | -700 | -526 | -700 | -491.48 | -104.76 | -348.99 | -510
2035-10-27 05:00 | -700 | -366.81 | -700 | -510 | -339.38 | -526 | -510 | -700 | -526 | -700 | -510 | -182.05 | -526 | -510 | -700 | -380.82 | -700 | -510 | -5.86 | -399.93 | -510
2035-10-27 06:00 | -700 | -123.95 | -700 | -510 | -579.42 | -526 | -510 | -700 | -279.22 | -700 | -510 | -425.95 | -526 | -510 | -700 | -526 | -700 | -510 | -305.86 | -401.69 | -510
2035-10-27 07:00 | -700 | -41.16 | -700 | -510 | -661.24 | -526 | -510 | -700 | -70.03 | -700 | -510 | -632.71 | -526 | -510 | -700 | -526 | -700 | -510 | -30.32 | -481.67 | -510
2035-10-27 08:00 | -700 | 0 | -700 | -510 | -710 | -517.89 | -510 | -700 | 0 | -700 | -510 | -710 | -517.89 | -510 | -700 | -526 | -700 | -510 | -69.77 | -503.36 | -510
2035-10-27 09:00 | -700 | 0 | -700 | -510 | -710 | -517.89 | -510 | -700 | 0 | -700 | -510 | -710 | -517.89 | -510 | -700 | -365.15 | -700 | -510 | -369.77 | -497.14 | -510
2035-10-27 10:00 | -700 | -196.21 | -700 | -510 | -508 | -526 | -510 | -700 | -210.38 | -700 | -510 | -493.99 | -526 | -510 | -700 | -259.97 | -700 | -510 | -460.64 | -501.22 | -510
2035-10-27 11:00 | -700 | -268.34 | -700 | -510 | -436.71 | -526 | -510 | -700 | -424.88 | -700 | -510 | -325.99 | -526 | -466.05 | -700 | -526 | -700 | -510 | -261.26 | -371.38 | -510
2035-10-27 12:00 | -700 | 0 | -700 | -510 | -710 | -517.89 | -510 | -700 | -124.88 | -700 | -510 | -625.99 | -478.31 | -510 | -700 | -396.55 | -700 | -510 | -561.26 | -273.71 | -510
2035-10-27 13:00 | -700 | 0 | -700 | -510 | -710 | -517.89 | -510 | -700 | -224.5 | -700 | -510 | -480.04 | -526 | -510 | -700 | -526 | -700 | -510 | -435.63 | -271.39 | -510
2035-10-27 14:00 | -700 | 0 | -700 | -510 | -710 | -517.89 | -510 | -700 | 0 | -700 | -510 | -710 | -517.89 | -510 | -700 | -355.71 | -700 | -510 | -710 | -164.89 | -510
2035-10-27 15:00 | -700 | -114.38 | -700 | -510 | -710 | -404.38 | -510 | -700 | -167.82 | -700 | -510 | -612.96 | -448.79 | -510 | -700 | -321.21 | -700 | -510 | -573.58 | -336.11 | -510
2035-10-27 16:00 | -700 | -414.38 | -700 | -510 | -410 | -526 | -392.49 | -700 | -467.82 | -700 | -510 | -312.96 | -526 | -436.67 | -700 | -526 | -700 | -510 | -273.58 | -439.2 | -504.93
2035-10-27 17:00 | -700 | -526 | -700 | -510 | -182.05 | -526 | -510 | -700 | -526 | -700 | -510 | -182.05 | -526 | -510 | -700 | -526 | -700 | -510 | -111.34 | -526 | -510
2035-10-27 18:00 | -700 | -260.12 | -700 | -510 | -444.83 | -526 | -510 | -700 | -526 | -700 | -510 | -182.05 | -526 | -510 | -700 | -526 | -700 | -510 | -75.04 | -526 | -510
2035-10-27 19:00 | -700 | -263.84 | -700 | -510 | -441.16 | -526 | -510 | -700 | -276.33 | -700 | -510 | -428.81 | -526 | -510 | -700 | -526 | -700 | -510 | -182.05 | -526 | -510
2035-10-27 20:00 | -700 | 0 | -700 | -510 | -709.64 | -518.25 | -510 | -700 | 0 | -700 | -510 | -710 | -517.89 | -510 | -700 | -526 | -700 | -510 | -55.28 | -526 | -510
2035-10-27 21:00 | -700 | 0 | -700 | -510 | -710 | -517.89 | -510 | -700 | 0 | -700 | -510 | -710 | -517.89 | -510 | -700 | -526 | -700 | -510 | -152.87 | -521.36 | -510
2035-10-27 22:00 | -700 | 0 | -700 | -510 | -710 | -517.89 | -510 | -700 | 0 | -700 | -510 | -710 | -517.89 | -510 | -700 | -325.67 | -700 | -510 | -410 | -495.93 | -510
2035-10-27 23:00 | -700 | 0 | -700 | -510 | -710 | -517.89 | -510 | -700 | 0 | -700 | -510 | -710 | -517.89 | -510 | -700 | -29.76 | -700 | -510 | -710 | -488.35 | -510
2035-10-28 | -700 | 0 | -700 | -510 | -710 | -517.89 | -510 | -700 | -11.08 | -700 | -510 | -690.97 | -526 | -510 | -700 | 0 | -700 | -510 | -541.91 | -478.51 | -510
2035-10-28 01:00 | -700 | -79.69 | -700 | -510 | -623.16 | -526 | -510 | -700 | -208.21 | -700 | -510 | -496.14 | -526 | -510 | -700 | -221.96 | -700 | -510 | -556.17 | -452.08 | -510
2035-10-28 02:00 | -700 | 0 | -700 | -510 | -710 | -517.89 | -510 | -700 | 0 | -700 | -510 | -710 | -517.89 | -510 | -700 | -58.61 | -700 | -510 | -710 | -459.73 | -510
2035-10-28 03:00 | -700 | 0 | -700 | -510 | -710 | -517.89 | -510 | -700 | 0 | -700 | -510 | -710 | -517.89 | -510 | -700 | -54.2 | -700 | -510 | -710 | -464.1 | -510
2035-10-28 04:00 | -700 | 0 | -700 | -510 | -710 | -517.89 | -510 | -700 | 0 | -700 | -510 | -710 | -517.89 | -510 | -700 | -347.98 | -700 | -465.16 | -516.56 | -411.9 | -510
2035-10-28 05:00 | -700 | 0 | -700 | -510 | -710 | -517.89 | -510 | -700 | 0 | -700 | -510 | -710 | -517.89 | -510 | -700 | -121.99 | -700 | -510 | -710 | -396.83 | -510
2035-10-28 06:00 | -700 | 0 | -700 | -510 | -710 | -517.89 | -510 | -700 | 0 | -700 | -510 | -710 | -517.89 | -510 | -700 | -295.98 | -700 | -210 | -710 | -526 | -510
2035-10-28 07:00 | -700 | 0 | -700 | -510 | -710 | -517.89 | -510 | -700 | 0 | -700 | -510 | -710 | -517.89 | -510 | -700 | -215.32 | -700 | -289.56 | -710 | -526 | -510
2035-10-28 08:00 | -700 | 0 | -700 | -510 | -710 | -517.89 | -510 | -700 | -87.6 | -700 | -510 | -615.35 | -526 | -510 | -700 | -228.16 | -700 | -480.72 | -577.04 | -454.44 | -510
2035-10-28 09:00 | -700 | 0 | -700 | -510 | -710 | -517.89 | -510 | -700 | -97.23 | -700 | -510 | -605.83 | -526 | -510 | -700 | -238.22 | -700 | -510 | -558.16 | -433.94 | -510
2035-10-28 10:00 | -700 | 0 | -700 | -510 | -710 | -517.89 | -510 | -700 | -130.8 | -700 | -510 | -572.64 | -526 | -510 | -700 | -163.14 | -700 | -510 | -540.68 | -526 | -510
2035-10-28 11:00 | -700 | 0 | -700 | -510 | -710 | -517.89 | -510 | -700 | -154.75 | -700 | -510 | -548.97 | -526 | -510 | -700 | -189.68 | -700 | -510 | -514.45 | -526 | -510
2035-10-28 12:00 | -700 | -111.48 | -700 | -510 | -591.74 | -526 | -510 | -700 | -389.67 | -700 | -510 | -316.8 | -526 | -510 | -700 | -423.03 | -700 | -510 | -283.82 | -526 | -510
2035-10-28 13:00 | -700 | 0 | -700 | -510 | -710 | -517.89 | -510 | -700 | -230.85 | -700 | -510 | -473.77 | -526 | -510 | -700 | -517.81 | -700 | -510 | -409.56 | -305.69 | -510
2035-10-28 14:00 | -700 | 0 | -700 | -510 | -710 | -517.89 | -510 | -700 | -25.76 | -700 | -510 | -710 | -492.33 | -510 | -700 | -226 | -700 | -510 | -658.35 | -345.48 | -510
2035-10-28 15:00 | -700 | -151.01 | -700 | -510 | -552.68 | -526 | -510 | -700 | -325.76 | -700 | -510 | -410 | -526 | -479.99 | -700 | -526 | -700 | -510 | -358.35 | -354.67 | -504.35
2035-10-28 16:00 | -700 | 0 | -700 | -510 | -705.72 | -522.19 | -510 | -700 | -188.34 | -700 | -510 | -515.78 | -526 | -510 | -700 | -343.51 | -700 | -510 | -473.97 | -413.99 | -510
2035-10-28 17:00 | -700 | -52.33 | -700 | -510 | -650.2 | -526 | -510 | -700 | -50.33 | -700 | -510 | -652.17 | -526 | -510 | -700 | -131.95 | -700 | -510 | -585.92 | -511.53 | -510
2035-10-28 18:00 | -700 | 0 | -700 | -510 | -710 | -517.89 | -510 | -700 | 0 | -700 | -510 | -710 | -517.89 | -510 | -700 | -397.77 | -700 | -510 | -308.78 | -526 | -510
2035-10-28 19:00 | -700 | 0 | -700 | -510 | -710 | -517.89 | -510 | -700 | 0 | -700 | -510 | -710 | -517.89 | -510 | -700 | -454.9 | -700 | -510 | -252.32 | -526 | -510
2035-10-28 20:00 | -700 | 0 | -700 | -510 | -710 | -517.89 | -510 | -700 | 0 | -700 | -510 | -710 | -517.89 | -510 | -700 | -298.42 | -700 | -369.89 | -552.32 | -521.03 | -510
2035-10-28 21:00 | -700 | 0 | -700 | -510 | -710 | -517.89 | -510 | -700 | 0 | -700 | -510 | -710 | -517.89 | -510 | -700 | -487.02 | -700 | -510 | -252.32 | -526 | -478.29
2035-10-28 22:00 | -700 | 0 | -700 | -510 | -710 | -517.89 | -510 | -700 | 0 | -700 | -510 | -710 | -517.89 | -510 | -700 | -526 | -700 | -510 | -182.05 | -526 | -510
2035-10-28 23:00 | -700 | 0 | -700 | -510 | -710 | -517.89 | -510 | -700 | 0 | -700 | -510 | -710 | -517.89 | -510 | -700 | -226 | -700 | -510 | -481.16 | -523.39 | -510
2035-10-29 | -700 | 0 | -700 | -282.33 | -410 | -217.89 | -210 | -700 | 0 | -700 | -282.33 | -410 | -217.89 | -210 | -700 | 0 | -700 | -210 | -181.16 | -449.8 | -280.27
2035-10-29 01:00 | -700 | 0 | -700 | -510 | -110 | 0 | -498.58 | -700 | 0 | -700 | -510 | -110 | 0 | -498.58 | -700 | 0 | -700 | 90 | -294.9 | -408.64 | -510
2035-10-29 02:00 | -700 | 0 | -700 | -510 | -98.57 | 0 | -510 | -700 | 0 | -700 | -510 | -98.57 | 0 | -510 | -700 | 0 | -700 | 247.34 | -339.34 | -526 | -510
2035-10-29 03:00 | -700 | 0 | -700 | -510 | -98.57 | 0 | -510 | -700 | 0 | -700 | -510 | -98.57 | 0 | -510 | -700 | 0 | -700 | 242.08 | -351.68 | -508.2 | -510
2035-10-29 04:00 | -700 | 0 | -700 | -510 | -98.57 | 0 | -510 | -700 | 0 | -700 | -510 | -98.57 | 0 | -510 | -700 | -151.78 | -700 | 0 | -175.86 | -284.89 | -510
2035-10-29 05:00 | -700 | 0 | -700 | -510 | -98.57 | 0 | -510 | -700 | 0 | -700 | -510 | -98.57 | 0 | -510 | -700 | -451.78 | -700 | 0 | -99.5 | -63.85 | -510
2035-10-29 06:00 | -700 | 0 | -700 | -510 | -98.57 | 0 | -510 | -700 | 0 | -700 | -510 | -24.9 | -73.97 | -510 | -700 | -491.62 | -700 | 0 | -29.4 | -94.7 | -510
2035-10-29 07:00 | -700 | 0 | -700 | -510 | -98.57 | 0 | -510 | -700 | 0 | -700 | -510 | -98.57 | 0 | -510 | -700 | -380.37 | -700 | 0 | 89.72 | -327.18 | -510
2035-10-29 08:00 | -700 | 0 | -700 | -510 | -98.57 | 0 | -510 | -700 | 0 | -700 | -510 | -95.67 | -2.91 | -510 | -700 | -526 | -700 | 0 | 389.72 | -492.12 | -510
2035-10-29 09:00 | -700 | 0 | -700 | -510 | -98.57 | 0 | -510 | -700 | 0 | -700 | -510 | -65.95 | -32.75 | -510 | -700 | -526 | -700 | -273.92 | 689.72 | -526 | -510
2035-10-29 10:00 | -700 | 0 | -700 | -510 | -98.57 | 0 | -510 | -700 | 0 | -700 | -510 | -98.57 | 0 | -510 | -700 | -526 | -700 | -294.7 | 710 | -526 | -510
2035-10-29 11:00 | -700 | 0 | -700 | -510 | -98.57 | 0 | -510 | -700 | 0 | -700 | -510 | -98.57 | 0 | -510 | -700 | -526 | -700 | -294.7 | 710 | -526 | -510
2035-10-29 12:00 | -700 | 0 | -700 | -510 | -98.57 | 0 | -510 | -700 | 0 | -700 | -510 | -98.57 | 0 | -510 | -700 | -526 | -700 | -294.7 | 710 | -526 | -510
2035-10-29 13:00 | -700 | 0 | -700 | -510 | -98.57 | 0 | -510 | -700 | 0 | -700 | -510 | -98.57 | 0 | -510 | -700 | -526 | -700 | -294.7 | 710 | -526 | -510
2035-10-29 14:00 | -700 | 0 | -700 | -510 | -98.57 | 0 | -510 | -700 | 0 | -700 | -510 | -98.57 | 0 | -510 | -700 | -526 | -700 | -294.7 | 710 | -526 | -510
2035-10-29 15:00 | -700 | 0 | -700 | -510 | -98.57 | 0 | -510 | -700 | 0 | -700 | -510 | -98.57 | 0 | -510 | -700 | -526 | -700 | -294.7 | 710 | -526 | -510
2035-10-29 16:00 | -700 | 0 | -700 | -510 | -98.57 | 0 | -510 | -700 | 0 | -700 | -510 | -98.57 | 0 | -510 | -700 | -526 | -700 | -294.7 | 710 | -526 | -510
2035-10-29 17:00 | -700 | 0 | -700 | -510 | -98.57 | 0 | -510 | -700 | 0 | -700 | -510 | -98.57 | 0 | -510 | -700 | -526 | -700 | -294.7 | 710 | -526 | -510
2035-10-29 18:00 | -700 | 0 | -700 | -510 | -98.57 | 0 | -510 | -700 | 0 | -700 | -510 | -98.57 | 0 | -510 | -700 | -526 | -700 | -294.7 | 710 | -526 | -510
2035-10-29 19:00 | -700 | 0 | -700 | -510 | -98.57 | 0 | -510 | -700 | 0 | -700 | -510 | -98.57 | 0 | -510 | -700 | -526 | -700 | -294.7 | 710 | -526 | -510
2035-10-29 20:00 | -700 | 0 | -700 | -510 | -98.57 | 0 | -510 | -700 | 0 | -700 | -510 | -98.57 | 0 | -510 | -700 | -526 | -700 | -294.7 | 710 | -526 | -510
2035-10-29 21:00 | -700 | 0 | -700 | -510 | -98.57 | 0 | -510 | -700 | 0 | -700 | -510 | -98.57 | 0 | -510 | -700 | -417.44 | -700 | -401.78 | 710 | -526 | -510
2035-10-29 22:00 | -700 | 0 | -700 | -510 | -110 | 0 | -498.58 | -700 | 0 | -700 | -510 | -110 | 0 | -498.58 | -700 | -117.44 | -700 | -510 | 410 | -405.36 | -510
2035-10-29 23:00 | -700 | 0 | -700 | -282.33 | -410 | -217.89 | -210 | -700 | 0 | -700 | -282.33 | -410 | -217.89 | -210 | -700 | -226 | -700 | -510 | 110 | -218.02 | -281.31
2035-10-30 | -700 | -111.3 | -700 | -510 | -600 | -517.89 | -510 | -700 | 0 | -700 | -510 | -710 | -517.89 | -510 | -700 | -488.94 | -700 | -510 | -190 | -454.19 | -493.53
2035-10-30 01:00 | -700 | -300 | -700 | -390 | -300 | -300 | -481.06 | -700 | -300 | -700 | -510 | -430.11 | -300 | -510 | -700 | -188.94 | -700 | -510 | 110 | -476.53 | -193.53
2035-10-30 02:00 | -480.28 | 0 | -700 | -90 | 0 | 0 | -181.06 | -700 | 0 | -677.87 | -210 | -130.11 | 0 | -210 | -700 | 111.06 | -700 | -510 | 410 | -422.56 | 106.47
2035-10-30 03:00 | -700 | 0 | -700 | 210 | 0 | 0 | 95.74 | -700 | 0 | -700 | 0 | 0 | 0 | -50.24 | -700 | 0 | -700 | -297.38 | 310.35 | -259.92 | 406.47
2035-10-30 04:00 | -404.32 | 0 | -700 | 510 | 0 | 0 | 7.05 | -700 | 0 | -616.45 | 300 | 0 | 0 | 216.84 | -700 | 0 | -561.74 | 0 | 97.37 | -93.7 | 510
2035-10-30 05:00 | -508.21 | 0 | -100 | 406.84 | 110 | 0 | 0 | -603.37 | 0 | -354.76 | 510 | 0 | 0 | 7.05 | -619.36 | 0 | -423.22 | 147.2 | 0 | 0 | 369.48
2035-10-30 06:00 | 0 | 0 | 0 | 237.18 | 410 | 0 | 210 | -3.37 | 0 | 0 | 510 | 0 | 0 | 7.05 | -19.36 | 0 | 0 | 231.04 | 216.03 | 0 | 69.48
2035-10-30 07:00 | 0 | 0 | 0 | 510 | 710 | 0 | 510 | 0 | 0 | 0 | 510 | 0 | 0 | 307.05 | 0 | 0 | 0 | 0 | 516.03 | 0 | 0
2035-10-30 08:00 | 0 | 0 | 0 | 510 | 710 | 0 | 510 | 0 | 0 | 0 | 510 | 0 | 0 | 423.39 | 0 | 0 | 0 | 0 | 710 | 0 | 84.61
2035-10-30 09:00 | 0 | 0 | 0 | 510 | 710 | 0 | 510 | 0 | 0 | 0 | 510 | 0 | 0 | 379.22 | 0 | 0 | 0 | 0 | 710 | 0 | 0
2035-10-30 10:00 | 0 | 0 | 0 | 510 | 410 | 0 | 496.64 | 0 | 0 | 0 | 510 | 0 | 0 | 288.16 | 0 | 0 | 0 | -179.33 | 710 | 0 | 0
2035-10-30 11:00 | 0 | 0 | 0 | 210 | 110 | 0 | 196.64 | 0 | 0 | 0 | 510 | 0 | 0 | 7.05 | 0 | 0 | 0 | -479.33 | 710 | 0 | 273.81
2035-10-30 12:00 | 0 | 0 | 0 | 444.23 | 72.68 | 0 | 0 | 0 | 0 | 0 | 510 | 0 | 0 | 7.05 | 0 | 0 | 0 | -510 | 710 | 0 | 303.75
2035-10-30 13:00 | 0 | 0 | 0 | 210 | 372.68 | 0 | 210 | 0 | 0 | 0 | 510 | 0 | 0 | 7.05 | 0 | 0 | 0 | -510 | 710 | 0 | 303.75
2035-10-30 14:00 | 0 | 0 | 0 | 510 | 672.68 | 0 | 510 | 0 | 0 | 0 | 510 | 0 | 0 | 303.84 | 0 | 0 | 0 | -210 | 710 | 0 | 10.86
2035-10-30 15:00 | 0 | 0 | 0 | 510 | 710 | 0 | 510 | 0 | 0 | 0 | 510 | 0 | 0 | 434.28 | 0 | 0 | 0 | 0 | 710 | 0 | 35.92
2035-10-30 16:00 | 0 | 0 | 0 | 510 | 710 | 300 | 510 | 0 | 0 | 0 | 510 | 0 | 0 | 389.42 | 0 | 0 | 0 | 0 | 710 | 0 | 335.92
2035-10-30 17:00 | 0 | 0 | 0 | 510 | 710 | 440.11 | 510 | 0 | 0 | 0 | 510 | 0 | 0 | 389.42 | 0 | 0 | 0 | -67.52 | 710 | 0 | 66.08
2035-10-30 18:00 | 0 | 0 | 0 | 510 | 710 | 140.11 | 510 | 0 | 0 | 0 | 510 | 0 | 0 | 142.6 | 233.28 | 0 | -330.67 | -367.52 | 710 | 0 | 164.65
2035-10-30 19:00 | 0 | 0 | 0 | 390 | 410 | 0 | 242.09 | 0 | 0 | 0 | 390.16 | 0 | 0 | 126.77 | -122.99 | 0 | -543.83 | -237.82 | 710 | 0 | 38.03
2035-10-30 20:00 | -467.08 | 0 | -600 | 90 | 269.37 | 0 | 156.99 | -600 | 0 | -600 | 90.16 | 247.39 | 0 | 90 | -259.88 | -4.37 | -642.64 | -194.56 | 710 | 0 | 0
2035-10-30 21:00 | -700 | -174.51 | -446.56 | -210 | 0 | -226 | -143.01 | -700 | -300 | -700 | -209.84 | -52.61 | -300 | -210 | -636.55 | -226 | -700 | -210 | 710 | -226 | -210
2035-10-30 22:00 | -700 | -474.51 | -700 | -510 | -300 | -526 | -443.01 | -700 | -353.6 | -700 | -509.84 | -352.61 | -526 | -510 | -700 | -526 | -700 | -510 | 410 | -526 | -510
2035-10-30 23:00 | -700 | -174.51 | -700 | -510 | -600 | -455.16 | -510 | -700 | -242.22 | -700 | -510 | -462.52 | -526 | -510 | -700 | -526 | -700 | -510 | 110 | -526 | -510
2035-10-31 | -700 | -474.51 | -700 | 0 | -710 | -526 | -510 | -700 | -508.89 | -700 | 0 | -710 | -526 | -510 | -700 | -526 | -700 | 0 | -190 | -526 | -510
2035-10-31 01:00 | -700 | -508.89 | -700 | 0 | -710 | -526 | -510 | -700 | -508.89 | -700 | 0 | -710 | -526 | -510 | -700 | -526 | -700 | 0 | -490 | -526 | -510
2035-10-31 02:00 | -700 | -508.89 | -700 | 0 | -710 | -526 | -510 | -700 | -508.89 | -700 | 0 | -710 | -526 | -510 | -700 | -526 | -700 | 0 | -693.09 | -526 | -510
2035-10-31 03:00 | -700 | -508.89 | -700 | 0 | -710 | -526 | -510 | -700 | -508.89 | -700 | 0 | -710 | -526 | -510 | -700 | -526 | -700 | 0 | -693.09 | -526 | -510
2035-10-31 04:00 | -700 | -508.89 | -700 | 0 | -710 | -526 | -510 | -700 | -508.89 | -700 | 0 | -710 | -526 | -510 | -700 | -526 | -700 | 0 | -490 | -526 | -510
2035-10-31 05:00 | -700 | -508.89 | -700 | 0 | -710 | -526 | -510 | -700 | -508.89 | -700 | 0 | -710 | -526 | -510 | -700 | -526 | -700 | 0 | -190 | -526 | -510
2035-10-31 06:00 | -700 | -508.89 | -700 | 0 | -710 | -526 | -510 | -700 | -508.89 | -700 | 0 | -710 | -526 | -510 | -700 | -526 | -700 | 0 | 110 | -526 | -510
2035-10-31 07:00 | -700 | -508.89 | -700 | 0 | -710 | -526 | -510 | -700 | -508.89 | -700 | 0 | -710 | -526 | -510 | -700 | -526 | -700 | 0 | 410 | -526 | -510
2035-10-31 08:00 | -700 | -508.89 | -700 | 0 | -710 | -526 | -510 | -700 | -508.89 | -700 | 0 | -710 | -526 | -510 | -700 | -526 | -700 | 0 | 710 | -526 | -510
2035-10-31 09:00 | -700 | -508.89 | -700 | 0 | -710 | -526 | -510 | -700 | -508.89 | -700 | 0 | -710 | -526 | -510 | -700 | -526 | -700 | 0 | 710 | -526 | -510
2035-10-31 10:00 | -700 | -508.89 | -700 | 0 | -710 | -526 | -510 | -700 | -508.89 | -700 | 0 | -710 | -526 | -510 | -700 | -526 | -700 | 0 | 710 | -526 | -510
2035-10-31 11:00 | -700 | -508.89 | -700 | 0 | -710 | -526 | -510 | -700 | -508.89 | -700 | 0 | -710 | -526 | -510 | -700 | -526 | -700 | 0 | 710 | -526 | -510
2035-10-31 12:00 | -700 | -508.89 | -700 | 0 | -710 | -526 | -510 | -700 | -508.89 | -700 | 0 | -710 | -526 | -510 | -700 | -526 | -700 | 0 | 710 | -526 | -510
2035-10-31 13:00 | -700 | -508.89 | -700 | 0 | -710 | -526 | -510 | -700 | -508.89 | -700 | 0 | -710 | -526 | -510 | -700 | -526 | -700 | 0 | 710 | -526 | -510
2035-10-31 14:00 | -700 | -508.89 | -700 | 0 | -710 | -526 | -510 | -700 | -508.89 | -700 | 0 | -710 | -526 | -510 | -700 | -526 | -700 | 0 | 710 | -526 | -510
2035-10-31 15:00 | -700 | -508.89 | -700 | 0 | -710 | -526 | -510 | -700 | -508.89 | -700 | 0 | -710 | -526 | -510 | -700 | -526 | -700 | 0 | 710 | -526 | -510
2035-10-31 16:00 | -700 | -508.89 | -700 | 0 | -710 | -526 | -510 | -700 | -508.89 | -700 | 0 | -710 | -526 | -510 | -700 | -526 | -700 | 0 | 710 | -526 | -510
2035-10-31 17:00 | -700 | -508.89 | -700 | 0 | -710 | -526 | -510 | -700 | -508.89 | -700 | 0 | -710 | -526 | -510 | -700 | -526 | -700 | 0 | 710 | -526 | -510
2035-10-31 18:00 | -700 | -508.89 | -700 | 0 | -710 | -526 | -510 | -700 | -508.89 | -700 | 0 | -710 | -526 | -510 | -700 | -526 | -700 | 0 | 710 | -526 | -510
2035-10-31 19:00 | -700 | -508.89 | -700 | 0 | -710 | -526 | -510 | -700 | -508.89 | -700 | 0 | -710 | -526 | -510 | -700 | -526 | -700 | 0 | 710 | -526 | -510
2035-10-31 20:00 | -700 | -508.89 | -700 | 0 | -710 | -526 | -510 | -700 | -508.89 | -700 | 0 | -710 | -526 | -510 | -700 | -526 | -700 | 0 | 710 | -526 | -510
2035-10-31 21:00 | -700 | -526 | -700 | 0 | -693.09 | -526 | -510 | -700 | -526 | -700 | 0 | -693.09 | -526 | -510 | -700 | -526 | -700 | 0 | 710 | -526 | -510
2035-10-31 22:00 | -700 | -526 | -700 | 0 | -693.09 | -526 | -510 | -700 | -526 | -700 | 0 | -693.09 | -526 | -510 | -700 | -526 | -700 | 0 | 710 | -526 | -510
2035-10-31 23:00 | -700 | -508.89 | -700 | 0 | -710 | -526 | -510 | -700 | -526 | -700 | 0 | -693.09 | -526 | -510 | -700 | -526 | -700 | 0 | 710 | -526 | -510
2035-11-01 | -700 | -508.89 | -700 | 0 | -710 | -526 | -510 | -700 | -508.89 | -700 | 0 | -710 | -526 | -510 | -700 | -526 | -700 | 0 | 710 | -526 | -510
2035-11-01 01:00 | -700 | -508.89 | -700 | 0 | -710 | -526 | -510 | -700 | -508.89 | -700 | 0 | -710 | -526 | -510 | -700 | -526 | -700 | 0 | 710 | -526 | -510
2035-11-01 02:00 | -700 | -508.89 | -700 | 0 | -710 | -526 | -510 | -700 | -508.89 | -700 | 0 | -710 | -526 | -510 | -700 | -526 | -700 | 0 | 710 | -526 | -510
2035-11-01 03:00 | -700 | -508.89 | -700 | 0 | -710 | -526 | -510 | -700 | -508.89 | -700 | 0 | -710 | -526 | -510 | -700 | -526 | -700 | 0 | 710 | -526 | -510
2035-11-01 04:00 | -700 | -508.89 | -700 | 0 | -710 | -526 | -510 | -700 | -508.89 | -700 | 0 | -710 | -526 | -510 | -700 | -526 | -700 | 0 | 710 | -526 | -510
2035-11-01 05:00 | -700 | -508.89 | -700 | 0 | -710 | -526 | -510 | -700 | -508.89 | -700 | 0 | -710 | -526 | -510 | -700 | -526 | -700 | 0 | 710 | -526 | -510
2035-11-01 06:00 | -700 | -508.89 | -700 | 0 | -710 | -526 | -510 | -700 | -508.89 | -700 | 0 | -710 | -526 | -510 | -700 | -526 | -700 | 0 | 710 | -526 | -510
2035-11-01 07:00 | -700 | -526 | -700 | 0 | -693.09 | -526 | -510 | -700 | -526 | -700 | 0 | -693.09 | -526 | -510 | -700 | -526 | -700 | 0 | 710 | -526 | -510
2035-11-01 08:00 | -700 | -526 | -700 | 0 | -693.09 | -526 | -510 | -700 | -526 | -700 | 0 | -693.09 | -526 | -510 | -700 | -526 | -700 | 0 | 710 | -526 | -510
2035-11-01 09:00 | -700 | -508.89 | -700 | 0 | -710 | -526 | -510 | -700 | -508.89 | -700 | 0 | -710 | -526 | -510 | -700 | -526 | -700 | 0 | 710 | -526 | -510
2035-11-01 10:00 | -700 | -508.89 | -700 | 0 | -710 | -526 | -510 | -700 | -508.89 | -700 | 0 | -710 | -526 | -510 | -700 | -526 | -700 | 0 | 710 | -526 | -510
2035-11-01 11:00 | -700 | -508.89 | -700 | 0 | -710 | -526 | -510 | -700 | -508.89 | -700 | 0 | -710 | -526 | -510 | -700 | -526 | -700 | 0 | 710 | -526 | -510
2035-11-01 12:00 | -700 | -508.89 | -700 | 0 | -710 | -526 | -510 | -700 | -508.89 | -700 | 0 | -710 | -526 | -510 | -700 | -526 | -700 | 0 | 710 | -526 | -510
2035-11-01 13:00 | -700 | -508.89 | -700 | 0 | -710 | -526 | -510 | -700 | -508.89 | -700 | 0 | -710 | -526 | -510 | -700 | -526 | -700 | 0 | 710 | -526 | -510
2035-11-01 14:00 | -700 | -508.89 | -700 | 0 | -710 | -526 | -510 | -700 | -508.89 | -700 | 0 | -710 | -526 | -510 | -700 | -526 | -700 | 0 | 710 | -526 | -510
2035-11-01 15:00 | -700 | -508.89 | -700 | 0 | -710 | -526 | -510 | -700 | -508.89 | -700 | 0 | -710 | -526 | -510 | -700 | -526 | -700 | 0 | 710 | -526 | -510
2035-11-01 16:00 | -700 | -526 | -700 | 0 | -693.09 | -526 | -510 | -700 | -526 | -700 | 0 | -693.09 | -526 | -510 | -700 | -526 | -700 | 0 | 710 | -526 | -210
2035-11-01 17:00 | -700 | -488.41 | -700 | 0 | -393.09 | -526 | -379.13 | -700 | -526 | -700 | 0 | -393.09 | -526 | -381.1 | -700 | -526 | -686.98 | 0 | 710 | -523.82 | 90
2035-11-01 18:00 | -700 | -188.41 | -700 | 0 | -93.09 | -226 | -203.6 | -700 | -237.61 | -700 | 0 | -93.09 | -526 | -205.57 | -700 | -403.77 | -580.53 | 0 | 710 | -526 | 390
2035-11-01 19:00 | -700 | 0 | -700 | 0 | 0 | 0 | -96.68 | -700 | 0 | -700 | 0 | 0 | -226 | -193.91 | -700 | -386.55 | -700 | 0 | 710 | -526 | 510
2035-11-01 20:00 | -700 | 0 | -700 | 0 | 0 | 0 | -249.28 | -700 | 0 | -700 | 0 | -2.81 | -280.04 | -300 | -700 | -266.31 | -700 | 0 | 710 | -526 | 510
2035-11-01 21:00 | -700 | 0 | -700 | 0 | 0 | 0 | 0 | -700 | 0 | -700 | 0 | 0 | 0 | 0 | -700 | -426.24 | -700 | 0 | 710 | -302.67 | 510
2035-11-01 22:00 | -700 | 0 | -700 | 0 | 0 | 0 | 210 | -700 | 0 | -700 | 0 | 0 | 0 | 0 | -700 | -512.84 | -680.61 | 0 | 710 | -216.74 | 510
2035-11-01 23:00 | -700 | 0 | -700 | 0 | 0 | 0 | 510 | -700 | 0 | -700 | 0 | 0 | 0 | 0 | -700 | -332.94 | -80.61 | 0 | 710 | -86.1 | 210
2035-11-02 | -700 | 0 | -700 | 300 | 0 | 0 | 431.35 | -700 | 0 | -700 | 295.86 | 0 | 0 | 0 | -700 | -32.94 | -475.44 | -510 | 710 | 213.9 | 130.36
2035-11-02 01:00 | -700 | 0 | -700 | 510 | 0 | 0 | 131.35 | -700 | 0 | -700 | 510 | 0 | 0 | 0 | -700 | -226 | -700 | -510 | 710 | 224.58 | 118.22
2035-11-02 02:00 | -700 | 0 | -700 | 510 | 0 | 0 | 0 | -700 | 0 | -700 | 234.45 | 0 | 0 | 0 | -700 | -526 | -700 | -510 | 710 | -75.42 | -181.78
2035-11-02 03:00 | -700 | 0 | -700 | 362.68 | 0 | 0 | 0 | -700 | 0 | -700 | 0 | 0 | 0 | 0 | -700 | -526 | -700 | -393.41 | 710 | -375.42 | 0
2035-11-02 04:00 | -700 | 0 | -700 | 290 | 0 | 0 | 0 | -700 | 0 | -700 | -300 | 0 | 0 | -143.62 | -700 | -526 | -700 | -372.73 | 710 | -526 | 125.93
2035-11-02 05:00 | -700 | 0 | -700 | -10 | -248.21 | 0 | -300 | -700 | 0 | -700 | -510 | 0 | 0 | -47.46 | -700 | -526 | -700 | -510 | 710 | -526 | 259.95
2035-11-02 06:00 | -700 | 0 | -700 | -310 | 0 | 0 | -247.66 | -700 | 0 | -700 | -510 | 0 | 0 | -47.46 | -700 | -526 | -700 | -510 | 710 | -361.3 | 100.13
2035-11-02 07:00 | -700 | 0 | -700 | -510 | 0 | 0 | -47.46 | -700 | 0 | -700 | -510 | 0 | 0 | -47.46 | -700 | -526 | -700 | -510 | 710 | -396.56 | 134.34
2035-11-02 08:00 | -700 | 0 | -700 | -510 | 0 | 0 | -47.46 | -700 | 0 | -700 | -510 | 0 | 0 | -47.46 | -700 | -526 | -700 | -510 | 710 | -526 | 259.95
2035-11-02 09:00 | -700 | 0 | -700 | -510 | 0 | 0 | -47.46 | -700 | 0 | -700 | -510 | 0 | 0 | -47.46 | -700 | -526 | -700 | -510 | 710 | -526 | 259.95
2035-11-02 10:00 | -700 | 0 | -700 | -510 | 0 | 0 | -47.46 | -700 | 0 | -700 | -510 | 0 | 0 | -47.46 | -700 | -526 | -700 | -510 | 710 | -526 | 259.95
2035-11-02 11:00 | -700 | 0 | -700 | -510 | 0 | -9.19 | -38.32 | -700 | 0 | -700 | -510 | 0 | -93.71 | 44.64 | -700 | -526 | -700 | -510 | 710 | -526 | 259.95
2035-11-02 12:00 | -700 | 0 | -700 | -510 | 0 | -124.19 | 74.23 | -700 | 0 | -700 | -510 | 0 | -183.87 | 132.14 | -700 | -526 | -700 | -510 | 710 | -526 | 259.95
2035-11-02 13:00 | -700 | 0 | -700 | -510 | 0 | -90.68 | 41.71 | -700 | 0 | -700 | -510 | 0 | -159.12 | 108.11 | -700 | -526 | -700 | -510 | 710 | -526 | 259.95
2035-11-02 14:00 | -700 | 0 | -700 | -510 | 0 | 0 | -47.46 | -700 | 0 | -700 | -510 | 0 | -0.11 | -47.35 | -700 | -526 | -700 | -510 | 710 | -526 | 259.95
2035-11-02 15:00 | -700 | 0 | -700 | -510 | 0 | 0 | -47.46 | -700 | 0 | -700 | -510 | 0 | 0 | -47.46 | -700 | -526 | -700 | -510 | 710 | -526 | 259.95
2035-11-02 16:00 | -700 | 0 | -700 | -510 | 0 | 0 | -47.46 | -700 | 0 | -700 | -510 | 0 | 0 | -47.46 | -700 | -526 | -700 | -510 | 710 | -526 | 259.95
2035-11-02 17:00 | -700 | 0 | -700 | -510 | 0 | 0 | -47.46 | -700 | 0 | -700 | -510 | 0 | 0 | -47.46 | -700 | -526 | -700 | -510 | 710 | -526 | 259.95
2035-11-02 18:00 | -700 | 0 | -700 | -510 | 0 | 0 | -47.46 | -700 | 0 | -700 | -510 | 0 | 0 | -47.46 | -700 | -526 | -700 | -510 | 710 | -497.59 | 232.37
2035-11-02 19:00 | -700 | 0 | -700 | -510 | 0 | 0 | -47.46 | -700 | 0 | -700 | -510 | 0 | 0 | -47.46 | -700 | -526 | -700 | -510 | 710 | -470.51 | 206.1
2035-11-02 20:00 | -700 | 0 | -700 | -510 | 0 | 0 | -47.46 | -700 | 0 | -700 | -510 | 0 | 0 | -47.46 | -700 | -526 | -700 | -510 | 710 | -405.35 | 142.87
2035-11-02 21:00 | -700 | 0 | -700 | -510 | 0 | 0 | -47.46 | -700 | 0 | -700 | -510 | 0 | 0 | -47.46 | -700 | -526 | -700 | -510 | 710 | -387.44 | 125.49
2035-11-02 22:00 | -700 | 0 | -700 | -510 | 0 | 0 | -47.46 | -700 | 0 | -700 | -510 | 0 | 0 | -47.46 | -700 | -526 | -700 | -510 | 710 | -433.19 | 169.89
2035-11-02 23:00 | -700 | -21 | -700 | -210 | -169.14 | -21 | -210 | -700 | -21 | -700 | -210 | -169.14 | -21 | -210 | -700 | -526 | -700 | -242.9 | 710 | -396.08 | -130.11
2035-11-03 | -700 | -285.77 | -700 | -510 | -469.14 | -321 | -510 | -700 | -321 | -700 | -510 | -469.14 | -321 | -510 | -700 | -526 | -700 | -510 | 410 | -448.13 | -430.11
2035-11-03 01:00 | -700 | 0 | -700 | -510 | -169.14 | -21 | -323.79 | -700 | -21 | -700 | -510 | -271.58 | -417.98 | -510 | -700 | -526 | -700 | -510 | 110 | -420.63 | -510
2035-11-03 02:00 | -700 | -104.57 | -700 | -510 | -216.26 | -321 | -510 | -700 | -251.51 | -700 | -510 | -218.23 | -526 | -510 | -700 | -526 | -700 | -510 | -148.39 | -371.33 | -510
2035-11-03 03:00 | -700 | -404.57 | -700 | -510 | -47.61 | -526 | -510 | -700 | -526 | -700 | -510 | -49.58 | -526 | -510 | -700 | -526 | -700 | -510 | -52.33 | -398.08 | -510
2035-11-03 04:00 | -700 | -526 | -700 | -510 | -22.95 | -526 | -510 | -700 | -526 | -700 | -510 | -24.93 | -526 | -510 | -700 | -526 | -700 | -510 | 0 | -405.88 | -510
2035-11-03 05:00 | -700 | -526 | -700 | -510 | 0 | -526 | -400.5 | -700 | -526 | -700 | -510 | 0 | -526 | -510 | -700 | -526 | -700 | -510 | 0 | -361.83 | -510
2035-11-03 06:00 | -700 | -526 | -700 | -510 | 0 | -526 | -429.72 | -700 | -526 | -700 | -510 | 0 | -526 | -510 | -700 | -526 | -700 | -510 | -21.3 | -411.94 | -510
2035-11-03 07:00 | -700 | -526 | -700 | -510 | 0 | -526 | -402.44 | -700 | -526 | -700 | -510 | 0 | -526 | -510 | -700 | -474.31 | -700 | -510 | 104.16 | -465.8 | -510
2035-11-03 08:00 | -700 | -365.22 | -700 | -510 | -46.4 | -526 | -510 | -700 | -526 | -700 | -510 | -48.37 | -526 | -510 | -700 | -526 | -700 | -510 | 404.16 | -438.88 | -510
2035-11-03 09:00 | -700 | -65.22 | -700 | -510 | 0 | -283.6 | -325.34 | -700 | -331.89 | -700 | -510 | -68.61 | -526 | -510 | -700 | -480.91 | -700 | -510 | 704.16 | -474.09 | -510
2035-11-03 10:00 | -700 | -365.22 | -700 | -510 | -118.98 | -526 | -445.89 | -700 | -526 | -700 | -510 | -56.91 | -526 | -510 | -700 | -526 | -700 | -510 | 710 | -526 | -510
2035-11-03 11:00 | -700 | -286.28 | -700 | -510 | -418.98 | -526 | -510 | -700 | -526 | -700 | -510 | -182.05 | -526 | -510 | -700 | -526 | -700 | -510 | 710 | -526 | -510
2035-11-03 12:00 | -700 | -469.86 | -700 | -510 | -237.54 | -526 | -510 | -700 | -526 | -700 | -510 | -182.05 | -526 | -510 | -700 | -526 | -700 | -510 | 710 | -526 | -510
2035-11-03 13:00 | -700 | -222.06 | -700 | -510 | -482.45 | -526 | -510 | -700 | -526 | -700 | -510 | -218.72 | -526 | -473.37 | -700 | -526 | -700 | -510 | 710 | -526 | -510
2035-11-03 14:00 | -700 | -300 | -700 | -300 | -182.45 | -300 | -210 | -700 | -422.99 | -700 | -510 | -221.02 | -526 | -173.37 | -700 | -526 | -700 | -510 | 710 | -526 | -357.38
2035-11-03 15:00 | -600 | 0 | -600 | 0 | 0 | 0 | 80.82 | -516.75 | -122.99 | -600 | -210 | 78.98 | -226 | 126.63 | -700 | -300 | -700 | -510 | 710 | -526 | -57.38
2035-11-03 16:00 | 0 | 0 | 0 | 300 | 0 | 0 | 280.8 | -294.68 | 0 | 0 | 90 | 0 | 0 | 426.63 | -600 | 0 | -664.37 | -210 | 710 | -238.83 | 242.62
2035-11-03 17:00 | 0 | 0 | 0 | 510 | 91.93 | 0 | 510 | 0 | 0 | 0 | 390 | 0 | 0 | 126.93 | 0 | 0 | -64.37 | -409.17 | 710 | -313.99 | 510
2035-11-03 18:00 | 0 | 0 | 0 | 510 | 391.93 | 0 | 510 | 0 | 0 | 0 | 510 | 0 | 0 | 7.05 | 0 | -200.08 | 0 | -510 | 710 | -13.99 | 510
2035-11-03 19:00 | 0 | 0 | 0 | 510 | 679.77 | 0 | 510 | 0 | 0 | 0 | 510 | 0 | 0 | 7.05 | 0 | -101.16 | 0 | -510 | 710 | -112.16 | 510
2035-11-03 20:00 | 0 | 0 | 0 | 510 | 379.77 | 0 | 510 | 0 | 0 | 0 | 510 | 0 | 0 | 7.05 | 0 | -119.71 | 0 | -510 | 710 | -93.75 | 510
2035-11-03 21:00 | 0 | 0 | 0 | 510 | 679.77 | 0 | 510 | 0 | 0 | 0 | 510 | 0 | 0 | 7.05 | 0 | -93.75 | 0 | -510 | 710 | -119.51 | 510
2035-11-03 22:00 | 0 | 0 | 0 | 510 | 379.77 | 0 | 510 | 0 | 0 | 0 | 510 | 0 | 0 | 7.05 | 0 | 0 | 0 | -300 | 710 | -210.48 | 302.97
2035-11-03 23:00 | 0 | 0 | 0 | 510 | 79.77 | 0 | 510 | 0 | 0 | 0 | 510 | 0 | 0 | 7.05 | 0 | 0 | 0 | 0 | 410 | -59.55 | 163.92
2035-11-04 | 0 | 263.11 | 0 | 510 | 379.77 | 300 | 510 | 0 | 0 | 0 | 510 | 19.83 | 0 | 307.05 | 0 | 0 | 0 | 88.47 | 111.67 | 0 | 463.92
2035-11-04 01:00 | 0 | 0 | 0 | 510 | 679.77 | 335.8 | 510 | 0 | 0 | 0 | 510 | 0 | 0 | 402.38 | 0 | 0 | 0 | 0 | 378.47 | 0 | 510
2035-11-04 02:00 | 0 | 0 | 0 | 510 | 710 | 49.23 | 510 | 0 | 0 | 0 | 510 | 0 | 0 | 147.46 | 0 | 0 | 0 | 0 | 233.81 | 0 | 510
2035-11-04 03:00 | 0 | 0 | 0 | 510 | 410 | 0 | 475.75 | 0 | 0 | 0 | 510 | 0 | 0 | 7.05 | 0 | 0 | 0 | 0 | 74.06 | -69.66 | 510
2035-11-04 04:00 | 0 | 0 | 0 | 510 | 286.77 | 0 | 510 | 0 | 0 | 0 | 510 | 0 | 0 | 7.05 | 0 | 0 | 0 | 0 | 75.8 | -71.45 | 510
2035-11-04 05:00 | 0 | 0 | 0 | 510 | 143.9 | 0 | 510 | 0 | 0 | 0 | 510 | 0 | 0 | 7.05 | 0 | 0 | 0 | 278.73 | 0 | 0 | 238.09
2035-11-04 06:00 | 0 | 0 | 0 | 510 | 325.49 | 0 | 510 | 0 | 0 | 0 | 510 | 0 | 0 | 7.05 | 0 | 0 | 0 | 300 | 0 | 0 | 216.84
2035-11-04 07:00 | 0 | 0 | 0 | 510 | 410 | 0 | 500.36 | 0 | 0 | 0 | 510 | 0 | 0 | 7.05 | 0 | 0 | 0 | 0 | 33.57 | -27.89 | 510
2035-11-04 08:00 | 0 | 0 | 0 | 300 | 710 | 183.68 | 510 | 0 | 0 | 0 | 300 | 0 | 0 | 281.24 | 0 | 0 | 0 | 0 | 42.73 | 0 | 510
2035-11-04 09:00 | 0 | 0 | 0 | 0 | 710 | 34.42 | 510 | 0 | 0 | 0 | 0 | 6.54 | 0 | 510 | 0 | 0 | 0 | 0 | 110.3 | 0 | 406.14
2035-11-04 10:00 | 0 | 0 | 0 | 0 | 410 | 0 | 300.12 | 0 | 0 | 0 | 0 | 6.54 | 0 | 510 | 0 | 0 | 0 | 0 | 410 | 0 | 106.14
2035-11-04 11:00 | 0 | 0 | 0 | 0 | 110 | 0 | 406.43 | 0 | 0 | 0 | 0 | 6.54 | 0 | 510 | 0 | 0 | 0 | 0 | 710 | -200.09 | 0
2035-11-04 12:00 | 0 | 0 | 0 | 0 | 6.54 | 0 | 510 | 0 | 0 | 0 | 0 | 6.54 | 0 | 510 | 0 | 0 | 0 | 0 | 710 | -200.09 | 0
2035-11-04 13:00 | 0 | 0 | 0 | 0 | 110 | 0 | 406.43 | 0 | 0 | 0 | 0 | 6.54 | 0 | 510 | 0 | 0 | 0 | 0 | 710 | -200.09 | 0
2035-11-04 14:00 | 0 | 0 | 0 | 0 | 410 | 20.27 | 210 | 0 | 0 | 0 | 0 | 110 | 0 | 406.43 | 0 | 0 | 0 | 0 | 710 | -200.09 | 0
2035-11-04 15:00 | 30.82 | 300 | 218.63 | 0 | 710 | 320.27 | 510 | 0 | 153.76 | 0 | 0 | 410 | 205 | 210 | 0 | 0 | 0 | 0 | 710 | -28.23 | 210
2035-11-04 16:00 | 630.82 | 505 | 700 | 0 | 710 | 505 | 510 | 454.04 | 453.76 | 0 | 0 | 710 | 505 | 510 | 50.17 | 300 | 0 | 0 | 710 | 271.77 | 510
2035-11-04 17:00 | 686.14 | 505 | 700 | 0 | 710 | 505 | 510 | 700 | 505 | 167.6 | 0 | 710 | 505 | 510 | 499.03 | 505 | 0 | 0 | 710 | 256.81 | 510
2035-11-04 18:00 | 686.14 | 505 | 700 | 0 | 710 | 505 | 510 | 700 | 505 | 473.59 | 0 | 710 | 505 | 510 | 664.94 | 505 | 0 | 0 | 710 | 246.17 | 510
2035-11-04 19:00 | 686.14 | 505 | 700 | 0 | 710 | 505 | 510 | 375.32 | 505 | 700 | 0 | 710 | 505 | 510 | 670.84 | 505 | 0 | 0 | 710 | 224.81 | 510
2035-11-04 20:00 | 635.66 | 505 | 700 | 0 | 710 | 505 | 510 | 700 | 505 | 399.68 | 0 | 710 | 505 | 510 | 658.43 | 505 | 0 | 0 | 710 | 223.7 | 510
2035-11-04 21:00 | 635.66 | 505 | 700 | 0 | 710 | 505 | 510 | 700 | 505 | 290.17 | 0 | 710 | 505 | 510 | 646.13 | 505 | 5.43 | 0 | 710 | 217.72 | 510
2035-11-04 22:00 | 635.66 | 505 | 700 | 0 | 710 | 505 | 510 | 248.93 | 505 | 0 | 0 | 710 | 505 | 510 | 422.54 | 505 | 605.43 | 0 | 710 | 131.43 | 510
2035-11-04 23:00 | 410.21 | 505 | 700 | 0 | 710 | 505 | 510 | 0 | 505 | 0 | 0 | 710 | 505 | 510 | 458.67 | 505 | 117.14 | 0 | 710 | 199.99 | 510
2035-11-05 | 686.14 | 505 | 700 | 0 | 710 | 505 | 510 | 569.29 | 505 | 0 | 0 | 710 | 505 | 510 | 526.95 | 505 | 600 | 0 | 710 | 192.84 | 510
2035-11-05 01:00 | 700 | 505 | 537.36 | 0 | 710 | 505 | 510 | 0 | 505 | 0 | 0 | 710 | 505 | 510 | 417.35 | 505 | 0 | 0 | 710 | 231.62 | 510
2035-11-05 02:00 | 700 | 505 | 686.14 | 0 | 710 | 505 | 510 | 0 | 505 | 0 | 0 | 710 | 505 | 510 | 576.1 | 505 | 0 | 0 | 710 | 208.74 | 510
2035-11-05 03:00 | 700 | 505 | 551.61 | 0 | 710 | 505 | 510 | 0 | 505 | 0 | 0 | 710 | 505 | 510 | 445.14 | 505 | 0 | 0 | 710 | 233.72 | 510
2035-11-05 04:00 | 686.14 | 505 | 700 | 0 | 710 | 505 | 510 | 0 | 505 | 0 | 0 | 710 | 505 | 510 | 22.47 | 505 | 0 | 0 | 710 | 230.31 | 510
2035-11-05 05:00 | 686.14 | 505 | 700 | 0 | 710 | 505 | 510 | 0 | 505 | 0 | 0 | 710 | 505 | 510 | 11.56 | 505 | 0 | 0 | 710 | 254.52 | 510
2035-11-05 06:00 | 255.61 | 505 | 700 | 0 | 710 | 505 | 510 | 0 | 505 | 0 | 0 | 710 | 505 | 510 | 189.2 | 505 | 0 | 0 | 710 | 238.95 | 510
2035-11-05 07:00 | 414.71 | 505 | 700 | 0 | 710 | 505 | 510 | 288.97 | 505 | 121.1 | 0 | 710 | 505 | 510 | 474.39 | 505 | 0 | 0 | 710 | 221.21 | 510
2035-11-05 08:00 | 567.76 | 505 | 700 | 0 | 710 | 505 | 510 | 288.97 | 505 | 700 | 0 | 710 | 505 | 510 | 474.39 | 505 | 557.5 | 0 | 710 | 175.67 | 510
2035-11-05 09:00 | 679.49 | 505 | 700 | 0 | 710 | 505 | 510 | 480.39 | 505 | 640.51 | 0 | 710 | 505 | 510 | 529.87 | 505 | 276.03 | 0 | 710 | 189.25 | 510
2035-11-05 10:00 | 637.45 | 505 | 700 | 0 | 710 | 505 | 510 | 0 | 505 | 40.51 | 0 | 710 | 505 | 510 | 0 | 285.35 | 0 | 0 | 710 | 267.86 | 510
2035-11-05 11:00 | 37.45 | 505 | 700 | 0 | 710 | 505 | 510 | 0 | 505 | 0 | 0 | 710 | 505 | 510 | 0 | 0 | 0 | 0 | 710 | 270.16 | 510
2035-11-05 12:00 | 637.45 | 505 | 700 | 0 | 710 | 505 | 510 | 0 | 256.04 | 0 | 0 | 710 | 505 | 510 | 0 | 0 | 0 | 0 | 710 | 270.16 | 510
2035-11-05 13:00 | 686.14 | 505 | 700 | 0 | 710 | 505 | 510 | 0 | 256.04 | 0 | 0 | 710 | 505 | 510 | 0 | 0 | 0 | 0 | 710 | 237.51 | 510
2035-11-05 14:00 | 686.14 | 505 | 700 | 0 | 710 | 505 | 510 | 0 | 493.67 | 0 | 0 | 710 | 505 | 510 | 0 | 0 | 0 | 0 | 710 | 294 | 510
2035-11-05 15:00 | 700 | 505 | 645.44 | 0 | 710 | 505 | 510 | 100 | 505 | 141.37 | 0 | 710 | 505 | 510 | 18.33 | 300 | 0 | 0 | 710 | 293.02 | 510
2035-11-05 16:00 | 700 | 505 | 686.14 | 0 | 710 | 505 | 510 | 700 | 505 | 686.14 | 0 | 710 | 505 | 510 | 350.52 | 505 | 565.29 | 0 | 710 | 283.05 | 510
2035-11-05 17:00 | 700 | 505 | 686.14 | 0 | 710 | 505 | 510 | 700 | 505 | 686.14 | 0 | 710 | 505 | 510 | 424.17 | 505 | 700 | 0 | 710 | 305.1 | 510
2035-11-05 18:00 | 700 | 505 | 686.14 | 0 | 710 | 505 | 510 | 686.14 | 505 | 700 | 0 | 710 | 505 | 510 | 521.67 | 505 | 700 | 0 | 710 | 286 | 510
2035-11-05 19:00 | 686.14 | 505 | 700 | 0 | 710 | 505 | 510 | 686.14 | 505 | 700 | 0 | 710 | 505 | 510 | 521.67 | 505 | 700 | 0 | 710 | 237.22 | 510
2035-11-05 20:00 | 700 | 505 | 686.14 | 0 | 710 | 505 | 510 | 686.14 | 505 | 700 | 0 | 710 | 505 | 510 | 553.72 | 505 | 700 | 0 | 710 | 278.63 | 510
2035-11-05 21:00 | 686.14 | 505 | 700 | 0 | 710 | 505 | 510 | 686.14 | 505 | 700 | 0 | 710 | 505 | 510 | 336.86 | 505 | 700 | 0 | 710 | 244.68 | 510
2035-11-05 22:00 | 700 | 505 | 686.14 | 0 | 710 | 505 | 510 | 700 | 505 | 686.14 | 0 | 710 | 505 | 510 | 189.84 | 505 | 700 | 0 | 710 | 235.05 | 510
2035-11-05 23:00 | 700 | 505 | 608.64 | 0 | 710 | 505 | 510 | 700 | 505 | 443.99 | 0 | 710 | 505 | 510 | 184.03 | 505 | 700 | 0 | 710 | 174.48 | 510
2035-11-06 | 700 | 505 | 686.14 | 0 | 710 | 505 | 510 | 531.03 | 505 | 700 | 0 | 710 | 505 | 510 | 319.25 | 505 | 700 | 0 | 710 | 156.39 | 510
2035-11-06 01:00 | 649.96 | 505 | 700 | 0 | 710 | 505 | 510 | 459.5 | 505 | 700 | 0 | 710 | 505 | 510 | 313.78 | 505 | 700 | 0 | 710 | 167.69 | 510
2035-11-06 02:00 | 316.09 | 505 | 700 | 0 | 710 | 505 | 510 | 700 | 505 | 610.02 | 0 | 710 | 505 | 510 | 366.01 | 505 | 259.62 | 0 | 710 | 214.14 | 510
2035-11-06 03:00 | 700 | 505 | 281.18 | 0 | 710 | 505 | 510 | 700 | 505 | 106.42 | 0 | 710 | 505 | 510 | 222.04 | 505 | 70.3 | 0 | 710 | 232.53 | 510
2035-11-06 04:00 | 452.05 | 505 | 700 | 0 | 710 | 505 | 510 | 100 | 505 | 408.99 | 0 | 710 | 505 | 510 | 0 | 300 | 0 | 0 | 710 | 272.74 | 510
2035-11-06 05:00 | 553.31 | 505 | 600 | 0 | 710 | 505 | 510 | 4.96 | 505 | 0 | 0 | 710 | 505 | 510 | 0 | 0 | 0 | 0 | 710 | 89.57 | 510
2035-11-06 06:00 | 151.99 | 505 | 0 | 0 | 710 | 505 | 510 | 0 | 205 | 0 | 0 | 412.7 | 205 | 510 | 0 | 0 | 0 | 0 | 710 | 0 | 510
2035-11-06 07:00 | 240.81 | 505 | 0 | 0 | 710 | 505 | 510 | 0 | 0 | 0 | 0 | 710 | 155.55 | 510 | 0 | 0 | 0 | 0 | 710 | 0 | 510
2035-11-06 08:00 | 528.49 | 505 | 0 | 0 | 710 | 505 | 510 | 0 | 0 | 0 | 0 | 710 | 138.33 | 510 | 0 | 0 | 0 | 0 | 710 | 0 | 510
2035-11-06 09:00 | 0 | 205 | 0 | 300 | 710 | 266.97 | 510 | 0 | 0 | 0 | 300 | 410 | 0 | 357.55 | -100 | -158.93 | 98.02 | 0 | 710 | 0 | 510
2035-11-06 10:00 | 0 | 0 | 0 | 447.69 | 410 | 0 | 210 | 0 | 0 | 0 | 510 | 110 | 0 | 448.05 | -700 | 0 | 0 | -156.76 | 710 | 0 | 510
2035-11-06 11:00 | 0 | 0 | 0 | 510 | 110 | 0 | 448.05 | -100 | 0 | -158.57 | 510 | 48.11 | 0 | 510 | -700 | 0 | -83 | -156.76 | 710 | 0 | 510
2035-11-06 12:00 | 0 | 0 | 0 | 510 | 48.11 | 0 | 510 | -700 | 0 | -700 | 510 | 48.11 | 0 | 510 | -700 | 0 | 0 | -156.76 | 710 | 0 | 510
2035-11-06 13:00 | 0 | 0 | 0 | 510 | 48.11 | 0 | 510 | -441.1 | 0 | -100 | 510 | 48.11 | 0 | 510 | -700 | 0 | -208.81 | -156.76 | 710 | 0 | 510
2035-11-06 14:00 | 0 | 0 | 0 | 510 | 48.11 | 0 | 510 | 0 | 0 | 0 | 510 | 48.11 | 0 | 510 | -700 | 0 | -319.89 | -156.76 | 710 | 0 | 510
2035-11-06 15:00 | 0 | 0 | 0 | 510 | 255.1 | 0 | 302.8 | 0 | 0 | 0 | 510 | 48.11 | 0 | 510 | -646.45 | 0 | 0 | -156.76 | 710 | 0 | 510
2035-11-06 16:00 | 0 | 205 | 0 | 510 | 555.1 | 205 | 510 | 0 | 0 | 0 | 510 | 48.11 | 0 | 510 | -46.45 | -1.89 | 45.53 | -154.9 | 710 | 0 | 510
2035-11-06 17:00 | 0 | 505 | 0 | 510 | 710 | 505 | 510 | 0 | 0 | 0 | 510 | 348.11 | 0 | 510 | -71.25 | 0 | 69.83 | 0 | 710 | 0 | 510
2035-11-06 18:00 | 529.7 | 505 | 0 | 510 | 710 | 505 | 510 | 0 | 0 | 0 | 510 | 648.11 | 0 | 510 | -83.95 | 0 | 82.28 | 0 | 710 | 0 | 510
2035-11-06 19:00 | 276.47 | 505 | 0 | 510 | 710 | 505 | 510 | 0 | 0 | 0 | 510 | 710 | 0 | 510 | 0 | 0 | 0 | 266.4 | 710 | 0 | 510
2035-11-06 20:00 | 0 | 505 | 600 | 510 | 710 | 505 | 510 | 0 | 0 | 0 | 510 | 710 | 0 | 510 | 0 | 0 | 0 | 191.01 | 710 | 0 | 510
2035-11-06 21:00 | 466.58 | 505 | 0 | 510 | 710 | 505 | 510 | 0 | 0 | 0 | 510 | 710 | 0 | 510 | 0 | 0 | 0 | 491.01 | 710 | 0 | 510
2035-11-06 22:00 | 0 | 505 | 0 | 510 | 710 | 505 | 510 | 0 | 0 | 0 | 510 | 628.02 | 0 | 510 | 0 | 0 | 0 | 300 | 710 | 0 | 510
2035-11-06 23:00 | 0 | 505 | 0 | 510 | 710 | 505 | 510 | 0 | 0 | 0 | 510 | 328.02 | 0 | 510 | 0 | 0 | 0 | 0 | 710 | 0 | 510
2035-11-07 | 100 | 505 | 0 | 510 | 710 | 505 | 510 | 0 | 0 | 0 | 510 | 628.02 | 300 | 510 | 0 | 0 | 0 | 300 | 710 | 93.95 | 510
2035-11-07 01:00 | 700 | 505 | 0 | 510 | 710 | 505 | 510 | 0 | 0 | 0 | 510 | 710 | 505 | 510 | 0 | 0 | 0 | 394.5 | 710 | 0 | 510
2035-11-07 02:00 | 388.6 | 505 | 0 | 510 | 710 | 505 | 510 | 0 | 0 | 0 | 510 | 710 | 505 | 510 | 0 | 0 | 0 | 394.5 | 710 | 0 | 510
2035-11-07 03:00 | 624.96 | 505 | 0 | 510 | 710 | 505 | 510 | 0 | 0 | 0 | 510 | 710 | 505 | 510 | 0 | 0 | 0 | 394.5 | 710 | 0 | 510
2035-11-07 04:00 | 290.17 | 505 | 0 | 510 | 710 | 505 | 510 | 0 | 0 | 0 | 510 | 710 | 473.52 | 510 | 0 | 0 | 0 | 394.5 | 710 | 0 | 510
2035-11-07 05:00 | 0 | 505 | 0 | 510 | 710 | 505 | 510 | 0 | 0 | 0 | 510 | 694.27 | 173.52 | 510 | 0 | 0 | 0 | 394.5 | 710 | 0 | 510
2035-11-07 06:00 | 0 | 404.59 | 0 | 510 | 710 | 505 | 510 | 0 | 0 | 0 | 510 | 594.73 | 0 | 510 | 0 | 0 | 0 | 394.5 | 710 | 0 | 510
2035-11-07 07:00 | 0 | 505 | 0 | 510 | 710 | 505 | 510 | 0 | 0 | 0 | 510 | 710 | 191.14 | 510 | 0 | 0 | 0 | 394.5 | 710 | 0 | 510
2035-11-07 08:00 | 309.65 | 505 | 0 | 510 | 710 | 505 | 510 | 0 | 0 | 0 | 510 | 710 | 484 | 510 | 0 | 0 | 0 | 394.5 | 710 | 0 | 510
2035-11-07 09:00 | 0 | 430.17 | 0 | 510 | 710 | 505 | 510 | 0 | 0 | 0 | 510 | 410 | 184 | 510 | 0 | 0 | 0 | 394.5 | 710 | 0 | 510
2035-11-07 10:00 | 0 | 130.17 | 0 | 510 | 410 | 205 | 392.83 | 0 | 0 | 0 | 510 | 594.73 | 0 | 510 | 0 | 0 | 0 | 200.24 | 710 | 193.12 | 510
2035-11-07 11:00 | 0 | 0 | 0 | 510 | 594.73 | 0 | 510 | 0 | 0 | 0 | 510 | 594.73 | 0 | 510 | 0 | 0 | 0 | 211 | 710 | 182.42 | 510
2035-11-07 12:00 | 0 | 0 | 0 | 510 | 594.73 | 0 | 510 | 0 | 0 | 0 | 510 | 594.73 | 0 | 510 | -177.31 | 0 | 128.77 | 244.61 | 710 | 149.01 | 510
2035-11-07 13:00 | 0 | 0 | 0 | 510 | 594.73 | 0 | 510 | -345.02 | 0 | -600 | 510 | 594.73 | 0 | 510 | -203.11 | 0 | 0 | 248.19 | 710 | 145.45 | 510
2035-11-07 14:00 | 0 | 0 | 0 | 510 | 594.73 | 0 | 510 | -600 | 0 | -690.01 | 510 | 594.73 | 0 | 510 | -325.76 | 0 | 73.88 | 232.63 | 710 | 160.92 | 510
2035-11-07 15:00 | 0 | 0 | 0 | 510 | 594.73 | 0 | 510 | 0 | 0 | -360.98 | 510 | 594.73 | 0 | 510 | -261.87 | 0 | 256.68 | 264.06 | 710 | 129.68 | 510
2035-11-07 16:00 | 0 | 0 | 0 | 510 | 710 | 0 | 510 | 0 | 0 | -228.22 | 510 | 594.73 | 0 | 510 | -21.84 | 0 | 21.41 | 296.79 | 710 | 97.14 | 510
2035-11-07 17:00 | 0 | 0 | 0 | 510 | 499.81 | 205 | 510 | -68.15 | 0 | 0 | 510 | 594.73 | 0 | 510 | 0 | 0 | 0 | 394.5 | 710 | 0 | 510
2035-11-07 18:00 | 0 | 0 | 0 | 510 | 710 | 505 | 510 | 0 | 0 | 0 | 510 | 594.73 | 0 | 510 | 0 | 0 | 0 | 394.5 | 710 | 0 | 510
2035-11-07 19:00 | 0 | 169.11 | 0 | 510 | 710 | 505 | 510 | 0 | 0 | 0 | 510 | 594.73 | 0 | 510 | 0 | 0 | 0 | 394.5 | 710 | 0 | 510
2035-11-07 20:00 | 0 | 0 | 0 | 510 | 710 | 505 | 510 | 0 | 0 | 0 | 510 | 594.73 | 0 | 510 | 0 | 0 | 0 | 394.5 | 710 | 0 | 510
2035-11-07 21:00 | 0 | 0 | 0 | 510 | 710 | 505 | 510 | 0 | 0 | 0 | 510 | 594.73 | 0 | 510 | 0 | 0 | 0 | 394.5 | 710 | 0 | 510
2035-11-07 22:00 | 0 | 0 | 0 | 510 | 410 | 205 | 488.9 | -290.72 | 0 | 0 | 510 | 594.73 | 0 | 510 | 0 | 93.36 | 0 | 510 | 710 | -105.97 | 402.94
2035-11-07 23:00 | 0 | 0 | 0 | 510 | 534.52 | 59.97 | 510 | -382.59 | 30.49 | -600 | 510 | 300 | 300 | 472.67 | -282.25 | 300 | 0 | 508.92 | 710 | -11.28 | 102.94
2035-11-08 | 0 | 0 | 0 | 415.01 | 234.52 | 0 | 210 | 0 | 0 | 0 | 344.21 | 0 | 0 | 172.67 | 0 | 0 | 0 | 208.92 | 710 | -217.11 | -197.06
2035-11-08 01:00 | 0 | 0 | 0 | 510 | 0 | 0 | 210 | 0 | 0 | 0 | 510 | 0 | 0 | 7.05 | 0 | 0 | 0 | 290.92 | 710 | 0 | -497.06
2035-11-08 02:00 | 0 | 0 | 0 | 510 | 0 | 0 | 436.16 | 0 | 0 | 0 | 510 | 0 | 0 | 7.05 | 0 | 0 | 0 | 303.25 | 710 | 0 | -509.69
2035-11-08 03:00 | 0 | 0 | 0 | 510 | 0 | 0 | 183.41 | 0 | 0 | 0 | 510 | 0 | 0 | 7.05 | 0 | 0 | 0 | 160.03 | 710 | 0 | -362.99
2035-11-08 04:00 | 0 | 0 | 0 | 510 | 0 | 0 | 229.33 | 0 | 0 | 0 | 510 | 0 | 0 | 7.05 | 0 | 0 | 0 | -12.78 | 710 | -59.33 | -127.24
2035-11-08 05:00 | 0 | 0 | 0 | 510 | 0 | 0 | 261.21 | 0 | 0 | 0 | 510 | 0 | 0 | 7.05 | 0 | 0 | 0 | -198.87 | 710 | 0 | 0
2035-11-08 06:00 | 0 | 0 | 0 | 510 | 0 | 0 | 7.05 | 0 | 0 | 0 | 510 | 0 | 0 | 7.05 | 0 | 0 | 0 | -113.63 | 710 | -85.76 | 0
2035-11-08 07:00 | 0 | 0 | 0 | 510 | 0 | 0 | 65.76 | 0 | 0 | 0 | 510 | 0 | 0 | 7.05 | 0 | 0 | 0 | -106.17 | 710 | -93.27 | 0
2035-11-08 08:00 | 0 | 0 | 0 | 510 | 0 | 0 | 365.76 | 0 | 0 | 0 | 510 | 0 | 0 | 7.05 | 0 | -239.3 | 0 | 0 | 710 | -80.89 | 114.77
2035-11-08 09:00 | 0 | 0 | 0 | 510 | 267.38 | 0 | 510 | 0 | 0 | 0 | 510 | 0 | 0 | 7.05 | 0 | -517 | 0 | 0 | 710 | -114.48 | 414.77
2035-11-08 10:00 | 0 | 0 | 0 | 510 | 65.05 | 0 | 510 | 0 | 0 | 0 | 510 | 0 | 0 | 7.05 | 0 | -526 | 0 | -202.44 | 710 | 0 | 510
2035-11-08 11:00 | 0 | 0 | 0 | 510 | 0 | 0 | 210 | 0 | 0 | 0 | 510 | 0 | 0 | 7.05 | 0 | -526 | -187.32 | -202.44 | 710 | 0 | 510
2035-11-08 12:00 | 0 | 0 | 0 | 510 | 0 | 0 | 7.05 | 0 | 0 | 0 | 510 | 0 | 0 | 7.05 | 0 | -526 | -234.73 | -202.44 | 710 | 0 | 510
2035-11-08 13:00 | 0 | 0 | 0 | 510 | 0 | 0 | 7.05 | 0 | 0 | 0 | 510 | 0 | 0 | 7.05 | 0 | -526 | -663.53 | -118.91 | 710 | -84.04 | 510
2035-11-08 14:00 | 0 | 0 | 0 | 321.02 | 0 | 0 | 210 | 0 | 0 | 0 | 510 | 0 | 0 | 7.05 | 0 | -526 | -513.62 | -190.26 | 710 | -12.25 | 510
2035-11-08 15:00 | 0 | 0 | 0 | 510 | 74.18 | 0 | 510 | 0 | 0 | 0 | 510 | 0 | 0 | 7.05 | 0 | -526 | 0 | -142.05 | 710 | -60.76 | 510
2035-11-08 16:00 | 0 | 0 | 0 | 510 | 374.18 | 0 | 510 | 0 | 0 | 0 | 510 | 0 | 0 | 7.05 | 0 | -526 | 0 | -202.44 | 710 | 0 | 510
2035-11-08 17:00 | 0 | 0 | 0 | 510 | 310.82 | 0 | 510 | 0 | 0 | 0 | 510 | 0 | 0 | 7.05 | 0 | -526 | 0 | -83.71 | 710 | -119.45 | 510
2035-11-08 18:00 | 0 | 0 | 0 | 510 | 600 | 0 | 510 | 0 | 0 | 0 | 510 | 0 | 0 | 7.05 | 0 | -430.72 | 0 | 0 | 710 | -298.23 | 510
2035-11-08 19:00 | 0 | 0 | 0 | 510 | 300 | 0 | 510 | 0 | 0 | 0 | 510 | 0 | 0 | 7.05 | 0 | -246.27 | 0 | -199.23 | 710 | -280.81 | 510
2035-11-08 20:00 | 0 | 0 | 0 | 510 | 0 | 0 | 510 | 0 | 0 | 0 | 510 | 0 | 0 | 7.05 | 0 | -421.98 | 0 | -41.46 | 710 | -265.18 | 510
2035-11-08 21:00 | 0 | 0 | 0 | 510 | 0 | 0 | 211.64 | 0 | 0 | 0 | 510 | 0 | 0 | 7.05 | -37.67 | -354.57 | 36.93 | 0 | 710 | -373.8 | 510
2035-11-08 22:00 | 0 | 0 | -563.96 | 510 | 0 | 0 | 7.05 | -247.44 | 0 | -600 | 510 | 0 | 0 | 7.05 | -411.93 | -526 | -299.08 | -4.7 | 710 | -198.95 | 510
2035-11-08 23:00 | -600 | 0 | -156.64 | 510 | 0 | 0 | 7.05 | -700 | 0 | -429.57 | 510 | 0 | 0 | 7.05 | -581.5 | -226 | -700 | 0 | 710 | -284.97 | 300
2035-11-09 | -700 | 194.1 | -700 | 510 | 300 | 300 | 307.05 | -700 | 0 | -700 | 510 | 300 | 0 | 307.05 | -700 | 74 | -700 | 300 | 710 | -446.12 | 510
2035-11-09 01:00 | -200.04 | 0 | -700 | 510 | 594.73 | 0 | 510 | -700 | 0 | -700 | 510 | 294.73 | 0 | 510 | -700 | 36.5 | -700 | 467.83 | 710 | -477.34 | 510
2035-11-09 02:00 | -700 | 0 | -700 | 510 | 594.73 | 0 | 510 | -700 | 0 | -700 | 510 | 594.73 | 0 | 510 | -700 | 248.89 | -700 | 402.82 | 710 | -506.72 | 510
2035-11-09 03:00 | -700 | 0 | -700 | 510 | 594.73 | 0 | 510 | -700 | 0 | -700 | 510 | 300 | 0 | 510 | -700 | 0 | -700 | 142.21 | 710 | -406.1 | 260.82
2035-11-09 04:00 | -700 | 0 | -700 | 510 | 594.73 | 0 | 510 | -700 | 0 | -700 | 510 | 300 | 0 | 510 | -700 | 117.36 | -700 | 17.19 | 710 | -433.7 | 364.71
2035-11-09 05:00 | -700 | 0 | -700 | 510 | 594.73 | 0 | 510 | -700 | 0 | -700 | 510 | 0 | 0 | 510 | -700 | 0 | -700 | 9.09 | 710 | -394.57 | 199.29
2035-11-09 06:00 | -700 | 0 | -700 | 510 | 594.73 | 0 | 510 | -700 | 0 | -700 | 510 | 92.21 | 0 | 510 | -700 | 295.56 | -700 | 56.86 | 710 | -474.68 | 499.29
2035-11-09 07:00 | -700 | 0 | -700 | 510 | 594.73 | 0 | 510 | -700 | 0 | -700 | 510 | 294.73 | 0 | 510 | -700 | 46.12 | -700 | 119.02 | 710 | -443.38 | 504.35
2035-11-09 08:00 | -600 | 0 | -700 | 510 | 594.73 | 0 | 510 | -700 | 0 | -700 | 510 | 594.73 | 0 | 510 | -556.91 | 0 | -700 | 419.02 | 710 | -429 | 362.39
2035-11-09 09:00 | 0 | 0 | -608.22 | 510 | 594.73 | 0 | 510 | -670.4 | 0 | -700 | 510 | 594.73 | 0 | 510 | -357.94 | 279.66 | -700 | 510 | 710 | -410.67 | 510
2035-11-09 10:00 | 0 | 0 | -363.61 | 510 | 594.73 | 0 | 510 | -700 | 0 | -700 | 510 | 417.35 | 0 | 510 | -499.23 | 231.91 | -700 | 510 | 710 | -398.52 | 510
2035-11-09 11:00 | -469.59 | 0 | 0 | 510 | 594.73 | 0 | 510 | -301.15 | 0 | -700 | 510 | 594.73 | 0 | 510 | -227.72 | 179.63 | -700 | 472.44 | 710 | -399.5 | 510
2035-11-09 12:00 | -700 | 0 | -212.68 | 510 | 594.73 | 0 | 510 | -700 | 0 | -700 | 510 | 451.24 | 0 | 510 | -614.84 | 169.85 | -700 | 277.67 | 710 | -412.01 | 510
2035-11-09 13:00 | -492.18 | 0 | 0 | 510 | 594.73 | 0 | 510 | -500.89 | 0 | -700 | 510 | 594.73 | 0 | 510 | -248.26 | 469.85 | -700 | 183.9 | 710 | -437.15 | 510
2035-11-09 14:00 | 0 | 119.59 | 0 | 510 | 410 | 205 | 448.6 | -298.2 | 0 | -100 | 510 | 594.73 | 0 | 510 | 14.97 | 321.47 | -601.22 | 483.9 | 710 | -427.41 | 510
2035-11-09 15:00 | 0 | 419.59 | 0 | 510 | 710 | 505 | 510 | 0 | 0 | 0 | 510 | 594.73 | 0 | 510 | 1.2 | 203.94 | -1.22 | 510 | 710 | -331.67 | 510
2035-11-09 16:00 | 0 | 505 | 589.26 | 510 | 710 | 505 | 510 | 0 | 205 | 0 | 510 | 626.19 | 205 | 510 | 0 | 0 | 0 | 510 | 710 | -87.81 | 510
2035-11-09 17:00 | 23.61 | 505 | 700 | 510 | 710 | 505 | 510 | 0 | 505 | 0 | 510 | 710 | 505 | 510 | 0 | 0 | 0 | 510 | 710 | 0 | 510
2035-11-09 18:00 | 623.61 | 505 | 700 | 510 | 710 | 505 | 510 | 0 | 505 | 0 | 510 | 710 | 505 | 510 | 0 | 300 | 0 | 510 | 710 | 0 | 510
2035-11-09 19:00 | 686.14 | 505 | 700 | 510 | 710 | 505 | 510 | 0 | 505 | 0 | 510 | 710 | 505 | 510 | 0 | 395.92 | 0 | 510 | 710 | 0 | 510
2035-11-09 20:00 | 686.14 | 505 | 700 | 510 | 710 | 505 | 510 | 0 | 505 | 0 | 510 | 710 | 505 | 510 | 0 | 505 | 0 | 510 | 710 | 15.12 | 510
2035-11-09 21:00 | 700 | 505 | 686.14 | 510 | 710 | 505 | 510 | 174.46 | 505 | 0 | 510 | 710 | 505 | 510 | 0 | 505 | 0 | 510 | 710 | 83.52 | 510
2035-11-09 22:00 | 700 | 505 | 686.14 | 510 | 710 | 505 | 510 | 0 | 505 | 0 | 510 | 710 | 505 | 510 | 0 | 505 | 0 | 510 | 710 | 134.19 | 510
2035-11-09 23:00 | 686.14 | 505 | 700 | 510 | 710 | 505 | 510 | 0 | 505 | 0 | 510 | 710 | 505 | 510 | 0 | 505 | 0 | 510 | 710 | 180.87 | 510
2035-11-10 | 268.88 | 505 | 700 | 510 | 710 | 505 | 510 | 0 | 505 | 0 | 510 | 710 | 505 | 510 | 325.94 | 505 | 201.47 | 510 | 710 | 253.06 | 510
2035-11-10 01:00 | 600 | 505 | 547.28 | 510 | 710 | 505 | 510 | 0 | 505 | 0 | 510 | 710 | 505 | 510 | 272.15 | 505 | 36.22 | 510 | 710 | 264.88 | 510
2035-11-10 02:00 | 0 | 505 | 700 | 510 | 710 | 505 | 510 | 0 | 505 | 0 | 510 | 710 | 505 | 510 | 213.85 | 505 | 636.22 | 510 | 710 | 221.57 | 510
2035-11-10 03:00 | 600 | 505 | 700 | 510 | 710 | 505 | 510 | 0 | 505 | 0 | 510 | 710 | 505 | 510 | 322.58 | 505 | 36.22 | 510 | 710 | 303.08 | 510
2035-11-10 04:00 | 700 | 505 | 680.34 | 510 | 710 | 505 | 510 | 0 | 505 | 0 | 510 | 710 | 505 | 510 | 341.45 | 505 | 0 | 510 | 710 | 303.47 | 510
2035-11-10 05:00 | 600 | 505 | 700 | 510 | 710 | 505 | 510 | 0 | 505 | 0 | 510 | 710 | 505 | 510 | 227.49 | 505 | 0 | 510 | 710 | 290.75 | 510
2035-11-10 06:00 | 0 | 505 | 700 | 510 | 710 | 505 | 510 | 0 | 462.77 | 0 | 510 | 710 | 505 | 510 | 0 | 505 | 0 | 510 | 710 | 277.6 | 510
2035-11-10 07:00 | 0 | 505 | 218.47 | 510 | 710 | 505 | 510 | 0 | 462.77 | 0 | 510 | 710 | 505 | 510 | 0 | 505 | 0 | 510 | 710 | 191.44 | 510
2035-11-10 08:00 | 0 | 505 | 126.69 | 510 | 710 | 505 | 510 | -180.59 | 462.77 | 0 | 510 | 710 | 505 | 510 | 0 | 505 | 0 | 510 | 710 | 105.02 | 510
2035-11-10 09:00 | 0 | 462.77 | -473.31 | 510 | 710 | 505 | 510 | -700 | 462.77 | -249.18 | 510 | 710 | 505 | 510 | 0 | 505 | -116.58 | 510 | 710 | 130.71 | 510
2035-11-10 10:00 | -474.16 | 462.77 | -700 | 510 | 710 | 505 | 510 | -700 | 300 | -305.13 | 510 | 435.2 | 300 | 510 | -203.1 | 244.48 | -700 | 510 | 710 | 177.71 | 510
2035-11-10 11:00 | -700 | 162.77 | -700 | 474.54 | 410 | 205 | 210 | -700 | 0 | -700 | 210 | 135.2 | 0 | 210 | -700 | -55.52 | -700 | 210 | 710 | -122.29 | 510
2035-11-10 12:00 | -700 | -108.53 | -700 | 174.54 | 110 | -95 | -90 | -700 | 0 | -700 | 0 | 0 | 0 | 0 | -570.75 | -355.52 | -700 | 0 | 710 | -422.29 | 510
2035-11-10 13:00 | -700 | 0 | -700 | 0 | 0 | 0 | 0 | -700 | 0 | -700 | 0 | 0 | 0 | 0 | -538.88 | -526 | -700 | 0 | 710 | -526 | 510
2035-11-10 14:00 | -700 | 0 | -700 | 0 | 0 | 0 | 0 | -700 | 0 | -700 | 0 | 0 | 0 | 0 | -588.87 | -526 | -700 | 0 | 710 | -526 | 510
2035-11-10 15:00 | -700 | 0 | -700 | 0 | 0 | 0 | 0 | -700 | 0 | -700 | 0 | 0 | 0 | 0 | -548.13 | -526 | -700 | 0 | 710 | -526 | 510
2035-11-10 16:00 | -700 | 0 | -700 | 0 | 0 | 0 | 0 | -700 | 0 | -700 | 0 | 0 | 0 | 0 | -499.11 | -526 | -700 | 0 | 710 | -526 | 510
2035-11-10 17:00 | -700 | 0 | -700 | 0 | 0 | 0 | 0 | -700 | 0 | -700 | 0 | 0 | 0 | 0 | -599.31 | -526 | -700 | 181.83 | 710 | -526 | 510
2035-11-10 18:00 | -700 | 0 | -700 | 0 | 0 | 0 | 0 | -700 | 0 | -700 | 0 | 0 | 0 | 0 | -578.62 | -526 | -700 | -39.43 | 710 | -442.08 | 510
2035-11-10 19:00 | -700 | 0 | -700 | 0 | 0 | 0 | 0 | -700 | 0 | -700 | 0 | 0 | 0 | 0 | -646.19 | -526 | -700 | -5.24 | 710 | -465.52 | 510
2035-11-10 20:00 | -700 | 0 | -700 | 0 | 0 | 0 | 0 | -700 | 0 | -700 | 0 | 0 | 0 | 0 | -500.98 | -526 | -700 | -232.27 | 710 | -430.59 | 510
2035-11-10 21:00 | -700 | 0 | -700 | 0 | 0 | 0 | 0 | -700 | 0 | -700 | 0 | 0 | 0 | 0 | -413.95 | -526 | -700 | -205.78 | 710 | -414.18 | 510
2035-11-10 22:00 | -700 | 0 | -700 | 0 | 0 | 0 | 0 | -700 | 0 | -700 | 0 | 0 | 0 | 0 | -547.93 | -526 | -700 | -27.01 | 710 | -389.84 | 481.06
2035-11-10 23:00 | -700 | -21 | -700 | -44.95 | 0 | -21 | 0 | -700 | -21 | -700 | -44.95 | 0 | -21 | 0 | -700 | -226 | -700 | -160.25 | 410 | -226 | 181.06
2035-11-11 | -700 | -321 | -700 | -344.95 | -300 | -321 | -300 | -700 | -321 | -700 | -344.95 | -300 | -321 | -300 | -639.35 | -526 | -700 | -460.25 | 110 | -383.01 | -118.94
2035-11-11 01:00 | -700 | -21 | -700 | -510 | -600 | -39.56 | -510 | -700 | -21 | -700 | -510 | -600 | -39.56 | -510 | -623.79 | -226 | -700 | -467.1 | -160.94 | -411.66 | -418.94
2035-11-11 02:00 | -700 | 0 | -700 | -510 | -660.15 | 0 | -510 | -700 | 0 | -700 | -510 | -660.15 | 0 | -510 | -675.21 | -44.94 | -700 | -293.88 | -425.64 | -408.32 | -510
2035-11-11 03:00 | -700 | 0 | -700 | -510 | -660.15 | 0 | -510 | -700 | 0 | -700 | -510 | -660.15 | 0 | -510 | -662.92 | -344.94 | -700 | -131.3 | -350.57 | -349.55 | -510
2035-11-11 04:00 | -700 | 0 | -700 | -510 | -660.15 | 0 | -510 | -700 | 0 | -700 | -510 | -660.15 | 0 | -510 | -700 | -526 | -700 | 53.8 | -408.8 | -298.89 | -510
2035-11-11 05:00 | -700 | 0 | -700 | -510 | -660.15 | 0 | -510 | -700 | 0 | -700 | -510 | -660.15 | 0 | -510 | -700 | -526 | -700 | 183.52 | -514.19 | -326.62 | -510
2035-11-11 06:00 | -700 | 0 | -700 | -510 | -660.15 | 0 | -510 | -700 | 0 | -700 | -510 | -660.15 | 0 | -510 | -700 | -526 | -700 | 195.24 | -484.17 | -368.83 | -510
2035-11-11 07:00 | -700 | 0 | -700 | -510 | -660.15 | 0 | -510 | -700 | 0 | -700 | -510 | -660.15 | 0 | -510 | -700 | -526 | -700 | 63.66 | -237.38 | -481.17 | -510
2035-11-11 08:00 | -700 | 0 | -700 | -510 | -660.15 | 0 | -510 | -700 | 0 | -700 | -510 | -660.15 | 0 | -510 | -681.17 | -526 | -700 | -191.4 | 62.62 | -526 | -510
2035-11-11 09:00 | -700 | 0 | -700 | -510 | -660.15 | 0 | -510 | -700 | 0 | -700 | -510 | -660.15 | 0 | -510 | -497.32 | -526 | -700 | -491.4 | 362.62 | -526 | -510
2035-11-11 10:00 | -700 | 0 | -700 | -510 | -660.15 | 0 | -510 | -700 | 0 | -700 | -510 | -660.15 | 0 | -510 | -521.66 | -526 | -700 | -510 | 662.62 | -526 | -510
2035-11-11 11:00 | -700 | 0 | -700 | -510 | -660.15 | 0 | -510 | -700 | 0 | -700 | -510 | -660.15 | 0 | -510 | -493.87 | -526 | -700 | -510 | 710 | -526 | -510
2035-11-11 12:00 | -700 | 0 | -700 | -510 | -660.15 | 0 | -510 | -700 | 0 | -700 | -510 | -660.15 | 0 | -510 | -700 | -526 | -700 | -510 | 710 | -526 | -510
2035-11-11 13:00 | -700 | 0 | -700 | -510 | -660.15 | 0 | -510 | -700 | 0 | -700 | -510 | -660.15 | 0 | -510 | -700 | -526 | -700 | -510 | 710 | -526 | -510
2035-11-11 14:00 | -700 | 0 | -700 | -510 | -660.15 | 0 | -510 | -700 | 0 | -700 | -510 | -660.15 | 0 | -510 | -700 | -526 | -700 | -510 | 710 | -364.39 | -510
2035-11-11 15:00 | -700 | 0 | -700 | -510 | -660.15 | 0 | -510 | -700 | 0 | -700 | -510 | -660.15 | 0 | -510 | -700 | -526 | -700 | -510 | 710 | -315.98 | -510
2035-11-11 16:00 | -700 | 0 | -700 | -510 | -660.15 | 0 | -510 | -700 | 0 | -700 | -510 | -660.15 | 0 | -510 | -700 | -526 | -700 | -510 | 710 | -329.61 | -510
2035-11-11 17:00 | -700 | 0 | -700 | -510 | -660.15 | 0 | -510 | -700 | 0 | -700 | -510 | -660.15 | 0 | -510 | -700 | -526 | -700 | -510 | 710 | -451.22 | -510
2035-11-11 18:00 | -700 | 0 | -700 | -510 | -660.15 | 0 | -510 | -700 | 0 | -700 | -510 | -660.15 | 0 | -510 | -700 | -526 | -700 | -510 | 710 | -496.82 | -510
2035-11-11 19:00 | -700 | 0 | -700 | -510 | -660.15 | 0 | -510 | -700 | 0 | -700 | -510 | -660.15 | 0 | -510 | -700 | -526 | -700 | -510 | 710 | -514.92 | -510
2035-11-11 20:00 | -700 | 0 | -700 | -510 | -660.15 | 0 | -510 | -700 | 0 | -700 | -510 | -660.15 | 0 | -510 | -700 | -526 | -700 | -510 | 710 | -482.98 | -510
2035-11-11 21:00 | -700 | 0 | -700 | -510 | -660.15 | 0 | -510 | -700 | 0 | -700 | -510 | -660.15 | 0 | -510 | -700 | -526 | -700 | -510 | 710 | -430.11 | -510
2035-11-11 22:00 | -700 | 0 | -700 | -510 | -660.15 | 0 | -510 | -700 | 0 | -700 | -510 | -660.15 | 0 | -510 | -700 | -526 | -700 | -510 | 710 | -397.85 | -510
2035-11-11 23:00 | -700 | 0 | -700 | -510 | -437.9 | -223.16 | -510 | -700 | 0 | -700 | -510 | -437.9 | -223.16 | -510 | -700 | -513.58 | -700 | -510 | 410 | -374.26 | -510
2035-11-12 | -700 | 0 | -700 | -210 | -137.9 | 0 | -210 | -700 | 0 | -700 | -210 | -137.9 | 0 | -210 | -484.31 | -213.58 | -700 | -210 | 710 | -422.25 | -445.47
2035-11-12 01:00 | -700 | 0 | -700 | -510 | 0 | 0 | -47.46 | -700 | 0 | -700 | -510 | 0 | 0 | -47.46 | -700 | 73.34 | -700 | -395.21 | 710 | -459.51 | -510
2035-11-12 02:00 | -700 | 0 | -700 | -510 | 0 | 0 | -47.46 | -700 | 0 | -700 | -510 | 0 | 0 | -47.46 | -700 | 38.68 | -700 | -334.93 | 710 | -484 | -510
2035-11-12 03:00 | -700 | 0 | -700 | -510 | 0 | 0 | -47.46 | -700 | 0 | -700 | -510 | 0 | 0 | -47.46 | -700 | -261.32 | -700 | -58.52 | 710 | -462.42 | -510
2035-11-12 04:00 | -700 | 0 | -700 | -510 | 0 | 0 | -47.46 | -700 | 0 | -700 | -510 | 0 | 0 | -47.46 | -700 | -106.81 | -700 | -147.72 | 710 | -526 | -510
2035-11-12 05:00 | -700 | 0 | -700 | -510 | 0 | 0 | -47.46 | -700 | 0 | -700 | -510 | 0 | 0 | -47.46 | -700 | -119.19 | -700 | -135.51 | 710 | -526 | -510
2035-11-12 06:00 | -700 | 0 | -700 | -510 | 0 | 0 | -47.46 | -700 | 0 | -700 | -510 | 0 | 0 | -47.46 | -700 | -256.58 | -700 | 0 | 710 | -526 | -510
2035-11-12 07:00 | -700 | 0 | -700 | -510 | 0 | 0 | -47.46 | -700 | 0 | -700 | -510 | 0 | 0 | -47.46 | -700 | -226 | -700 | -300 | 710 | -489.46 | -276.24
2035-11-12 08:00 | -700 | 0 | -700 | -510 | 0 | 0 | -47.46 | -700 | 0 | -700 | -510 | 0 | 0 | -47.46 | -700 | -526 | -700 | -268.08 | 710 | -526 | 23.76
2035-11-12 09:00 | -700 | 0 | -700 | -510 | 0 | 0 | -47.46 | -700 | 0 | -700 | -510 | 0 | 0 | -47.46 | -616.17 | -526 | -700 | -510 | 710 | -526 | 323.76
2035-11-12 10:00 | -700 | 0 | -700 | -510 | 0 | 0 | -47.46 | -700 | 0 | -700 | -510 | 0 | 0 | -47.46 | -522.78 | -526 | -700 | -510 | 710 | -526 | 510
2035-11-12 11:00 | -700 | 0 | -700 | -510 | 0 | 0 | -47.46 | -700 | 0 | -700 | -510 | 0 | 0 | -47.46 | -474.52 | -526 | -700 | -510 | 710 | -526 | 259.95
2035-11-12 12:00 | -700 | 0 | -700 | -510 | 0 | 0 | -47.46 | -700 | 0 | -700 | -510 | 0 | 0 | -47.46 | -403.68 | -526 | -700 | -510 | 710 | -526 | 259.95
2035-11-12 13:00 | -700 | 0 | -700 | -510 | 0 | 0 | -47.46 | -700 | 0 | -700 | -510 | 0 | 0 | -47.46 | -384.34 | -526 | -700 | -510 | 710 | -526 | 314.86
2035-11-12 14:00 | -700 | 0 | -700 | -510 | 0 | 0 | -47.46 | -700 | 0 | -700 | -510 | 0 | 0 | -47.46 | -670.01 | -526 | -700 | -456.92 | 710 | -526 | 208.12
2035-11-12 15:00 | -700 | 0 | -700 | -510 | 0 | 0 | -47.46 | -700 | 0 | -700 | -510 | 0 | 0 | -47.46 | -476.16 | -526 | -700 | -456.92 | 710 | -526 | 208.12
2035-11-12 16:00 | -700 | 0 | -700 | -510 | 0 | 0 | -47.46 | -700 | 0 | -700 | -510 | 0 | 0 | -47.46 | -394.23 | -526 | -700 | -510 | 710 | -526 | 278.68
2035-11-12 17:00 | -700 | 0 | -700 | -510 | 0 | 0 | -47.46 | -700 | 0 | -700 | -510 | 0 | 0 | -47.46 | -342.16 | -526 | -700 | -493.81 | 710 | -526 | 244.14
2035-11-12 18:00 | -700 | 0 | -700 | -510 | 0 | 0 | -47.46 | -700 | 0 | -700 | -510 | 0 | 0 | -47.46 | -308.89 | -526 | -700 | -298.1 | 710 | -526 | 53.07
2035-11-12 19:00 | -700 | 0 | -700 | -510 | 0 | 0 | -47.46 | -700 | 0 | -700 | -510 | 0 | 0 | -47.46 | -326.78 | -526 | -700 | -410.39 | 710 | -442 | 81.18
2035-11-12 20:00 | -700 | 0 | -700 | -510 | 0 | 0 | -47.46 | -700 | 0 | -700 | -510 | 0 | 0 | -47.46 | -432.59 | -327.45 | -700 | -510 | 710 | -460.3 | 4.99
2035-11-12 21:00 | -700 | 0 | -700 | -510 | 0 | 0 | -47.46 | -700 | 0 | -700 | -510 | 0 | 0 | -47.46 | -611.23 | -229.32 | -700 | -510 | 710 | -431.86 | 0
2035-11-12 22:00 | -700 | 0 | -700 | -510 | 0 | 0 | -47.46 | -700 | 0 | -700 | -510 | 0 | 0 | -47.46 | -700 | 0 | -700 | -510 | 710 | -498.11 | -280.57
2035-11-12 23:00 | -700 | -21 | -700 | -210 | -169.14 | -21 | -210 | -700 | -21 | -700 | -210 | -169.14 | -21 | -210 | -700 | 0 | -700 | -510 | 710 | -518.67 | -260.11
2035-11-13 | -700 | 0 | -700 | -510 | -469.14 | -182.61 | -510 | -700 | -217.93 | -700 | -510 | -467.53 | -321 | -510 | -700 | -300 | -700 | -510 | 710 | -526 | -510
2035-11-13 01:00 | -700 | 0 | -700 | -510 | -647.84 | -270.12 | -510 | -700 | -77.19 | -700 | -510 | -543.4 | -526 | -510 | -700 | -526 | -700 | -510 | 710 | -526 | -510
2035-11-13 02:00 | -700 | 0 | -700 | -510 | -394.64 | -446.97 | -510 | -700 | -258.12 | -700 | -510 | -331.66 | -526 | -510 | -700 | -526 | -700 | -510 | 710 | -526 | -510
2035-11-13 03:00 | -700 | -116.83 | -700 | -510 | -357.2 | -459.14 | -510 | -700 | -346.79 | -700 | -510 | -359.17 | -526 | -510 | -700 | -526 | -700 | -510 | 710 | -526 | -510
2035-11-13 04:00 | -700 | -416.83 | -700 | -510 | -378.94 | -526 | -421.1 | -700 | -460.16 | -700 | -510 | -247.13 | -526 | -510 | -700 | -526 | -700 | -510 | 710 | -526 | -510
2035-11-13 05:00 | -700 | -116.83 | -700 | -510 | -678.94 | -433.14 | -510 | -700 | -230.76 | -700 | -510 | -473.85 | -526 | -510 | -700 | -526 | -700 | -510 | 710 | -526 | -510
2035-11-13 06:00 | -700 | 0 | -700 | -510 | -710 | -517.89 | -510 | -700 | -5.75 | -700 | -510 | -696.24 | -526 | -510 | -700 | -526 | -700 | -510 | 710 | -526 | -510
2035-11-13 07:00 | -700 | 0 | -700 | -510 | -710 | -517.89 | -510 | -700 | -112 | -700 | -510 | -591.23 | -526 | -510 | -700 | -526 | -700 | -510 | 710 | -526 | -510
2035-11-13 08:00 | -700 | 0 | -700 | -510 | -710 | -517.89 | -510 | -700 | -106.82 | -700 | -510 | -596.35 | -526 | -510 | -700 | -526 | -700 | -510 | 710 | -526 | -510
2035-11-13 09:00 | -700 | 0 | -700 | -510 | -410 | -226 | -510 | -700 | 0 | -700 | -510 | -568.06 | -526 | -510 | -700 | -526 | -700 | -510 | 710 | -526 | -510
2035-11-13 10:00 | -700 | -214.38 | -700 | -510 | -490.04 | -526 | -510 | -700 | -300 | -700 | -510 | -405.42 | -526 | -510 | -700 | -526 | -700 | -510 | 710 | -526 | -510
2035-11-13 11:00 | -700 | -26.64 | -700 | -510 | -675.6 | -526 | -510 | -700 | -89.58 | -700 | -510 | -613.38 | -526 | -510 | -700 | -526 | -700 | -510 | 710 | -526 | -510
2035-11-13 12:00 | -700 | 0 | -700 | -510 | -710 | -517.89 | -510 | -700 | -78.68 | -700 | -510 | -624.16 | -526 | -510 | -700 | -526 | -700 | -510 | 710 | -526 | -510
2035-11-13 13:00 | -700 | 0 | -700 | -510 | -710 | -517.89 | -510 | -700 | -184.02 | -700 | -510 | -520.05 | -526 | -510 | -700 | -526 | -700 | -510 | 710 | -526 | -510
2035-11-13 14:00 | -700 | -278.49 | -700 | -510 | -426.67 | -526 | -510 | -700 | -326.5 | -700 | -510 | -379.22 | -526 | -510 | -700 | -526 | -700 | -510 | 710 | -526 | -510
2035-11-13 15:00 | -700 | 0 | -700 | -510 | -710 | -226 | -510 | -700 | -26.5 | -700 | -510 | -675.73 | -526 | -510 | -700 | -526 | -700 | -510 | 710 | -526 | -255.54
2035-11-13 16:00 | -700 | 0 | -700 | -510 | -410 | 0 | -510 | -700 | 0 | -700 | -510 | -710 | -391.12 | -510 | -700 | -526 | -700 | -510 | 710 | -437.31 | 0
2035-11-13 17:00 | -700 | 0 | -700 | -510 | -300 | 0 | -510 | -700 | 0 | -700 | -510 | -502.23 | -119.25 | -510 | -700 | -526 | -700 | -510 | 710 | -463.7 | 0
2035-11-13 18:00 | -700 | 0 | -700 | -510 | 0 | 0 | -510 | -700 | 0 | -700 | -510 | -710 | -419.25 | -510 | -700 | -526 | -700 | -510 | 710 | -447.76 | 0
2035-11-13 19:00 | -700 | 0 | -700 | -510 | -213.38 | 0 | -510 | -700 | 0 | -700 | -510 | -491.29 | -526 | -510 | -700 | -526 | -700 | -510 | 710 | -483.27 | 0
2035-11-13 20:00 | -700 | 0 | -700 | -510 | -351.54 | 0 | -510 | -700 | 0 | -700 | -510 | -710 | -319.72 | -510 | -700 | -526 | -700 | -510 | 710 | -467.91 | -145.33
2035-11-13 21:00 | -700 | 0 | -700 | -510 | -651.54 | -117.94 | -510 | -700 | 0 | -700 | -510 | -701.92 | -526 | -510 | -700 | -526 | -700 | -510 | 710 | -526 | -445.33
2035-11-13 22:00 | -700 | 0 | -700 | -510 | -383.1 | -417.94 | -510 | -700 | -201.63 | -700 | -510 | -502.64 | -526 | -510 | -700 | -526 | -700 | -510 | 710 | -526 | -510
2035-11-13 23:00 | -700 | -119.36 | -700 | -510 | -583.95 | -526 | -510 | -700 | -269.01 | -700 | -510 | -436.05 | -526 | -510 | -700 | -526 | -700 | -510 | 710 | -526 | -510
2035-11-14 | -700 | -177 | -700 | -510 | -526.99 | -526 | -510 | -700 | -336.13 | -700 | -510 | -369.71 | -526 | -510 | -700 | -526 | -700 | -510 | 710 | -526 | -510
2035-11-14 01:00 | -700 | -72.64 | -700 | -510 | -630.13 | -526 | -510 | -700 | -168.63 | -700 | -510 | -535.26 | -526 | -510 | -700 | -526 | -700 | -510 | 710 | -526 | -510
2035-11-14 02:00 | -700 | -31.44 | -700 | -510 | -670.85 | -526 | -510 | -700 | -120.47 | -700 | -510 | -582.86 | -526 | -510 | -700 | -526 | -700 | -510 | 710 | -526 | -510
2035-11-14 03:00 | -700 | 0 | -700 | -510 | -710 | -517.89 | -510 | -700 | -96.31 | -700 | -510 | -606.73 | -526 | -510 | -700 | -526 | -700 | -510 | 710 | -526 | -510
2035-11-14 04:00 | -700 | 0 | -700 | -510 | -710 | -517.89 | -510 | -700 | -61.62 | -700 | -510 | -641.02 | -526 | -510 | -700 | -526 | -700 | -510 | 710 | -526 | -510
2035-11-14 05:00 | -700 | 0 | -700 | -510 | -710 | -517.89 | -510 | -700 | -52.4 | -700 | -510 | -650.13 | -526 | -510 | -700 | -526 | -700 | -510 | 710 | -526 | -510
2035-11-14 06:00 | -700 | 0 | -700 | -510 | -710 | -517.89 | -510 | -700 | -94.42 | -700 | -510 | -668.26 | -466.09 | -510 | -700 | -526 | -700 | -510 | 710 | -526 | -510
2035-11-14 07:00 | -700 | -270.11 | -700 | -510 | -434.96 | -526 | -510 | -700 | -394.42 | -700 | -510 | -368.26 | -526 | -453.89 | -700 | -526 | -700 | -510 | 710 | -526 | -510
2035-11-14 08:00 | -700 | -400.46 | -700 | -510 | -306.13 | -526 | -510 | -700 | -526 | -700 | -510 | -182.05 | -526 | -510 | -700 | -526 | -700 | -510 | 710 | -526 | -382.11
2035-11-14 09:00 | -700 | -476.85 | -700 | -510 | -230.63 | -526 | -510 | -700 | -526 | -700 | -510 | -192.9 | -526 | -499.17 | -700 | -526 | -700 | -510 | 710 | -526 | -510
2035-11-14 10:00 | -700 | -323.66 | -700 | -510 | -382.04 | -526 | -510 | -700 | -226 | -700 | -510 | -492.9 | -511.6 | -510 | -700 | -526 | -700 | -510 | 710 | -526 | -510
2035-11-14 11:00 | -700 | -145.41 | -700 | -510 | -558.2 | -526 | -510 | -700 | -103.88 | -700 | -510 | -599.25 | -526 | -510 | -700 | -526 | -700 | -510 | 710 | -526 | -345.82
2035-11-14 12:00 | -700 | -126.28 | -700 | -510 | -577.12 | -526 | -510 | -700 | -128.69 | -700 | -510 | -574.73 | -526 | -510 | -700 | -526 | -700 | -510 | 710 | -526 | -510
2035-11-14 13:00 | -700 | -58.11 | -700 | -510 | -644.48 | -526 | -510 | -700 | -112.16 | -700 | -510 | -591.06 | -526 | -510 | -700 | -526 | -700 | -510 | 710 | -526 | -510
2035-11-14 14:00 | -700 | 0 | -700 | -510 | -710 | -517.89 | -510 | -700 | 0 | -700 | -510 | -710 | -517.89 | -510 | -700 | -526 | -700 | -510 | 710 | -526 | -499.12
2035-11-14 15:00 | -700 | 0 | -700 | -510 | -710 | -517.89 | -510 | -700 | 0 | -700 | -510 | -710 | -517.89 | -510 | -700 | -526 | -700 | -510 | 710 | -526 | -474.19
2035-11-14 16:00 | -700 | 0 | -700 | -510 | -710 | -517.89 | -510 | -700 | 0 | -700 | -510 | -710 | -517.89 | -510 | -700 | -526 | -700 | -510 | 710 | -526 | -174.19
2035-11-14 17:00 | -700 | 0 | -700 | -510 | -710 | -517.89 | -510 | -700 | 0 | -700 | -510 | -710 | -517.89 | -510 | -700 | -526 | -700 | -510 | 710 | -526 | -474.19
2035-11-14 18:00 | -700 | -85.6 | -700 | -510 | -617.31 | -526 | -510 | -700 | 0 | -700 | -510 | -710 | -517.89 | -510 | -700 | -526 | -700 | -510 | 710 | -526 | -198.58
2035-11-14 19:00 | -700 | 0 | -700 | -510 | -710 | -517.89 | -510 | -700 | 0 | -700 | -510 | -710 | -517.89 | -510 | -700 | -526 | -700 | -510 | 710 | -526 | -390.34
2035-11-14 20:00 | -700 | 0 | -700 | -510 | -710 | -517.89 | -510 | -700 | 0 | -700 | -510 | -710 | -517.89 | -510 | -700 | -526 | -700 | -510 | 710 | -526 | -294.82
2035-11-14 21:00 | -700 | 0 | -700 | -510 | -710 | -517.89 | -510 | -700 | 0 | -700 | -510 | -710 | -517.89 | -510 | -700 | -526 | -700 | -510 | 710 | -526 | -510
2035-11-14 22:00 | -700 | -103.12 | -700 | -510 | -600 | -526 | -510 | -700 | -103.12 | -700 | -510 | -600 | -526 | -510 | -700 | -526 | -700 | -510 | 710 | -526 | -382.34
2035-11-14 23:00 | -700 | -321 | -700 | -344.95 | -300 | -321 | -300 | -700 | -321 | -700 | -344.95 | -300 | -321 | -300 | -700 | -526 | -700 | -510 | 710 | -472.11 | -467.49
2035-11-15 | -700 | -21 | -700 | -44.95 | 0 | -21 | 0 | -700 | -21 | -700 | -44.95 | 0 | -21 | 0 | -700 | -226 | -700 | -210 | 710 | -172.11 | -167.49
2035-11-15 01:00 | -700 | 0 | -700 | 0 | 0 | 0 | 0 | -700 | 0 | -700 | 0 | 0 | 0 | 0 | -700 | 0 | -700 | -340.38 | 710 | -455.26 | 63.37
2035-11-15 02:00 | -700 | 0 | -700 | 0 | 0 | 0 | 0 | -700 | 0 | -700 | 0 | 0 | 0 | 0 | -700 | 0 | -700 | -375.92 | 710 | -441.25 | 84.48
2035-11-15 03:00 | -700 | 0 | -700 | 0 | 0 | 0 | 0 | -700 | 0 | -700 | 0 | 0 | 0 | 0 | -700 | 0 | -700 | -510 | 710 | -473.64 | 246.82
2035-11-15 04:00 | -700 | 0 | -700 | 0 | 0 | 0 | 0 | -700 | 0 | -700 | 0 | 0 | 0 | 0 | -700 | 0 | -700 | -434.55 | 710 | -442.77 | 143.2
2035-11-15 05:00 | -700 | 0 | -700 | 0 | 0 | 0 | 0 | -700 | 0 | -700 | 0 | 0 | 0 | 0 | -700 | 0 | -700 | -510 | 710 | -461.21 | 234.75
2035-11-15 06:00 | -700 | 0 | -700 | 0 | 0 | 0 | 0 | -700 | 0 | -700 | 0 | 0 | 0 | 0 | -700 | 0 | -700 | -510 | 710 | -501.13 | 273.49
2035-11-15 07:00 | -700 | 0 | -700 | 0 | 0 | 0 | 0 | -700 | 0 | -700 | 0 | 0 | 0 | 0 | -700 | 0 | -700 | -510 | 710 | -521.48 | 293.24
2035-11-15 08:00 | -700 | 0 | -700 | 0 | 0 | 0 | 0 | -700 | 0 | -700 | 0 | 0 | 0 | 0 | -700 | -226 | -700 | -504.62 | 710 | -526 | 510
2035-11-15 09:00 | -700 | 0 | -700 | -65.24 | 0 | 0 | 63.69 | -700 | 0 | -700 | -82.35 | 0 | 0 | 80.4 | -700 | -526 | -700 | -283.2 | 710 | -451.06 | 510
2035-11-15 10:00 | -700 | 0 | -700 | -39.03 | 0 | 0 | 38.11 | -700 | 0 | -700 | -85.47 | 0 | 0 | 83.45 | -700 | -526 | -700 | -279.79 | 710 | -454.49 | 510
2035-11-15 11:00 | -700 | 0 | -700 | 0 | 0 | 0 | 0 | -700 | 0 | -700 | 0 | 0 | 0 | 0 | -700 | -526 | -700 | -267.36 | 710 | -467 | 510
2035-11-15 12:00 | -700 | 0 | -700 | 0 | 0 | 0 | 0 | -700 | 0 | -700 | 0 | 0 | 0 | 0 | -700 | -526 | -700 | -337.57 | 710 | -396.36 | 510
2035-11-15 13:00 | -700 | 0 | -700 | 0 | 0 | 0 | 0 | -700 | 0 | -700 | 0 | 0 | 0 | 0 | -700 | -526 | -700 | -319.74 | 710 | -414.3 | 510
2035-11-15 14:00 | -700 | 0 | -700 | 0 | 0 | 0 | 0 | -700 | 0 | -700 | 0 | 0 | 0 | 0 | -700 | -526 | -700 | -371.79 | 710 | -361.93 | 510
2035-11-15 15:00 | -700 | 0 | -700 | 0 | 0 | 0 | 0 | -700 | 0 | -700 | 0 | 0 | 0 | 0 | -700 | -526 | -700 | -336.87 | 710 | -397.06 | 510
2035-11-15 16:00 | -700 | 0 | -700 | 0 | 0 | 0 | 0 | -700 | 0 | -700 | 0 | 0 | 0 | 0 | -700 | -526 | -700 | -301.72 | 710 | -432.43 | 510
2035-11-15 17:00 | -700 | 0 | -700 | 0 | 0 | 0 | 0 | -700 | 0 | -700 | 0 | 0 | 0 | 0 | -700 | -526 | -700 | -260.09 | 710 | -474.31 | 510
2035-11-15 18:00 | -700 | 0 | -700 | 0 | 0 | 0 | 0 | -700 | 0 | -700 | 0 | 0 | 0 | 0 | -700 | -526 | -700 | -236.32 | 710 | -498.22 | 510
2035-11-15 19:00 | -700 | 0 | -700 | 0 | 0 | 0 | 0 | -700 | 0 | -700 | 0 | 0 | 0 | 0 | -700 | -526 | -700 | -236.75 | 710 | -497.79 | 510
2035-11-15 20:00 | -700 | 0 | -700 | 0 | 0 | 0 | 0 | -700 | 0 | -700 | 0 | 0 | 0 | 0 | -700 | -526 | -700 | -231.04 | 710 | -503.54 | 510
2035-11-15 21:00 | -700 | 0 | -700 | 0 | 0 | 0 | 0 | -700 | 0 | -700 | 0 | 0 | 0 | 0 | -700 | -526 | -700 | -208.72 | 710 | -526 | 510
2035-11-15 22:00 | -700 | 0 | -700 | 0 | 0 | 0 | 0 | -700 | 0 | -700 | 0 | 0 | 0 | 0 | -700 | -526 | -700 | 90 | 710 | -519.49 | 210
2035-11-15 23:00 | -700 | -21 | -700 | -44.95 | 0 | -21 | 0 | -700 | -21 | -700 | -44.95 | 0 | -21 | 0 | -700 | -226 | -700 | -210 | 710 | -226 | -90
2035-11-16 | -700 | -321 | -700 | -344.95 | -300 | -321 | -300 | -700 | -321 | -700 | -344.95 | -300 | -321 | -300 | -700 | -526 | -700 | -510 | 410 | -526 | -390
2035-11-16 01:00 | -700 | -103.12 | -700 | -510 | -600 | -526 | -510 | -700 | -103.12 | -700 | -510 | -600 | -526 | -510 | -700 | -526 | -700 | -510 | 359.07 | -526 | -510
2035-11-16 02:00 | -700 | 0 | -700 | -510 | -710 | -517.89 | -510 | -700 | 0 | -700 | -510 | -710 | -517.89 | -510 | -700 | -526 | -700 | -510 | 59.07 | -526 | -510
2035-11-16 03:00 | -700 | 0 | -700 | -510 | -710 | -517.89 | -510 | -700 | 0 | -700 | -510 | -710 | -517.89 | -510 | -700 | -526 | -700 | -510 | 0 | -526 | -510
2035-11-16 04:00 | -700 | 0 | -700 | -510 | -710 | -517.89 | -510 | -700 | 0 | -700 | -510 | -710 | -517.89 | -510 | -700 | -526 | -700 | -510 | 0 | -526 | -510
2035-11-16 05:00 | -700 | 0 | -700 | -510 | -710 | -517.89 | -510 | -700 | 0 | -700 | -510 | -710 | -517.89 | -510 | -700 | -526 | -700 | -510 | 207.82 | -524.4 | -510
2035-11-16 06:00 | -700 | 0 | -700 | -510 | -710 | -262.47 | -510 | -700 | 0 | -700 | -510 | -710 | -517.89 | -510 | -700 | -526 | -700 | -510 | 507.82 | -526 | -510
2035-11-16 07:00 | -700 | 0 | -700 | -510 | -710 | 0 | -510 | -700 | -5.86 | -700 | -510 | -638.72 | -526 | -510 | -700 | -526 | -700 | -510 | 710 | -401.83 | -510
2035-11-16 08:00 | -700 | 0 | -700 | -510 | -518.28 | 0 | -510 | -700 | -5.86 | -700 | -510 | -339.71 | -526 | -510 | -700 | -526 | -700 | -510 | 710 | -371.2 | -510
2035-11-16 09:00 | -700 | 0 | -700 | -510 | -218.28 | -246.17 | -510 | -700 | -244.83 | -700 | -510 | -346.33 | -526 | -510 | -700 | -526 | -700 | -510 | 710 | -427.35 | -510
2035-11-16 10:00 | -700 | 0 | -700 | -510 | -34.55 | -526 | -510 | -700 | -174.2 | -700 | -510 | -54.89 | -526 | -510 | -700 | -526 | -700 | -510 | 710 | -526 | -210
2035-11-16 11:00 | -700 | -138.93 | -700 | -510 | 0 | -526 | -510 | -700 | -437.92 | -700 | -510 | -95.85 | -526 | -510 | -700 | -526 | -700 | -510 | 710 | -526 | -183.05
2035-11-16 12:00 | -700 | -438.93 | -700 | -510 | -56.22 | -526 | -510 | -700 | -526 | -700 | -510 | -182.05 | -526 | -510 | -700 | -526 | -700 | -510 | 710 | -526 | -483.05
2035-11-16 13:00 | -700 | -526 | -700 | -510 | -70.12 | -526 | -510 | -700 | -526 | -700 | -510 | -182.05 | -526 | -510 | -700 | -526 | -700 | -510 | 710 | -526 | -510
2035-11-16 14:00 | -700 | -526 | -700 | -510 | -115.51 | -526 | -510 | -700 | -526 | -700 | -510 | -182.05 | -526 | -510 | -700 | -526 | -700 | -510 | 710 | -526 | -510
2035-11-16 15:00 | -700 | -526 | -700 | -510 | -182.05 | -526 | -510 | -700 | -526 | -700 | -510 | -182.05 | -526 | -510 | -700 | -526 | -700 | -510 | 710 | -526 | -449.98
2035-11-16 16:00 | -700 | -526 | -700 | -510 | -182.05 | -526 | -510 | -700 | -526 | -700 | -510 | -182.05 | -526 | -510 | -700 | -526 | -700 | -510 | 710 | -526 | -510
2035-11-16 17:00 | -700 | -526 | -700 | -510 | -127.41 | -526 | -510 | -700 | -526 | -700 | -510 | -182.05 | -526 | -510 | -700 | -526 | -700 | -510 | 710 | -526 | -510
2035-11-16 18:00 | -700 | -526 | -700 | -510 | -87.47 | -526 | -510 | -700 | -526 | -700 | -510 | -182.05 | -526 | -510 | -700 | -526 | -700 | -510 | 710 | -526 | -368.45
2035-11-16 19:00 | -700 | -485.41 | -700 | -510 | -222.17 | -526 | -510 | -700 | -518.48 | -700 | -510 | -189.49 | -526 | -510 | -700 | -526 | -700 | -510 | 710 | -526 | -210
2035-11-16 20:00 | -700 | -506.08 | -700 | -510 | -201.74 | -526 | -510 | -700 | -348.53 | -700 | -510 | -357.45 | -526 | -510 | -700 | -526 | -700 | -510 | 710 | -526 | -510
2035-11-16 21:00 | -700 | -488.94 | -700 | -510 | -410 | -526 | -318.88 | -700 | -526 | -700 | -510 | -182.05 | -526 | -510 | -700 | -526 | -700 | -510 | 710 | -526 | -510
2035-11-16 22:00 | -700 | -188.94 | -700 | -510 | -710 | -330.4 | -510 | -700 | -260.02 | -700 | -510 | -444.93 | -526 | -510 | -700 | -526 | -700 | -510 | 710 | -526 | -510
2035-11-16 23:00 | -700 | -321 | -700 | -510 | -469.14 | -321 | -510 | -700 | -321 | -700 | -510 | -469.14 | -321 | -510 | -700 | -526 | -700 | -510 | 710 | -526 | -510
2035-11-17 | -700 | -21 | -700 | -210 | -169.14 | -21 | -210 | -700 | -21 | -700 | -210 | -169.14 | -21 | -210 | -475.81 | -226 | -700 | -210 | 410 | -272.18 | -274.62
2035-11-17 01:00 | -700 | 0 | -700 | -510 | 0 | 0 | -47.46 | -700 | 0 | -700 | -510 | 0 | 0 | -47.46 | -626.8 | 0 | -700 | 90 | 110 | -276.18 | -488.27
2035-11-17 02:00 | -700 | 0 | -700 | -510 | 0 | 0 | -47.46 | -700 | 0 | -700 | -510 | 0 | 0 | -47.46 | -700 | 0 | -700 | 390 | -190 | -258.96 | -510
2035-11-17 03:00 | -700 | 0 | -700 | -510 | 0 | 0 | -47.46 | -700 | 0 | -700 | -510 | 0 | 0 | -47.46 | -700 | 0 | -700 | 112.9 | 0 | -243.55 | -431.31
2035-11-17 04:00 | -700 | 0 | -700 | -510 | 0 | 0 | -47.46 | -700 | 0 | -700 | -510 | 0 | 0 | -47.46 | -700 | 0 | -700 | 0 | 0 | -172.5 | -386.35
2035-11-17 05:00 | -700 | 0 | -700 | -510 | 0 | 0 | -47.46 | -700 | 0 | -700 | -510 | 0 | 0 | -47.46 | -700 | 0 | -700 | 0 | 0 | -62.03 | -496.26
2035-11-17 06:00 | -700 | 0 | -700 | -510 | 0 | 0 | -47.46 | -700 | 0 | -700 | -510 | 0 | 0 | -47.46 | -700 | 0 | -700 | 82.25 | -132.35 | 0 | -510
2035-11-17 07:00 | -700 | 0 | -700 | -510 | 0 | 0 | -47.46 | -700 | 0 | -700 | -510 | 0 | 0 | -47.46 | -700 | 0 | -700 | 0 | 110 | -161.69 | -510
2035-11-17 08:00 | -700 | 0 | -700 | -510 | 0 | 0 | -47.46 | -700 | 0 | -700 | -510 | 0 | 0 | -47.46 | -700 | -226 | -700 | 0 | 410 | -246.88 | -510
2035-11-17 09:00 | -700 | 0 | -700 | -510 | 0 | 0 | -47.46 | -700 | 0 | -700 | -510 | 0 | 0 | -47.46 | -700 | -526 | -700 | -200.1 | 710 | -358.84 | -210
2035-11-17 10:00 | -700 | 0 | -700 | -510 | 0 | 0 | -47.46 | -700 | 0 | -700 | -510 | 0 | 0 | -47.46 | -700 | -526 | -700 | -500.1 | 710 | -360.82 | 90
2035-11-17 11:00 | -700 | 0 | -700 | -510 | 0 | 0 | -47.46 | -700 | 0 | -700 | -510 | 0 | 0 | -47.46 | -700 | -526 | -700 | -510 | 710 | -513.61 | 247.92
2035-11-17 12:00 | -700 | 0 | -700 | -510 | 0 | 0 | -47.46 | -700 | 0 | -700 | -510 | 0 | 0 | -47.46 | -700 | -526 | -700 | -510 | 710 | -417.75 | 154.9
2035-11-17 13:00 | -700 | 0 | -700 | -510 | 0 | 0 | -47.46 | -700 | 0 | -700 | -510 | 0 | -22.82 | -24.76 | -700 | -526 | -700 | -510 | 710 | -483.42 | 218.63
2035-11-17 14:00 | -700 | 0 | -700 | -510 | 0 | 0 | -47.46 | -700 | 0 | -700 | -510 | 0 | -30.52 | -17.09 | -700 | -526 | -700 | -379.46 | 710 | -512.62 | 119.52
2035-11-17 15:00 | -700 | 0 | -700 | -510 | 0 | 0 | -47.46 | -700 | 0 | -700 | -510 | 0 | -16.11 | -31.43 | -700 | -526 | -700 | -433.32 | 710 | -501.8 | 161.6
2035-11-17 16:00 | -700 | 0 | -700 | -510 | 0 | 0 | -47.46 | -700 | 0 | -700 | -510 | 0 | 0 | -47.46 | -700 | -526 | -700 | -510 | 710 | -526 | 259.95
2035-11-17 17:00 | -700 | 0 | -700 | -510 | 0 | 0 | -47.46 | -700 | 0 | -700 | -510 | 0 | 0 | -47.46 | -700 | -526 | -700 | -510 | 710 | -526 | 259.95
2035-11-17 18:00 | -700 | 0 | -700 | -510 | 0 | 0 | -47.46 | -700 | 0 | -700 | -510 | 0 | 0 | -47.46 | -700 | -526 | -700 | -510 | 710 | -517.66 | 251.85
2035-11-17 19:00 | -700 | 0 | -700 | -510 | 0 | 0 | -47.46 | -700 | 0 | -700 | -510 | 0 | 0 | -47.46 | -700 | -526 | -700 | -510 | 710 | -526 | 259.95
2035-11-17 20:00 | -700 | 0 | -700 | -510 | 0 | 0 | -47.46 | -700 | 0 | -700 | -510 | 0 | 0 | -47.46 | -700 | -526 | -700 | -510 | 710 | -526 | 259.95
2035-11-17 21:00 | -700 | 0 | -700 | -510 | 0 | 0 | -47.46 | -700 | 0 | -700 | -510 | 0 | 0 | -47.46 | -700 | -526 | -700 | -462 | 710 | -526 | 213.08
2035-11-17 22:00 | -700 | 0 | -700 | -510 | 0 | 0 | -47.46 | -700 | 0 | -700 | -510 | 0 | 0 | -47.46 | -700 | -526 | -700 | -162 | 710 | -526 | -81.82
2035-11-17 23:00 | -700 | 0 | -700 | -347.62 | 0 | 0 | -210 | -700 | 0 | -700 | -347.62 | 0 | 0 | -210 | -700 | -526 | -700 | 5.3 | 710 | -526 | -249.41
2035-11-18 | -700 | 0 | -700 | -510 | -98.57 | 0 | -510 | -700 | 0 | -700 | -510 | -98.57 | 0 | -510 | -501.19 | -526 | -700 | -294.7 | 710 | -526 | -510
2035-11-18 01:00 | -700 | 0 | -700 | -510 | -98.57 | 0 | -510 | -700 | 0 | -700 | -510 | -98.57 | 0 | -510 | -700 | -526 | -700 | -294.7 | 710 | -526 | -510
2035-11-18 02:00 | -700 | 0 | -700 | -510 | -98.57 | 0 | -510 | -700 | 0 | -700 | -510 | -98.57 | 0 | -510 | -533.86 | -526 | -700 | -294.7 | 710 | -526 | -510
2035-11-18 03:00 | -700 | 0 | -700 | -510 | -98.57 | 0 | -510 | -700 | 0 | -700 | -510 | -98.57 | 0 | -510 | -700 | -526 | -700 | -19.75 | 441.83 | -526 | -510
2035-11-18 04:00 | -700 | 0 | -700 | -510 | -98.57 | 0 | -510 | -700 | 0 | -700 | -510 | -98.57 | 0 | -510 | -700 | -526 | -700 | 0 | 422.57 | -526 | -510
2035-11-18 05:00 | -700 | 0 | -700 | -510 | -98.57 | 0 | -510 | -700 | 0 | -700 | -510 | -98.57 | 0 | -510 | -700 | -526 | -700 | -153.62 | 572.4 | -526 | -510
2035-11-18 06:00 | -700 | 0 | -700 | -510 | -98.57 | 0 | -510 | -700 | 0 | -700 | -510 | -98.57 | 0 | -510 | -700 | -526 | -700 | 0 | 422.57 | -526 | -510
2035-11-18 07:00 | -700 | 0 | -700 | -510 | -98.57 | 0 | -510 | -700 | 0 | -700 | -510 | -98.57 | 0 | -510 | -700 | -526 | -700 | -17.16 | 439.3 | -526 | -510
2035-11-18 08:00 | -700 | 0 | -700 | -510 | -98.57 | 0 | -510 | -700 | 0 | -700 | -510 | -98.57 | 0 | -510 | -700 | -526 | -700 | -317.16 | 710 | -503.41 | -510
2035-11-18 09:00 | -700 | 0 | -700 | -510 | -98.57 | 0 | -510 | -700 | 0 | -700 | -510 | -90.92 | -7.68 | -510 | -595.29 | -526 | -700 | -493.35 | 710 | -326.14 | -510
2035-11-18 10:00 | -700 | 0 | -700 | -510 | -98.57 | 0 | -510 | -700 | 0 | -700 | -510 | -98.57 | 0 | -510 | -685.58 | -526 | -700 | -405.8 | 710 | -526 | -398.79
2035-11-18 11:00 | -700 | 0 | -700 | -510 | -98.57 | 0 | -510 | -700 | 0 | -700 | -510 | -98.57 | 0 | -510 | -681.47 | -526 | -700 | -294.7 | 710 | -526 | -510
2035-11-18 12:00 | -700 | 0 | -700 | -510 | -98.57 | 0 | -510 | -700 | 0 | -700 | -510 | -98.57 | 0 | -510 | -700 | -526 | -700 | -510 | 710 | -526 | -294.49
2035-11-18 13:00 | -700 | 0 | -700 | -510 | -98.57 | 0 | -510 | -700 | 0 | -700 | -510 | -98.57 | 0 | -510 | -644.92 | -526 | -700 | -510 | 710 | -526 | -294.49
2035-11-18 14:00 | -700 | 0 | -700 | -510 | -98.57 | 0 | -510 | -700 | 0 | -700 | -510 | -98.57 | 0 | -510 | -579.18 | -526 | -700 | -510 | 710 | -526 | -237.87
2035-11-18 15:00 | -700 | 0 | -700 | -510 | -98.57 | 0 | -510 | -700 | 0 | -700 | -510 | -98.57 | 0 | -510 | -478.91 | -526 | -700 | -510 | 710 | -526 | -294.49
2035-11-18 16:00 | -700 | 0 | -700 | -510 | -98.57 | 0 | -510 | -700 | 0 | -700 | -510 | -98.57 | 0 | -510 | -700 | -526 | -700 | -510 | 710 | -526 | 0
2035-11-18 17:00 | -700 | 0 | -700 | -510 | -98.57 | 0 | -510 | -700 | 0 | -700 | -510 | 0 | -168.18 | -441.14 | -700 | -526 | -700 | -510 | 710 | -526 | 0
2035-11-18 18:00 | -700 | 0 | -700 | -510 | -98.57 | 0 | -510 | -700 | 0 | -700 | -510 | -98.57 | 0 | -510 | -547.75 | -526 | -700 | -510 | 710 | -526 | 0
2035-11-18 19:00 | -700 | 0 | -700 | -510 | -98.57 | 0 | -510 | -700 | 0 | -700 | -510 | -98.57 | 0 | -510 | -700 | -526 | -700 | -510 | 710 | -526 | -9.61
2035-11-18 20:00 | -700 | 0 | -700 | -510 | -98.57 | 0 | -510 | -700 | 0 | -700 | -510 | -98.57 | 0 | -510 | -513.74 | -526 | -700 | -510 | 710 | -526 | 0
2035-11-18 21:00 | -700 | 0 | -700 | -510 | -98.57 | 0 | -510 | -700 | 0 | -700 | -510 | -98.57 | 0 | -510 | -587.25 | -526 | -700 | -510 | 710 | -526 | -50.5
2035-11-18 22:00 | -700 | 0 | -700 | -510 | -98.57 | 0 | -510 | -700 | 0 | -700 | -510 | -98.57 | 0 | -510 | -505.09 | -526 | -700 | -510 | 710 | -469.7 | -350.5
2035-11-18 23:00 | -700 | -100.51 | -700 | -474.52 | -110 | -226 | -210 | -700 | -159.4 | -700 | -416.44 | -110 | -226 | -210 | -560.87 | -526 | -700 | -510 | 710 | -466.7 | -353.49
2035-11-19 | -700 | -400.51 | -700 | -510 | -410 | -526 | -406.18 | -700 | -459.4 | -700 | -510 | -410 | -526 | -348.04 | -700 | -526 | -700 | -510 | 710 | -526 | -510
2035-11-19 01:00 | -700 | -100.51 | -700 | -510 | -710 | -418.14 | -510 | -700 | -159.4 | -700 | -510 | -710 | -359.7 | -510 | -700 | -526 | -700 | -510 | 710 | -526 | -510
2035-11-19 02:00 | -700 | 0 | -700 | -510 | -710 | -517.89 | -510 | -700 | 0 | -700 | -510 | -710 | -517.89 | -510 | -700 | -526 | -700 | -510 | 710 | -526 | -510
2035-11-19 03:00 | -700 | 0 | -700 | -510 | -710 | -517.89 | -510 | -700 | 0 | -700 | -510 | -710 | -517.89 | -510 | -700 | -526 | -700 | -510 | 710 | -526 | -510
2035-11-19 04:00 | -700 | 0 | -700 | -510 | -710 | -517.89 | -510 | -700 | 0 | -700 | -510 | -710 | -517.89 | -510 | -700 | -526 | -700 | -510 | 710 | -526 | -510
2035-11-19 05:00 | -700 | 0 | -700 | -510 | -710 | -517.89 | -510 | -700 | -10.84 | -700 | -510 | -710 | -507.14 | -510 | -700 | -526 | -700 | -510 | 710 | -526 | -494.57
2035-11-19 06:00 | -700 | -95.83 | -700 | -510 | -490 | -394.26 | -510 | -700 | -310.84 | -700 | -305.12 | -600 | -526 | -510 | -700 | -526 | -700 | -510 | 710 | -507.06 | -194.57
2035-11-19 07:00 | -700 | 0 | -700 | -210 | -190 | -94.26 | -210 | -700 | -300 | -700 | -5.12 | -300 | -226 | -210 | -676.29 | -226 | -700 | -510 | 710 | -526 | 105.43
2035-11-19 08:00 | -151.9 | 19.53 | -100 | 90 | 110 | 205.74 | 90 | -404.3 | 0 | -100 | 294.88 | 0 | 74 | 90 | -441.63 | 74 | -100 | -210 | 710 | -486.9 | 405.43
2035-11-19 09:00 | 0 | 0 | 0 | 390 | 410 | 9.37 | 245.71 | 0 | 0 | 0 | 333.52 | 0 | 0 | 183.36 | -63.61 | 300 | -217.04 | -509.52 | 710 | -526 | 510
2035-11-19 10:00 | 0 | 0 | 0 | 510 | 710 | 309.37 | 510 | 0 | 0 | 0 | 510 | 139.7 | 0 | 483.36 | 0 | 0 | 0 | -264.99 | 710 | -459.05 | 510
2035-11-19 11:00 | 0 | 133.38 | 0 | 510 | 710 | 505 | 510 | 0 | 0 | 0 | 510 | 439.7 | 0 | 510 | 0 | 0 | 0 | -267.97 | 710 | -178.66 | 510
2035-11-19 12:00 | 0 | 79.83 | 0 | 510 | 678.99 | 205 | 510 | 0 | 0 | 0 | 510 | 179.11 | 0 | 387.99 | 0 | -300 | 0 | -300 | 710 | 0 | 510
2035-11-19 13:00 | 0 | 379.83 | 0 | 510 | 710 | 505 | 510 | 0 | 0 | 0 | 510 | 479.11 | 205 | 510 | 0 | 0 | 0 | 0 | 710 | 0 | 510
2035-11-19 14:00 | 0 | 505 | 75.72 | 510 | 710 | 505 | 510 | 0 | 0 | 0 | 510 | 710 | 505 | 510 | 0 | 32.79 | 0 | 300 | 710 | 300 | 510
2035-11-19 15:00 | 59.12 | 505 | 675.72 | 510 | 710 | 505 | 510 | 0 | 21.15 | 0 | 510 | 710 | 505 | 510 | 0 | 20.47 | 0 | 510 | 710 | 254.07 | 510
2035-11-19 16:00 | 629.05 | 505 | 700 | 510 | 710 | 505 | 510 | 0 | 321.15 | 0 | 510 | 710 | 505 | 510 | 0 | 0 | 0 | 510 | 710 | 280.21 | 370.68
2035-11-19 17:00 | 29.05 | 505 | 252.52 | 510 | 710 | 505 | 510 | 0 | 201.38 | 0 | 510 | 710 | 505 | 510 | 0 | 0 | 0 | 510 | 710 | 219.48 | 70.68
2035-11-19 18:00 | 151.19 | 505 | 700 | 510 | 710 | 505 | 510 | 0 | 501.38 | 0 | 510 | 710 | 505 | 510 | 0 | 0 | 0 | 510 | 710 | 180.7 | -229.32
2035-11-19 19:00 | 0 | 505 | 100 | 510 | 710 | 505 | 510 | 0 | 201.38 | 0 | 510 | 710 | 505 | 510 | 0 | 0 | 0 | 510 | 710 | 147.08 | 70.68
2035-11-19 20:00 | 0 | 505 | 0 | 510 | 710 | 505 | 510 | 0 | 2.21 | 0 | 510 | 710 | 505 | 510 | 0 | 0 | 0 | 301.32 | 710 | 174.41 | 370.68
2035-11-19 21:00 | 0 | 300 | 0 | 510 | 710 | 421.49 | 510 | 0 | 0 | 0 | 382.85 | 410 | 205 | 210 | 0 | 0 | 0 | 1.32 | 710 | 0 | 510
2035-11-19 22:00 | 0 | 0 | 0 | 210 | 410 | 121.49 | 210 | 0 | 0 | 0 | 406.84 | 110 | 0 | 0 | 25.01 | -300 | -25.52 | -298.68 | 710 | -127.44 | 510
2035-11-19 23:00 | 0 | 0 | -564.16 | 390 | 110 | 0 | 16.82 | -100 | 0 | -462.78 | 390 | 0 | 0 | 126.93 | -286.05 | -258.27 | -625.52 | -342.2 | 710 | 0 | 388.63
2035-11-20 | -600 | 0 | -630.61 | 90 | 300 | 36.16 | 90 | -700 | 0 | -700 | 90 | 204.51 | 0 | 90 | -670.9 | -526 | -700 | -210 | 710 | -230.71 | 88.63
2035-11-20 01:00 | -700 | 0 | -700 | -210 | 0 | -263.84 | -210 | -700 | -209.97 | -700 | -210 | -95.49 | -300 | -210 | -663.82 | -526 | -700 | -510 | 710 | -526 | -211.37
2035-11-20 02:00 | -700 | 0 | -700 | -510 | -216.45 | -323.47 | -510 | -700 | -117.18 | -700 | -510 | -218.42 | -526 | -510 | -700 | -526 | -700 | -510 | 710 | -481.75 | -510
2035-11-20 03:00 | -700 | 0 | -700 | -510 | -30.37 | -178.03 | -510 | -700 | -28.31 | -700 | -510 | -80.66 | -422.93 | -510 | -700 | -526 | -700 | -510 | 710 | -523.85 | -510
2035-11-20 04:00 | -700 | 0 | -700 | -510 | -163.88 | -478.03 | -399.59 | -700 | -328.31 | -700 | -510 | -377.44 | -526 | -510 | -700 | -526 | -700 | -510 | 710 | -526 | -510
2035-11-20 05:00 | -700 | -144.6 | -700 | -510 | -463.88 | -526 | -510 | -700 | -511.59 | -700 | -510 | -196.3 | -526 | -510 | -700 | -526 | -700 | -510 | 710 | -406.67 | -510
2035-11-20 06:00 | -700 | -443.7 | -700 | -510 | -263.39 | -526 | -510 | -700 | -526 | -700 | -510 | -182.05 | -526 | -510 | -700 | -526 | -700 | -510 | 710 | -526 | -510
2035-11-20 07:00 | -700 | -143.7 | -700 | -510 | -211.89 | -526 | -510 | -700 | -526 | -700 | -510 | -182.05 | -526 | -510 | -700 | -526 | -700 | -510 | 710 | -461.53 | -510
2035-11-20 08:00 | -700 | -184.56 | -700 | -510 | -141.02 | -526 | -510 | -700 | -526 | -700 | -510 | -182.05 | -526 | -510 | -700 | -526 | -700 | -510 | 710 | -474.35 | -510
2035-11-20 09:00 | -700 | -484.56 | -700 | -510 | -223.01 | -526 | -510 | -700 | -526 | -700 | -510 | -182.05 | -526 | -510 | -700 | -526 | -700 | -510 | 710 | -526 | -210
2035-11-20 10:00 | -700 | -526 | -700 | -510 | -129.6 | -526 | -510 | -700 | -526 | -700 | -510 | -182.05 | -526 | -510 | -700 | -526 | -700 | -510 | 710 | -526 | 0
2035-11-20 11:00 | -700 | -526 | -700 | -510 | 0 | -526 | -436.83 | -700 | -526 | -700 | -510 | -182.05 | -526 | -510 | -700 | -526 | -700 | -510 | 710 | -526 | 0
2035-11-20 12:00 | -700 | -526 | -700 | -510 | 0 | -526 | -510 | -700 | -514.23 | -700 | -510 | -288.65 | -526 | -415.14 | -700 | -526 | -700 | -510 | 710 | -526 | -291.01
2035-11-20 13:00 | -700 | -406.66 | -700 | -510 | -300 | -526 | -510 | -700 | -214.23 | -700 | -510 | -588.65 | -427.14 | -510 | -700 | -526 | -700 | -510 | 710 | -526 | -367.77
2035-11-20 14:00 | -700 | -298.51 | -700 | -510 | -410 | -526 | -506.89 | -700 | -166.57 | -700 | -510 | -537.3 | -526 | -510 | -700 | -526 | -700 | -510 | 710 | -526 | -238.85
2035-11-20 15:00 | -700 | 0 | -700 | -510 | -710 | -517.89 | -510 | -700 | 0 | -700 | -510 | -710 | -517.89 | -510 | -700 | -526 | -700 | -510 | 710 | -526 | -210
2035-11-20 16:00 | -700 | 0 | -700 | -510 | -710 | -517.89 | -510 | -700 | 0 | -700 | -510 | -710 | -517.89 | -510 | -700 | -526 | -700 | -510 | 710 | -522.84 | -510
2035-11-20 17:00 | -700 | 0 | -700 | -510 | -710 | -517.89 | -510 | -700 | 0 | -700 | -510 | -710 | -517.89 | -510 | -700 | -526 | -700 | -510 | 710 | -526 | -300
2035-11-20 18:00 | -700 | -113.2 | -700 | -510 | -590.05 | -526 | -510 | -700 | 0 | -700 | -510 | -710 | -517.89 | -510 | -700 | -526 | -700 | -510 | 710 | -526 | 0
2035-11-20 19:00 | -700 | 0 | -700 | -510 | -710 | -517.89 | -510 | -700 | 0 | -700 | -510 | -710 | -517.89 | -510 | -700 | -526 | -700 | -510 | 710 | -526 | 0
2035-11-20 20:00 | -700 | 0 | -700 | -510 | -710 | -517.89 | -510 | -700 | 0 | -700 | -510 | -710 | -517.89 | -510 | -700 | -526 | -700 | -510 | 710 | -526 | 0
2035-11-20 21:00 | -700 | -58.34 | -700 | -510 | -710 | -460 | -510 | -700 | -58.95 | -700 | -510 | -710 | -459.39 | -510 | -700 | -526 | -700 | -510 | 710 | -526 | -129.05
2035-11-20 22:00 | -700 | -358.34 | -700 | -510 | -410 | -526 | -447.82 | -700 | -358.95 | -700 | -510 | -410 | -526 | -447.22 | -700 | -526 | -700 | -510 | 710 | -526 | -382.79
2035-11-20 23:00 | -700 | -212.64 | -700 | -510 | -491.76 | -526 | -510 | -700 | -306.04 | -700 | -510 | -410 | -526 | -499.46 | -700 | -526 | -700 | -510 | 710 | -526 | -510
2035-11-21 | -700 | 0 | -700 | -510 | -409.66 | -526 | -510 | -700 | -321.76 | -700 | -510 | -383.91 | -526 | -510 | -700 | -526 | -700 | -510 | 710 | -526 | -510
2035-11-21 01:00 | -700 | -119.41 | -700 | -510 | -536.01 | -526 | -510 | -700 | -21.76 | -700 | -510 | -680.41 | -526 | -510 | -700 | -526 | -700 | -510 | 710 | -526 | -510
2035-11-21 02:00 | -700 | 0 | -700 | -510 | -701.92 | -526 | -510 | -700 | 0 | -700 | -510 | -701.92 | -526 | -510 | -700 | -526 | -700 | -510 | 710 | -526 | -510
2035-11-21 03:00 | -700 | 0 | -700 | -510 | -462.48 | -526 | -510 | -700 | 0 | -700 | -510 | -701.92 | -526 | -510 | -700 | -526 | -700 | -510 | 710 | -526 | -510
2035-11-21 04:00 | -700 | -268.99 | -700 | -510 | -162.48 | -526 | -510 | -700 | -155.24 | -700 | -510 | -548.49 | -526 | -510 | -700 | -526 | -700 | -510 | 710 | -526 | -510
2035-11-21 05:00 | -700 | -135.41 | -700 | -510 | -152.38 | -526 | -510 | -700 | -443.61 | -700 | -510 | -263.48 | -526 | -510 | -700 | -526 | -700 | -510 | 710 | -526 | -510
2035-11-21 06:00 | -700 | 0 | -700 | -510 | 0 | -526 | -446.51 | -700 | -526 | -700 | -510 | -50.04 | -526 | -510 | -700 | -526 | -700 | -510 | 710 | -526 | -510
2035-11-21 07:00 | -700 | 0 | -700 | -510 | -158.47 | -491.57 | -300 | -700 | -386.8 | -700 | -510 | -62.15 | -526 | -510 | -700 | -526 | -700 | -510 | 710 | -526 | -210
2035-11-21 08:00 | -700 | 0 | -700 | -210 | 0 | -191.57 | 0 | -700 | -86.8 | -700 | -336 | 0 | -226 | -210 | -700 | -226 | -700 | -510 | 710 | -496 | 90
2035-11-21 09:00 | -700 | 0 | -700 | 74.64 | 0 | 0 | 0 | -700 | 0 | -700 | -36 | -149.59 | 0 | -47.19 | -686.79 | 74 | -700 | -510 | 710 | -519.36 | 390
2035-11-21 10:00 | -100 | 0 | -656.81 | 374.64 | 0 | 0 | 142.27 | -700 | 0 | -383.89 | 264 | 0 | 0 | 252.81 | -449.3 | 215.22 | -700 | -510 | 710 | -437.08 | 510
2035-11-21 11:00 | -381.78 | 0 | -700 | 510 | 0 | 0 | 7.05 | -700 | 0 | -700 | 510 | 0 | 0 | 0 | -306.2 | 102.7 | -631.72 | -500.55 | 710 | -375.49 | 510
2035-11-21 12:00 | -550.47 | 0 | -700 | 510 | 0 | 0 | 7.05 | -700 | 0 | -700 | 386.97 | 0 | 0 | 0 | 0 | -197.3 | -494.7 | -200.55 | 710 | -75.49 | 264.89
2035-11-21 13:00 | -479.69 | 0 | -700 | 510 | 0 | 0 | 7.05 | -700 | 0 | -700 | 446.35 | 0 | 0 | 0 | 0 | -497.3 | -350.62 | 10.37 | 710 | 0 | 274.36
2035-11-21 14:00 | 0 | 0 | -313.56 | 306.85 | 0 | 0 | 210 | -100 | 0 | -566.13 | 510 | 0 | 0 | 7.05 | 0 | -526 | 0 | 125.66 | 710 | 0 | 186.82
2035-11-21 15:00 | 0 | 0 | 0 | 510 | 300 | 0 | 510 | 0 | 0 | 0 | 510 | 0 | 0 | 7.05 | 0 | -526 | 0 | 0 | 710 | 0 | 312.36
2035-11-21 16:00 | 0 | 0 | 0 | 510 | 600 | 0 | 510 | 0 | 0 | 0 | 510 | 0 | 0 | 228.1 | 0 | -245.62 | 0 | 0 | 710 | 0 | 168.02
2035-11-21 17:00 | 0 | 0 | 0 | 510 | 421.38 | 0 | 510 | 0 | 0 | 0 | 510 | 0 | 0 | 395.53 | 0 | -167.05 | 0 | 0 | 710 | 0 | 320.88
2035-11-21 18:00 | 0 | 0 | 0 | 510 | 710 | 0 | 510 | 0 | 0 | 0 | 510 | 0 | 0 | 395.53 | 0 | 0 | 0 | 0 | 710 | 0 | 315.37
2035-11-21 19:00 | 0 | 0 | 0 | 510 | 710 | 0 | 510 | 0 | 0 | 0 | 510 | 0 | 0 | 373.78 | 0 | 0 | 0 | 0 | 710 | 0 | 201
2035-11-21 20:00 | 0 | 0 | 0 | 510 | 710 | 0 | 510 | 0 | 0 | 0 | 510 | 0 | 0 | 180.92 | 0 | -149.65 | 0 | 0 | 710 | 0 | 290.02
2035-11-21 21:00 | 0 | 0 | 0 | 510 | 710 | 0 | 510 | 0 | 0 | 0 | 510 | 0 | 0 | 180.92 | 0 | -449.65 | 0 | 0 | 710 | 0 | 238.84
2035-11-21 22:00 | 0 | 0 | 0 | 510 | 598.65 | 0 | 510 | 0 | 0 | 0 | 510 | 0 | 0 | 7.05 | 0 | -379.66 | 0 | 0 | 710 | -112.61 | 280.72
2035-11-21 23:00 | 0 | 0 | 0 | 510 | 298.65 | 0 | 510 | 0 | 0 | 0 | 510 | 0 | 0 | 7.05 | 0 | -79.66 | 0 | 0 | 710 | -121.03 | 0
2035-11-22 | 0 | 0 | 0 | 510 | 395.81 | 0 | 510 | 0 | 0 | 0 | 510 | 0 | 0 | 7.05 | 0 | 0 | 0 | -43.92 | 710 | 0 | -155.11
2035-11-22 01:00 | 0 | 0 | 0 | 510 | 410 | 99.29 | 433.59 | 0 | 0 | 0 | 510 | 0 | 0 | 7.05 | 0 | 0 | 0 | -54.66 | 710 | 0 | -22.68
2035-11-22 02:00 | 0 | 0 | 0 | 510 | 710 | 314.73 | 510 | 0 | 0 | 0 | 510 | 0 | 0 | 210 | 0 | 0 | 0 | -54.66 | 710 | 0 | 0
2035-11-22 03:00 | 0 | 125.17 | 0 | 510 | 710 | 505 | 510 | 0 | 0 | 0 | 510 | 293.33 | 0 | 510 | 0 | 0 | 0 | 0 | 710 | 0 | 0
2035-11-22 04:00 | 0 | 174.7 | 0 | 510 | 710 | 505 | 510 | 0 | 0 | 0 | 510 | 87.51 | 0 | 510 | 0 | 0 | 0 | 0 | 710 | 0 | 0
2035-11-22 05:00 | 0 | 0 | 0 | 510 | 710 | 505 | 510 | 0 | 0 | 0 | 510 | 0 | 0 | 276.95 | 0 | 0 | 0 | -32.95 | 710 | 0 | 0
2035-11-22 06:00 | 0 | 0 | 0 | 510 | 710 | 322.17 | 510 | 0 | 0 | 0 | 510 | 110 | 0 | 15.19 | 0 | 0 | 0 | -186.84 | 710 | 0 | 0
2035-11-22 07:00 | 0 | 300 | 0 | 510 | 710 | 505 | 510 | 0 | 0 | 0 | 510 | 410 | 205 | 210 | 0 | 0 | 0 | 0 | 710 | 0 | 210
2035-11-22 08:00 | 125.58 | 505 | 600 | 510 | 710 | 505 | 510 | 0 | 93.8 | 0 | 510 | 710 | 505 | 510 | 66.23 | 189.45 | 0 | 300 | 710 | 181.48 | 510
2035-11-22 09:00 | 600 | 505 | 497.8 | 510 | 710 | 505 | 510 | 0 | 300 | 0 | 510 | 710 | 505 | 510 | 216.47 | 55.88 | 0 | 441.81 | 710 | 137.48 | 510
2035-11-22 10:00 | 0 | 300 | 0 | 510 | 710 | 505 | 510 | 0 | 0 | 0 | 510 | 410 | 211.23 | 496.64 | 0 | 0 | 0 | 141.81 | 710 | 0 | 510
2035-11-22 11:00 | 0 | 0 | 0 | 436.91 | 410 | 205 | 210 | 0 | 0 | 0 | 210 | 110 | 0 | 196.64 | 0 | -300 | 0 | -158.19 | 710 | -202.44 | 445.61
2035-11-22 12:00 | 0 | 0 | 0 | 406.84 | 110 | 0 | 0 | 0 | 0 | 0 | 510 | 0 | 0 | 7.05 | 0 | -526 | 0 | -202.44 | 710 | 0 | 510
2035-11-22 13:00 | 0 | 0 | 0 | 319.28 | 110 | 0 | 87.47 | 0 | 0 | 0 | 510 | 0 | 0 | 7.05 | 0 | -526 | 0 | -126.95 | 710 | 0 | 436.3
2035-11-22 14:00 | 0 | 205 | 0 | 510 | 410 | 205 | 387.47 | 0 | 0 | 0 | 210 | 276.24 | 0 | 210 | 0 | -226 | 0 | 157.27 | 710 | 0 | 136.3
2035-11-22 15:00 | 0 | 505 | 371.34 | 510 | 710 | 505 | 510 | 0 | 267.61 | 0 | 510 | 576.24 | 300 | 510 | 0 | 74 | 0 | 457.27 | 710 | 258.92 | 340.06
2035-11-22 16:00 | 484.43 | 505 | 700 | 510 | 710 | 505 | 510 | 0 | 505 | 0 | 510 | 710 | 505 | 510 | 209.17 | 374 | 0 | 510 | 710 | 202.23 | 454.68
2035-11-22 17:00 | 700 | 505 | 686.14 | 510 | 710 | 505 | 510 | 0 | 505 | 332.35 | 510 | 710 | 505 | 510 | 261.86 | 505 | 0 | 510 | 710 | 175.32 | 154.68
2035-11-22 18:00 | 686.14 | 505 | 700 | 510 | 710 | 505 | 510 | 0 | 505 | 551.36 | 510 | 710 | 505 | 510 | 700 | 505 | 401.73 | 510 | 710 | 194.02 | -145.32
2035-11-22 19:00 | 700 | 505 | 686.14 | 510 | 710 | 505 | 510 | 0 | 505 | 645.92 | 510 | 710 | 505 | 510 | 700 | 505 | 17.35 | 510 | 710 | 183.06 | 154.68
2035-11-22 20:00 | 700 | 505 | 686.14 | 510 | 710 | 505 | 510 | 0 | 505 | 45.92 | 510 | 710 | 505 | 510 | 700 | 505 | 0 | 510 | 710 | 163.99 | 454.68
2035-11-22 21:00 | 700 | 505 | 686.14 | 510 | 710 | 505 | 510 | 0 | 505 | 0 | 510 | 710 | 505 | 510 | 507.79 | 300 | 0 | 510 | 710 | 201.8 | 510
2035-11-22 22:00 | 483.16 | 505 | 86.14 | 510 | 710 | 505 | 510 | 0 | 205 | 0 | 510 | 710 | 261.65 | 510 | 0 | 0 | 0 | 506.54 | 710 | 215.58 | 510
2035-11-22 23:00 | 0 | 205 | 0 | 510 | 710 | 505 | 510 | 0 | 13.03 | 0 | 210 | 410 | 205 | 210 | 0 | -25.61 | 0 | 210 | 710 | 0 | 510
2035-11-23 | -554.79 | 462.77 | -600 | 510 | 710 | 505 | 510 | -515.86 | 313.03 | -600 | 510 | 710 | 505 | 510 | -157.81 | 274.39 | -600 | 510 | 710 | 164.06 | 210
2035-11-23 01:00 | -700 | 445.44 | -700 | 510 | 710 | 505 | 510 | -700 | 13.03 | -700 | 510 | 710 | 221.43 | 510 | -507.27 | 0 | -700 | 495.31 | 710 | 243.12 | 247.87
2035-11-23 02:00 | -700 | 145.44 | -700 | 510 | 710 | 294.49 | 510 | -700 | 0 | -700 | 510 | 600 | 327.27 | 510 | -646.39 | 0 | -700 | 510 | 710 | 8.43 | 149.51
2035-11-23 03:00 | -700 | 171.91 | -700 | 369.11 | 410 | 300 | 300 | -700 | 0 | -700 | 293.67 | 300 | 27.27 | 210 | -700 | -84.13 | -700 | 334.83 | 710 | 0 | 86.94
2035-11-23 04:00 | -700 | 0 | -700 | 69.11 | 110 | 0 | 0 | -700 | 0 | -700 | 0 | 0 | 0 | 0 | -700 | -384.13 | -700 | 187.39 | 710 | -226 | 0
2035-11-23 05:00 | -700 | 0 | -700 | 0 | 0 | 0 | 0 | -700 | 0 | -700 | 0 | 0 | 0 | 0 | -618.69 | -526 | -700 | 469.78 | 710 | -526 | -167.21
2035-11-23 06:00 | -700 | 0 | -700 | 0 | 0 | 0 | 0 | -700 | 0 | -700 | 0 | 0 | 0 | 0 | -700 | -526 | -700 | 206.73 | 710 | -475.47 | 50.68
2035-11-23 07:00 | -700 | 0 | -700 | 0 | 0 | 0 | 0 | -700 | 0 | -700 | 0 | 0 | 0 | 0 | -656.44 | -526 | -700 | 306.53 | 710 | -526 | 0
2035-11-23 08:00 | -700 | 0 | -700 | 0 | 0 | 0 | 0 | -700 | 0 | -700 | 0 | 0 | 0 | 0 | -636.12 | -526 | -700 | 6.53 | 710 | -526 | 300
2035-11-23 09:00 | -700 | 0 | -700 | 0 | 0 | 0 | 0 | -700 | 0 | -700 | 0 | 0 | 0 | 0 | -635.89 | -526 | -700 | 0 | 710 | -526 | 510
2035-11-23 10:00 | -700 | 0 | -700 | 0 | 0 | 0 | 0 | -700 | 0 | -700 | 0 | 0 | 0 | 0 | -679.39 | -526 | -700 | 3.63 | 710 | -226 | 286.62
2035-11-23 11:00 | -700 | 0 | -700 | 0 | 0 | 0 | 0 | -700 | 0 | -700 | 0 | 0 | 0 | 0 | -648.67 | -526 | -700 | 301.64 | 710 | -526 | 485.09
2035-11-23 12:00 | -700 | 0 | -700 | 0 | 0 | 0 | 0 | -700 | 0 | -700 | 0 | 0 | 0 | 0 | -601.38 | -526 | -700 | 34.98 | 710 | -526 | 357.49
2035-11-23 13:00 | -700 | 0 | -700 | 0 | 0 | 0 | 0 | -700 | 0 | -700 | 0 | 0 | 0 | 0 | -677.72 | -526 | -700 | -211.74 | 710 | -372.44 | 363.95
2035-11-23 14:00 | -700 | 0 | -700 | 0 | 0 | 0 | 0 | -700 | 0 | -700 | 0 | 0 | 0 | 0 | -432.79 | -526 | -700 | 0 | 710 | -526 | 510
2035-11-23 15:00 | -700 | 0 | -700 | 0 | 0 | 0 | 0 | -700 | 0 | -700 | 0 | 0 | 0 | 0 | -558.39 | -526 | -700 | 66.39 | 710 | -526 | 510
2035-11-23 16:00 | -700 | 0 | -700 | 0 | 0 | 0 | 0 | -700 | 0 | -700 | 0 | 0 | 0 | 0 | -536.24 | -526 | -700 | 366.39 | 710 | -490.5 | 401.85
2035-11-23 17:00 | -700 | 0 | -700 | 0 | 0 | 0 | 0 | -700 | 0 | -700 | 0 | 0 | 0 | 0 | -579.57 | -526 | -700 | 85.88 | 710 | -190.5 | 121.75
2035-11-23 18:00 | -700 | 0 | -700 | 0 | 0 | 0 | 0 | -700 | 0 | -700 | 0 | 0 | 0 | 0 | -483.25 | -526 | -700 | 17.63 | 710 | -473.5 | 421.75
2035-11-23 19:00 | -700 | 0 | -700 | 0 | 0 | 0 | 0 | -700 | 0 | -700 | 0 | 0 | 0 | 0 | -606.45 | -526 | -700 | 0 | 710 | -335.88 | 121.75
2035-11-23 20:00 | -700 | 0 | -700 | 0 | 0 | 0 | 0 | -700 | 0 | -700 | 0 | 0 | 0 | 0 | -432.21 | -526 | -700 | 89.26 | 710 | -370.32 | 336.72
2035-11-23 21:00 | -700 | 0 | -700 | 0 | 0 | 0 | 0 | -700 | 0 | -700 | 0 | 0 | 0 | 0 | -480.23 | -526 | -700 | 0 | 710 | -461.17 | 386.38
2035-11-23 22:00 | -700 | 0 | -700 | 0 | 0 | 0 | 0 | -700 | 0 | -700 | 0 | 0 | 0 | 0 | -640.29 | -526 | -700 | 0.72 | 710 | -526 | 305.51
2035-11-23 23:00 | -700 | 0 | -700 | 0 | 0 | 0 | 0 | -700 | 0 | -700 | 0 | 0 | 0 | 0 | -669.35 | -303.12 | -700 | -210 | 710 | -226 | 5.51
2035-11-24 | -700 | 0 | -700 | -300 | -300 | -220.1 | -300 | -700 | 0 | -700 | -300 | -300 | -220.1 | -300 | -700 | -526 | -700 | -510 | 710 | -526 | -294.49
2035-11-24 01:00 | -700 | 0 | -700 | -510 | -98.57 | 0 | -510 | -700 | 0 | -700 | -510 | -63.7 | -35.01 | -510 | -700 | -526 | -700 | -510 | 710 | -419.27 | -400.67
2035-11-24 02:00 | -700 | 0 | -700 | -510 | -98.57 | 0 | -510 | -700 | 0 | -700 | -510 | -98.57 | 0 | -510 | -700 | -526 | -700 | -510 | 710 | -398.76 | -421.08
2035-11-24 03:00 | -700 | 0 | -700 | -510 | -98.57 | 0 | -510 | -700 | 0 | -700 | -510 | -95.15 | -3.44 | -510 | -700 | -526 | -700 | -510 | 710 | -445.75 | -374.33
2035-11-24 04:00 | -700 | 0 | -700 | -510 | -98.57 | 0 | -510 | -700 | 0 | -700 | -510 | -98.57 | 0 | -510 | -700 | -526 | -700 | -510 | 710 | -352.01 | -467.6
2035-11-24 05:00 | -700 | 0 | -700 | -510 | -98.57 | 0 | -510 | -700 | 0 | -700 | -510 | -98.57 | 0 | -510 | -700 | -526 | -700 | -510 | 710 | -317.65 | -501.78
2035-11-24 06:00 | -700 | 0 | -700 | -510 | -98.57 | 0 | -510 | -700 | 0 | -700 | -510 | -98.57 | 0 | -510 | -700 | -526 | -700 | -510 | 710 | -309.39 | -510
2035-11-24 07:00 | -700 | 0 | -700 | -510 | -98.57 | 0 | -510 | -700 | 0 | -700 | -510 | -98.57 | 0 | -510 | -700 | -526 | -700 | -510 | 710 | -312.56 | -506.85
2035-11-24 08:00 | -700 | 0 | -700 | -510 | -98.57 | 0 | -510 | -700 | 0 | -700 | -510 | -98.57 | 0 | -510 | -700 | -526 | -700 | -510 | 710 | -391.8 | -428.01
2035-11-24 09:00 | -700 | 0 | -700 | -510 | -98.57 | 0 | -510 | -700 | 0 | -700 | -510 | -98.57 | 0 | -510 | -700 | -526 | -700 | -510 | 710 | -364.93 | -454.74
2035-11-24 10:00 | -700 | 0 | -700 | -510 | -98.57 | 0 | -510 | -700 | 0 | -700 | -510 | -98.57 | 0 | -510 | -700 | -526 | -700 | -510 | 710 | -413.8 | -154.74
2035-11-24 11:00 | -700 | 0 | -700 | -510 | -98.57 | 0 | -510 | -700 | 0 | -700 | -510 | -98.57 | 0 | -510 | -700 | -526 | -700 | -510 | 710 | -458.5 | -78.32
2035-11-24 12:00 | -700 | 0 | -700 | -510 | -98.57 | 0 | -510 | -700 | 0 | -700 | -510 | -98.57 | 0 | -510 | -700 | -526 | -700 | -510 | 710 | -463.64 | 0
2035-11-24 13:00 | -700 | 0 | -700 | -510 | -98.57 | 0 | -510 | -700 | 0 | -700 | -510 | -98.57 | 0 | -510 | -700 | -526 | -700 | -510 | 710 | -526 | 156.09
2035-11-24 14:00 | -700 | 0 | -700 | -390 | 0 | 0 | -378.36 | -700 | 0 | -700 | -390 | -318.37 | 0 | -390 | -700 | -401.86 | -700 | -510 | 710 | -468.93 | 456.09
2035-11-24 15:00 | -700 | -2.07 | -700 | -90 | 0 | -64.66 | -78.36 | -700 | 0 | -700 | -90 | -206.46 | -174.12 | -90 | -700 | -101.86 | -700 | -510 | 710 | -487.87 | 510
2035-11-24 16:00 | -600 | 0 | -600 | 210 | 300 | 235.34 | 221.64 | -655.66 | 0 | -600 | 210 | 93.54 | 0 | 210 | -627.21 | 198.14 | -644.16 | -510 | 710 | -407.24 | 510
2035-11-24 17:00 | 0 | 0 | 0 | 510 | 600 | 451.5 | 510 | -55.66 | 0 | 0 | 510 | 393.54 | 200.4 | 510 | -346.26 | 498.14 | -44.16 | -210 | 710 | -149.48 | 510
2035-11-24 18:00 | 0 | 300 | 0 | 510 | 710 | 505 | 510 | 0 | 0 | 0 | 510 | 594.73 | 0 | 510 | 0 | 198.14 | 0 | 90 | 710 | 103.1 | 510
2035-11-24 19:00 | 0 | 505 | 0 | 510 | 710 | 505 | 510 | 0 | 0 | 0 | 510 | 710 | 0 | 510 | 0 | 0 | 0 | 390 | 710 | 4.48 | 510
2035-11-24 20:00 | 0 | 505 | 0 | 510 | 710 | 505 | 510 | 0 | 0 | 0 | 510 | 710 | 0 | 510 | 0 | 0 | 0 | 394.5 | 710 | 0 | 510
2035-11-24 21:00 | 0 | 505 | 0 | 510 | 710 | 505 | 510 | 0 | 0 | 0 | 510 | 594.73 | 0 | 510 | 0 | 0 | 0 | 394.5 | 710 | 0 | 510
2035-11-24 22:00 | 0 | 505 | 0 | 510 | 710 | 505 | 510 | 0 | 0 | 0 | 510 | 710 | 0 | 510 | 0 | 0 | 0 | 394.5 | 710 | 0 | 510
2035-11-24 23:00 | 0 | 505 | 0 | 510 | 710 | 505 | 510 | 0 | 0 | 0 | 510 | 710 | 0 | 510 | 0 | 0 | 0 | 394.5 | 710 | 0 | 510
2035-11-25 | 600 | 505 | 600 | 510 | 0 | 505 | 510 | 548.53 | 300 | 0 | 510 | 0 | 300 | 510 | 0 | 300 | 0 | 510 | 0 | 219.25 | 510
2035-11-25 01:00 | 593.65 | 505 | 700 | 510 | 0 | 505 | 510 | 80.43 | 505 | 0 | 510 | 0 | 505 | 510 | 0 | 505 | 0 | 510 | 0 | 209.76 | 510
2035-11-25 02:00 | 528.9 | 505 | 700 | 510 | 0 | 505 | 510 | 0 | 505 | 0 | 510 | 0 | 505 | 510 | 0 | 505 | 0 | 510 | 0 | 234.08 | 510
2035-11-25 03:00 | 700 | 505 | 679.66 | 510 | 0 | 505 | 510 | 0 | 505 | 0 | 510 | 0 | 505 | 510 | 0 | 505 | 0 | 510 | 0 | 241.15 | 510
2035-11-25 04:00 | 421.37 | 505 | 700 | 510 | 0 | 505 | 510 | 0 | 505 | 0 | 510 | 0 | 505 | 510 | 0 | 505 | 0 | 510 | 0 | 255.39 | 510
2035-11-25 05:00 | 98.89 | 505 | 700 | 510 | 0 | 505 | 510 | 0 | 300 | 0 | 510 | 0 | 505 | 510 | 0 | 330 | 0 | 510 | 0 | 277.38 | 510
2035-11-25 06:00 | 0 | 505 | 418.88 | 510 | 0 | 505 | 510 | 0 | 0 | 0 | 510 | 0 | 343.04 | 510 | 0 | 330 | 0 | 510 | 0 | 180.65 | 510
2035-11-25 07:00 | 0 | 505 | 374.52 | 510 | 0 | 505 | 510 | 0 | 0 | 0 | 510 | 0 | 296.33 | 510 | 0 | 96.31 | 0 | 510 | 0 | 190.16 | 510
2035-11-25 08:00 | 90.12 | 505 | 700 | 510 | 0 | 505 | 510 | 0 | 300 | 0 | 510 | 0 | 505 | 510 | 0 | 396.31 | 0 | 510 | 0 | 231.68 | 510
2035-11-25 09:00 | 686.14 | 505 | 700 | 510 | 0 | 505 | 510 | 0 | 505 | 0 | 510 | 0 | 505 | 510 | 0 | 505 | 0 | 510 | 0 | 269.21 | 510
2035-11-25 10:00 | 256.92 | 505 | 700 | 510 | 0 | 505 | 510 | 0 | 300 | 0 | 510 | 0 | 505 | 510 | 0 | 205 | 0 | 445.15 | 0 | 204.7 | 510
2035-11-25 11:00 | 0 | 505 | 274.1 | 510 | 0 | 505 | 510 | 0 | 0 | 0 | 510 | 0 | 205 | 456.62 | 0 | 0 | 0 | 145.15 | 0 | 0 | 510
2035-11-25 12:00 | 0 | 205 | 0 | 510 | 0 | 205 | 210 | 0 | 0 | 0 | 360.28 | 0 | 0 | 156.62 | 0 | 0 | 0 | 6.55 | 0 | 0 | 510
2035-11-25 13:00 | 0 | 0 | 0 | 510 | 0 | 92.53 | 510 | 0 | 0 | 0 | 510 | 0 | 0 | 7.05 | 0 | 0 | 0 | 6.55 | 0 | 0 | 510
2035-11-25 14:00 | 0 | 205 | 0 | 510 | 0 | 205 | 455.19 | 0 | 0 | 0 | 363.9 | 0 | 0 | 153 | 0 | 0 | 0 | 6.55 | 0 | 0 | 510
2035-11-25 15:00 | 0 | 505 | 0 | 510 | 0 | 505 | 510 | 0 | 0 | 0 | 510 | 0 | 0 | 453 | 0 | 0 | 0 | 6.55 | 0 | 0 | 510
2035-11-25 16:00 | 0 | 505 | 249.19 | 510 | 0 | 505 | 510 | 0 | 0 | 0 | 510 | 0 | 213.79 | 510 | 0 | 0 | 0 | 292.23 | 0 | 0 | 510
2035-11-25 17:00 | 0 | 505 | 654.19 | 510 | 0 | 505 | 510 | 0 | 29.58 | 0 | 510 | 0 | 505 | 510 | 0 | 6.24 | 0 | 510 | 0 | 0 | 510
2035-11-25 18:00 | 505 | 505 | 700 | 510 | 0 | 505 | 510 | 0 | 329.58 | 0 | 510 | 0 | 505 | 510 | 0 | 306.24 | 0 | 510 | 0 | 0 | 510
2035-11-25 19:00 | 505 | 505 | 687.42 | 510 | 0 | 505 | 510 | 0 | 505 | 394.9 | 510 | 0 | 505 | 510 | 0 | 505 | 0 | 510 | 0 | 0 | 510
2035-11-25 20:00 | 700 | 505 | 686.14 | 510 | 0 | 505 | 510 | 211.82 | 505 | 700 | 510 | 0 | 505 | 510 | 0 | 505 | 0 | 510 | 0 | 0 | 510
2035-11-25 21:00 | 686.14 | 505 | 700 | 510 | 0 | 505 | 510 | 0 | 505 | 522.88 | 510 | 0 | 505 | 510 | 0 | 505 | 0 | 510 | 0 | 0 | 510
2035-11-25 22:00 | 617.96 | 505 | 700 | 510 | 0 | 505 | 510 | 180.8 | 505 | 286.31 | 510 | 0 | 505 | 510 | 0 | 505 | 0 | 510 | 0 | 0 | 510
2035-11-25 23:00 | 476.39 | 505 | 700 | 510 | 0 | 505 | 510 | 0 | 505 | 286.31 | 510 | 0 | 505 | 510 | 0 | 505 | 0 | 510 | 0 | 0 | 510
2035-11-26 | 686.14 | 505 | 700 | 510 | 0 | 505 | 510 | 600 | 505 | 700 | 510 | 0 | 505 | 510 | 287.86 | 505 | 600 | 510 | 0 | 85.67 | 510
2035-11-26 01:00 | 700 | 505 | 549.84 | 510 | 0 | 505 | 510 | 686.14 | 505 | 700 | 510 | 0 | 505 | 510 | 93.69 | 505 | 700 | 510 | 0 | 109.02 | 510
2035-11-26 02:00 | 686.14 | 505 | 700 | 510 | 0 | 505 | 510 | 686.14 | 505 | 700 | 510 | 0 | 505 | 510 | 178.79 | 505 | 700 | 510 | 0 | 174.55 | 510
2035-11-26 03:00 | 524.33 | 505 | 700 | 510 | 0 | 505 | 510 | 686.14 | 505 | 700 | 510 | 0 | 505 | 510 | 178.79 | 505 | 700 | 510 | 0 | 190.66 | 510
2035-11-26 04:00 | 436.47 | 505 | 700 | 510 | 0 | 505 | 510 | 686.14 | 505 | 700 | 510 | 0 | 505 | 510 | 35.45 | 505 | 700 | 510 | 0 | 177.57 | 510
2035-11-26 05:00 | 338.2 | 505 | 700 | 510 | 0 | 505 | 510 | 686.14 | 505 | 700 | 510 | 0 | 505 | 510 | 0 | 505 | 700 | 510 | 0 | 198.27 | 510
2035-11-26 06:00 | 686.14 | 505 | 700 | 510 | 0 | 505 | 510 | 662 | 505 | 700 | 510 | 0 | 505 | 510 | 42.38 | 505 | 700 | 510 | 0 | 198.27 | 510
2035-11-26 07:00 | 639.44 | 505 | 700 | 510 | 0 | 505 | 510 | 662 | 505 | 700 | 510 | 0 | 505 | 510 | 174.51 | 505 | 700 | 510 | 0 | 186.67 | 510
2035-11-26 08:00 | 686.14 | 505 | 700 | 510 | 0 | 505 | 510 | 686.14 | 505 | 700 | 510 | 0 | 505 | 510 | 240.19 | 505 | 700 | 510 | 0 | 190.55 | 510
2035-11-26 09:00 | 686.14 | 505 | 700 | 510 | 0 | 505 | 510 | 700 | 505 | 686.14 | 510 | 0 | 505 | 510 | 422.4 | 505 | 700 | 510 | 0 | 234.6 | 510
2035-11-26 10:00 | 686.14 | 505 | 700 | 510 | 0 | 505 | 510 | 686.14 | 505 | 700 | 510 | 0 | 505 | 510 | 438.87 | 505 | 700 | 510 | 0 | 238.56 | 510
2035-11-26 11:00 | 496.32 | 505 | 700 | 510 | 0 | 505 | 510 | 564.87 | 505 | 700 | 510 | 0 | 505 | 510 | 84.33 | 505 | 288 | 510 | 0 | 278.67 | 510
2035-11-26 12:00 | 355.39 | 505 | 279.94 | 510 | 0 | 505 | 510 | 100 | 505 | 700 | 510 | 0 | 505 | 510 | 164 | 505 | 0 | 510 | 0 | 330.53 | 510
2035-11-26 13:00 | 355.39 | 505 | 700 | 510 | 0 | 505 | 510 | 700 | 505 | 100 | 510 | 0 | 505 | 510 | 164 | 505 | 0 | 510 | 0 | 323.44 | 510
2035-11-26 14:00 | 359.8 | 505 | 700 | 510 | 0 | 505 | 510 | 372.37 | 505 | 700 | 510 | 0 | 505 | 510 | 370.81 | 505 | 100 | 510 | 0 | 283.62 | 510
2035-11-26 15:00 | 686.14 | 505 | 700 | 510 | 0 | 505 | 510 | 686.14 | 505 | 700 | 510 | 0 | 505 | 510 | 336.31 | 505 | 700 | 510 | 0 | 220.92 | 510
2035-11-26 16:00 | 686.14 | 505 | 700 | 510 | 0 | 505 | 510 | 686.14 | 505 | 700 | 510 | 0 | 505 | 510 | 440.04 | 505 | 700 | 510 | 0 | 209.02 | 510
2035-11-26 17:00 | 686.14 | 505 | 700 | 510 | 0 | 505 | 510 | 686.14 | 505 | 700 | 510 | 0 | 505 | 510 | 503.86 | 505 | 700 | 510 | 0 | 208.4 | 510
2035-11-26 18:00 | 686.14 | 505 | 700 | 510 | 0 | 505 | 510 | 700 | 505 | 686.14 | 510 | 0 | 505 | 510 | 523.54 | 505 | 700 | 510 | 0 | 195.27 | 510
2035-11-26 19:00 | 686.14 | 505 | 700 | 510 | 0 | 505 | 510 | 700 | 505 | 686.14 | 510 | 0 | 505 | 510 | 439.34 | 505 | 700 | 510 | 0 | 185.94 | 510
2035-11-26 20:00 | 686.14 | 505 | 700 | 510 | 0 | 505 | 510 | 700 | 505 | 686.14 | 510 | 0 | 505 | 510 | 420.53 | 505 | 700 | 510 | 0 | 191.24 | 510
2035-11-26 21:00 | 686.14 | 505 | 700 | 510 | 0 | 505 | 510 | 686.14 | 505 | 700 | 510 | 0 | 505 | 510 | 420.53 | 505 | 700 | 510 | 0 | 162.98 | 510
2035-11-26 22:00 | 686.14 | 505 | 700 | 510 | 0 | 505 | 510 | 686.14 | 505 | 700 | 510 | 0 | 505 | 510 | 452.97 | 505 | 700 | 510 | 0 | 180.93 | 510
2035-11-26 23:00 | 700 | 505 | 468.69 | 510 | 0 | 505 | 510 | 686.14 | 505 | 700 | 510 | 0 | 505 | 510 | 344.8 | 505 | 659.91 | 510 | 0 | 188.41 | 510
2035-11-27 | 618.85 | 505 | 700 | 510 | 300 | 505 | 510 | 365.48 | 505 | 700 | 510 | 300 | 505 | 510 | 547.85 | 505 | 700 | 510 | 300 | 178.3 | 510
2035-11-27 01:00 | 686.14 | 505 | 700 | 510 | 600 | 505 | 510 | 686.14 | 505 | 700 | 510 | 600 | 505 | 510 | 433.74 | 505 | 642.23 | 510 | 600 | 186.48 | 510
2035-11-27 02:00 | 700 | 505 | 526.81 | 510 | 710 | 505 | 510 | 138.87 | 505 | 700 | 510 | 710 | 505 | 510 | 430.51 | 505 | 338.14 | 510 | 710 | 202.47 | 510
2035-11-27 03:00 | 175.26 | 505 | 700 | 510 | 710 | 505 | 510 | 505.65 | 505 | 100 | 510 | 710 | 505 | 510 | 485.33 | 505 | 0 | 510 | 710 | 237.14 | 510
2035-11-27 04:00 | 0 | 505 | 637.95 | 510 | 710 | 505 | 510 | 308.66 | 505 | 0 | 510 | 710 | 505 | 510 | 472.19 | 505 | 0 | 510 | 710 | 242.83 | 510
2035-11-27 05:00 | 0 | 505 | 502.67 | 510 | 710 | 505 | 510 | 0 | 505 | 0 | 510 | 710 | 505 | 510 | 474.61 | 505 | 0 | 510 | 710 | 256.97 | 510
2035-11-27 06:00 | 0 | 505 | 514.06 | 510 | 710 | 505 | 510 | 0 | 505 | 0 | 510 | 710 | 505 | 510 | 188.08 | 505 | 0 | 510 | 710 | 259.49 | 510
2035-11-27 07:00 | 376.16 | 505 | 700 | 510 | 710 | 505 | 510 | 0 | 505 | 459.23 | 510 | 710 | 505 | 510 | 306.26 | 505 | 0 | 510 | 710 | 220.47 | 510
2035-11-27 08:00 | 676.57 | 505 | 700 | 510 | 710 | 505 | 510 | 420 | 505 | 700 | 510 | 710 | 505 | 510 | 318.32 | 505 | 365.43 | 510 | 710 | 175.71 | 510
2035-11-27 09:00 | 672.5 | 505 | 700 | 510 | 710 | 505 | 510 | 686.14 | 505 | 700 | 510 | 710 | 505 | 510 | 325.49 | 505 | 700 | 510 | 710 | 163.7 | 510
2035-11-27 10:00 | 533.76 | 505 | 700 | 510 | 710 | 505 | 510 | 686.14 | 505 | 700 | 510 | 710 | 505 | 510 | 375.46 | 505 | 679.87 | 510 | 710 | 168.45 | 510
2035-11-27 11:00 | 533.76 | 505 | 313.81 | 510 | 710 | 505 | 510 | 213.43 | 505 | 700 | 510 | 710 | 505 | 510 | 457.44 | 505 | 79.87 | 510 | 710 | 240.76 | 510
2035-11-27 12:00 | 0 | 505 | 101.06 | 510 | 710 | 505 | 510 | 0 | 505 | 276.82 | 510 | 710 | 505 | 510 | 287.73 | 505 | 0 | 510 | 710 | 277.29 | 510
2035-11-27 13:00 | 0 | 505 | 324.73 | 510 | 710 | 505 | 510 | 0 | 505 | 419.68 | 510 | 710 | 505 | 510 | 394.09 | 505 | 0 | 510 | 710 | 278.25 | 510
2035-11-27 14:00 | 104.28 | 505 | 700 | 510 | 710 | 505 | 510 | 217.82 | 505 | 700 | 510 | 710 | 505 | 510 | 412.42 | 505 | 43.31 | 510 | 710 | 245.49 | 510
2035-11-27 15:00 | 467.05 | 505 | 700 | 510 | 710 | 505 | 510 | 602.21 | 505 | 700 | 510 | 710 | 505 | 510 | 333.91 | 505 | 538.58 | 510 | 710 | 203.99 | 510
2035-11-27 16:00 | 686.14 | 505 | 700 | 510 | 710 | 505 | 510 | 686.14 | 505 | 700 | 510 | 710 | 505 | 510 | 281.81 | 505 | 700 | 510 | 710 | 185.84 | 510
2035-11-27 17:00 | 686.14 | 505 | 700 | 510 | 710 | 505 | 510 | 686.14 | 505 | 700 | 510 | 710 | 505 | 510 | 291.09 | 505 | 700 | 510 | 710 | 163.99 | 510
2035-11-27 18:00 | 686.14 | 505 | 700 | 510 | 710 | 505 | 510 | 686.14 | 505 | 700 | 510 | 710 | 505 | 510 | 375.97 | 505 | 700 | 510 | 710 | 137.64 | 510
2035-11-27 19:00 | 686.14 | 505 | 700 | 510 | 710 | 505 | 510 | 700 | 505 | 686.14 | 510 | 710 | 505 | 510 | 375.78 | 505 | 700 | 510 | 710 | 147.42 | 510
2035-11-27 20:00 | 467.81 | 505 | 700 | 510 | 710 | 505 | 510 | 686.14 | 505 | 700 | 510 | 710 | 505 | 510 | 122.73 | 505 | 700 | 510 | 710 | 94.31 | 510
2035-11-27 21:00 | 421.72 | 505 | 700 | 510 | 710 | 505 | 510 | 218.02 | 505 | 700 | 510 | 710 | 505 | 510 | 7.28 | 505 | 700 | 510 | 710 | 27.06 | 510
2035-11-27 22:00 | 470.4 | 505 | 700 | 510 | 710 | 505 | 510 | 0 | 505 | 477.35 | 510 | 710 | 505 | 510 | 0 | 505 | 551.95 | 510 | 710 | 89.34 | 510
2035-11-27 23:00 | 160.03 | 505 | 600 | 510 | 710 | 505 | 510 | 0 | 205 | 0 | 510 | 710 | 459.33 | 510 | -149.06 | 205 | 146.11 | 300 | 710 | 52.95 | 510
2035-11-28 | 0 | 505 | 0 | 510 | 710 | 505 | 510 | 0 | 0 | 0 | 510 | 410 | 159.33 | 510 | 0 | 0 | 0 | 0 | 710 | 0 | 510
2035-11-28 01:00 | 0 | 505 | 0 | 510 | 710 | 505 | 510 | 0 | 0 | 0 | 510 | 710 | 66.7 | 510 | 0 | 0 | 0 | 0 | 710 | 0 | 510
2035-11-28 02:00 | 0 | 505 | 0 | 510 | 710 | 505 | 510 | 0 | 0 | 0 | 510 | 710 | 84.98 | 510 | 0 | 0 | 0 | -41.46 | 710 | 0 | 510
2035-11-28 03:00 | 0 | 382.14 | 0 | 510 | 710 | 505 | 510 | 0 | 0 | 0 | 510 | 675.49 | 0 | 510 | 0 | 0 | 0 | -41.46 | 710 | 0 | 510
2035-11-28 04:00 | 0 | 505 | 0 | 510 | 710 | 505 | 510 | 0 | 0 | 0 | 510 | 375.49 | 0 | 510 | 0 | 0 | 0 | -341.46 | 710 | 0 | 510
2035-11-28 05:00 | 0 | 308.61 | 0 | 510 | 710 | 505 | 510 | 0 | 0 | 0 | 510 | 75.49 | 0 | 510 | 0 | 0 | 0 | -451.73 | 710 | 0 | 510
2035-11-28 06:00 | 0 | 8.61 | 0 | 510 | 710 | 505 | 510 | 0 | 0 | 0 | 510 | 0 | 0 | 510 | 0 | 0 | 0 | -510 | 710 | 0 | 510
2035-11-28 07:00 | 0 | 8.61 | 0 | 510 | 710 | 505 | 510 | 0 | 0 | 0 | 510 | 0 | 0 | 510 | 0 | 0 | 0 | -291.9 | 710 | 0 | 510
2035-11-28 08:00 | 0 | 81.54 | 0 | 510 | 710 | 505 | 510 | 0 | 0 | 0 | 510 | 21.02 | 0 | 510 | 0 | 0 | 0 | 0 | 710 | 0 | 510
2035-11-28 09:00 | 0 | 81.54 | 0 | 510 | 710 | 505 | 510 | 0 | 0 | 0 | 510 | 321.02 | 0 | 510 | 0 | 0 | 0 | 0 | 710 | 0 | 510
2035-11-28 10:00 | 0 | 367.68 | 0 | 510 | 710 | 505 | 510 | 0 | 0 | 0 | 510 | 621.02 | 0 | 510 | 0 | 0 | 0 | 0 | 710 | 0 | 510
2035-11-28 11:00 | 0 | 408.55 | 0 | 510 | 710 | 505 | 510 | 0 | 0 | 0 | 510 | 447.45 | 0 | 510 | 0 | 0 | 0 | 0 | 710 | 0 | 510
2035-11-28 12:00 | 0 | 505 | 0 | 510 | 710 | 505 | 510 | 0 | 0 | 0 | 510 | 270.28 | 0 | 510 | 0 | 0 | 0 | 0 | 710 | 0 | 510
2035-11-28 13:00 | 0 | 505 | 0 | 510 | 710 | 505 | 510 | 0 | 0 | 0 | 510 | 410 | 0 | 510 | 0 | 0 | 0 | 0 | 710 | 0 | 510
2035-11-28 14:00 | 0 | 505 | 212.67 | 510 | 710 | 505 | 510 | 0 | 205 | 0 | 510 | 710 | 205 | 510 | 0 | 0 | 0 | 300 | 710 | 108.08 | 510
2035-11-28 15:00 | 303.64 | 505 | 700 | 510 | 710 | 505 | 510 | 0 | 505 | 31.32 | 510 | 710 | 505 | 510 | 0 | 300 | 0 | 510 | 710 | 162.17 | 510
2035-11-28 16:00 | 376.32 | 505 | 700 | 510 | 710 | 505 | 510 | 0 | 505 | 104 | 510 | 710 | 505 | 510 | 0 | 505 | 0 | 510 | 710 | 157.88 | 510
2035-11-28 17:00 | 273.22 | 505 | 700 | 510 | 710 | 505 | 510 | 0 | 505 | 206.69 | 510 | 710 | 505 | 510 | 157.68 | 505 | 100 | 510 | 710 | 121.97 | 510
2035-11-28 18:00 | 540.24 | 505 | 700 | 510 | 710 | 505 | 510 | 591.49 | 505 | 700 | 510 | 710 | 505 | 510 | 313.2 | 505 | 700 | 510 | 710 | 108.65 | 510
2035-11-28 19:00 | 686.14 | 505 | 700 | 300 | 710 | 505 | 510 | 641.21 | 505 | 700 | 300 | 710 | 505 | 510 | 346.16 | 505 | 700 | 300 | 710 | 132.45 | 510
2035-11-28 20:00 | 700 | 505 | 686.14 | 0 | 710 | 505 | 510 | 686.14 | 505 | 700 | 0 | 710 | 505 | 510 | 336.42 | 505 | 700 | 0 | 710 | 131.75 | 510
2035-11-28 21:00 | 686.14 | 505 | 700 | 0 | 710 | 505 | 510 | 700 | 505 | 686.14 | 0 | 710 | 505 | 510 | 331.08 | 505 | 700 | 0 | 710 | 157.43 | 510
2035-11-28 22:00 | 686.14 | 505 | 700 | 0 | 710 | 505 | 510 | 686.14 | 505 | 700 | 0 | 710 | 505 | 510 | 326.18 | 505 | 700 | 0 | 710 | 188.94 | 510
2035-11-28 23:00 | 686.14 | 505 | 700 | 0 | 710 | 505 | 510 | 686.14 | 505 | 700 | 0 | 710 | 505 | 510 | 270.29 | 505 | 700 | 0 | 710 | 178.76 | 510
2035-11-29 | 700 | 505 | 686.14 | 0 | 710 | 505 | 510 | 602.38 | 505 | 700 | 0 | 710 | 505 | 510 | 327.1 | 505 | 700 | 0 | 710 | 203.29 | 510
2035-11-29 01:00 | 700 | 505 | 665.3 | 0 | 710 | 505 | 510 | 700 | 505 | 615.54 | 0 | 710 | 505 | 510 | 287.01 | 505 | 700 | 0 | 710 | 217.27 | 510
2035-11-29 02:00 | 700 | 505 | 665.3 | 0 | 710 | 505 | 510 | 526.82 | 505 | 700 | 0 | 710 | 505 | 510 | 328.08 | 505 | 700 | 0 | 710 | 240.84 | 510
2035-11-29 03:00 | 686.14 | 505 | 700 | 0 | 710 | 505 | 510 | 526.82 | 505 | 700 | 0 | 710 | 505 | 510 | 310.46 | 505 | 700 | 0 | 710 | 243.91 | 510
2035-11-29 04:00 | 686.14 | 505 | 700 | 0 | 710 | 505 | 510 | 526.82 | 505 | 700 | 0 | 710 | 505 | 510 | 309.19 | 505 | 700 | 0 | 710 | 241.86 | 510
2035-11-29 05:00 | 265.31 | 505 | 700 | 0 | 710 | 505 | 510 | 490.54 | 505 | 700 | 0 | 710 | 505 | 510 | 283.18 | 505 | 700 | 0 | 710 | 257.95 | 510
2035-11-29 06:00 | 253.67 | 505 | 700 | 0 | 710 | 505 | 510 | 603.28 | 505 | 700 | 0 | 710 | 505 | 510 | 267.06 | 505 | 700 | 0 | 710 | 263.11 | 510
2035-11-29 07:00 | 686.14 | 505 | 700 | 0 | 710 | 505 | 510 | 700 | 505 | 520.46 | 0 | 710 | 505 | 510 | 280.14 | 505 | 700 | 0 | 710 | 234.38 | 510
2035-11-29 08:00 | 700 | 505 | 686.14 | 0 | 710 | 505 | 510 | 686.14 | 505 | 700 | 0 | 710 | 505 | 510 | 349.88 | 505 | 700 | 0 | 710 | 205.19 | 510
2035-11-29 09:00 | 686.14 | 505 | 700 | 0 | 710 | 505 | 510 | 686.14 | 505 | 700 | 0 | 710 | 505 | 510 | 521.66 | 505 | 700 | 0 | 710 | 189.16 | 510
2035-11-29 10:00 | 686.14 | 505 | 700 | 0 | 710 | 505 | 510 | 686.14 | 505 | 700 | 0 | 710 | 505 | 510 | 570.86 | 505 | 700 | 0 | 710 | 183 | 510
2035-11-29 11:00 | 686.14 | 505 | 700 | 0 | 710 | 505 | 510 | 700 | 505 | 686.14 | 0 | 710 | 505 | 510 | 352.09 | 505 | 700 | 0 | 710 | 198.95 | 510
2035-11-29 12:00 | 450.07 | 505 | 700 | 0 | 710 | 505 | 510 | 700 | 505 | 686.14 | 0 | 710 | 505 | 510 | 161.58 | 505 | 700 | 0 | 710 | 217.67 | 510
2035-11-29 13:00 | 700 | 505 | 686.14 | 0 | 710 | 505 | 510 | 686.14 | 505 | 700 | 0 | 710 | 505 | 510 | 194.44 | 505 | 700 | 0 | 710 | 207.25 | 510
2035-11-29 14:00 | 605.96 | 505 | 700 | 0 | 710 | 505 | 510 | 686.14 | 505 | 700 | 0 | 710 | 505 | 510 | 194.44 | 505 | 700 | 0 | 710 | 211.08 | 510
2035-11-29 15:00 | 700 | 505 | 686.14 | 0 | 710 | 505 | 510 | 613.45 | 505 | 700 | 0 | 710 | 505 | 510 | 360.06 | 505 | 700 | 0 | 710 | 189.01 | 510
2035-11-29 16:00 | 686.14 | 505 | 700 | 0 | 710 | 505 | 510 | 686.14 | 505 | 700 | 0 | 710 | 505 | 510 | 386.06 | 505 | 700 | 0 | 710 | 186.84 | 510
2035-11-29 17:00 | 700 | 505 | 686.14 | 0 | 710 | 505 | 510 | 686.14 | 505 | 700 | 0 | 710 | 505 | 510 | 643.99 | 505 | 700 | 0 | 710 | 166.49 | 510
2035-11-29 18:00 | 700 | 505 | 686.14 | 0 | 710 | 505 | 510 | 686.14 | 505 | 700 | 0 | 710 | 505 | 510 | 658.22 | 505 | 700 | 0 | 710 | 162.98 | 510
2035-11-29 19:00 | 686.14 | 505 | 700 | 0 | 710 | 505 | 510 | 686.14 | 505 | 700 | 0 | 710 | 505 | 510 | 686.14 | 505 | 700 | 0 | 710 | 147.25 | 510
2035-11-29 20:00 | 686.14 | 505 | 700 | 0 | 710 | 505 | 510 | 686.14 | 505 | 700 | 0 | 710 | 505 | 510 | 382.47 | 505 | 700 | 0 | 710 | 179.27 | 510
2035-11-29 21:00 | 700 | 505 | 626.78 | 0 | 710 | 505 | 510 | 686.14 | 505 | 700 | 0 | 710 | 505 | 510 | 495.74 | 505 | 700 | 0 | 710 | 168.88 | 510
2035-11-29 22:00 | 548.59 | 505 | 700 | 0 | 710 | 505 | 510 | 569.8 | 505 | 700 | 0 | 710 | 505 | 510 | 393.92 | 505 | 700 | 0 | 710 | 123.93 | 510
2035-11-29 23:00 | 188.72 | 505 | 700 | 0 | 710 | 505 | 510 | 634.35 | 505 | 236.2 | 0 | 710 | 505 | 510 | 398.57 | 225.25 | 100 | 0 | 710 | 220.54 | 415.83
2035-11-30 | 353.74 | 505 | 700 | 0 | 710 | 505 | 510 | 34.35 | 505 | 0 | 0 | 710 | 505 | 510 | 485.54 | 7.28 | 0 | 0 | 710 | 256.6 | 115.83
2035-11-30 01:00 | 0 | 505 | 462.95 | 0 | 710 | 505 | 510 | 0 | 205 | 0 | 0 | 630.69 | 300 | 510 | 76.95 | 0 | 0 | 0 | 710 | 34.81 | 0
2035-11-30 02:00 | 0 | 205 | 0 | 0 | 710 | 277.1 | 510 | 0 | 0 | 0 | 0 | 330.69 | 0 | 210 | 0 | 0 | 0 | 0 | 710 | -223.99 | 23.19
2035-11-30 03:00 | 0 | 0 | 0 | 0 | 410 | 0 | 249.41 | 0 | 0 | 0 | 0 | 160.96 | 0 | 355.43 | 588.12 | -300 | -600 | 0 | 710 | -57.85 | 150.87
2035-11-30 04:00 | -600 | 0 | -600 | 0 | 110 | 0 | 71.61 | -600 | 0 | -600 | 0 | 0 | 0 | 55.43 | -11.88 | -326.65 | -700 | 0 | 710 | 0 | -149.13
2035-11-30 05:00 | -700 | 0 | -700 | 0 | -173.92 | 0 | -228.39 | -700 | 0 | -700 | 0 | -300 | -55.71 | -244.57 | -611.88 | -526 | -700 | 0 | 710 | 0 | -449.13
2035-11-30 06:00 | -700 | 0 | -700 | 0 | -473.92 | 0 | -510 | -700 | 0 | -700 | 0 | -600 | -55.71 | -510 | -619.68 | -526 | -700 | 0 | 710 | -190.48 | -510
2035-11-30 07:00 | -700 | 0 | -700 | 0 | -447.74 | 0 | -510 | -700 | 0 | -700 | 0 | -710 | -355.71 | -510 | -700 | -526 | -700 | 0 | 710 | -428.45 | -510
2035-11-30 08:00 | -700 | 0 | -700 | 0 | -147.74 | 0 | -510 | -700 | 0 | -700 | 0 | -710 | -55.71 | -510 | -515.45 | -526 | -700 | 0 | 710 | -456.88 | -442.48
2035-11-30 09:00 | -700 | 0 | -700 | 0 | -447.74 | 0 | -510 | -700 | 0 | -700 | 0 | -710 | 0 | -510 | -610.28 | -526 | -700 | 0 | 710 | -471.78 | -142.48
2035-11-30 10:00 | -700 | 0 | -700 | 0 | -315.28 | 0 | -510 | -700 | 0 | -700 | 0 | -710 | 0 | -510 | -592.83 | -526 | -700 | 0 | 710 | -498.77 | -218.76
2035-11-30 11:00 | -700 | 0 | -700 | 0 | -615.28 | 0 | -510 | -700 | 0 | -700 | 0 | -710 | -162.71 | -510 | -506.62 | -526 | -700 | 0 | 710 | -523.89 | -171.67
2035-11-30 12:00 | -700 | 0 | -700 | 0 | -315.28 | 0 | -510 | -700 | 0 | -700 | 0 | -710 | -462.71 | -510 | -512.6 | -526 | -700 | 0 | 710 | -515.96 | 0
2035-11-30 13:00 | -700 | 0 | -700 | 0 | -300 | 0 | -510 | -700 | 0 | -700 | 0 | -695.96 | -462.71 | -510 | -700 | -526 | -700 | 0 | 710 | -488.51 | 189.94
2035-11-30 14:00 | -700 | 0 | -700 | 0 | 0 | 0 | -390 | -700 | 0 | -700 | 0 | -594.94 | -162.71 | -390 | -700 | -526 | -700 | 0 | 710 | -511.74 | 280.3
2035-11-30 15:00 | -658.04 | 0 | -700 | 0 | 0 | 0 | -90 | -700 | 0 | -700 | 0 | -294.94 | 0 | -90 | -700 | -526 | -700 | 0 | 710 | -443.3 | 310.31
2035-11-30 16:00 | -58.04 | 0 | -100 | 0 | 300 | 6.22 | 210 | -530 | 0 | -100 | 0 | 5.06 | 300 | 210 | -557.9 | -276.25 | -279.86 | 0 | 710 | -451.52 | 510
2035-11-30 17:00 | 0 | 0 | 0 | 0 | 600 | 306.22 | 510 | 0 | 0 | 0 | 0 | 6.54 | 0 | 510 | -10.97 | -298.06 | 10.76 | 0 | 710 | -429.87 | 510
2035-11-30 18:00 | 0 | 187.64 | 0 | 0 | 710 | 505 | 510 | 0 | 0 | 0 | 0 | 306.54 | 0 | 510 | 0 | 0 | 0 | 0 | 710 | -518.38 | 510
2035-11-30 19:00 | 0 | 487.64 | 0 | 0 | 710 | 505 | 510 | 0 | 0 | 0 | 0 | 478.93 | 0 | 510 | 0 | 0 | 0 | 0 | 710 | -484.97 | 510
2035-11-30 20:00 | 0 | 505 | 0 | 300 | 710 | 505 | 510 | 0 | 0 | 0 | 300 | 443.26 | 0 | 510 | 0 | 0 | 0 | 0 | 710 | -347.2 | 510
2035-11-30 21:00 | 0 | 292.87 | 0 | 510 | 710 | 505 | 510 | 0 | 0 | 0 | 510 | 400.41 | 0 | 510 | 0 | 0 | 0 | 0 | 710 | -288.39 | 510
2035-11-30 22:00 | 0 | 505 | 0 | 510 | 710 | 505 | 510 | 0 | 0 | 0 | 510 | 369.37 | 0 | 510 | 0 | -118.35 | 0 | 0 | 710 | -163.42 | 510
2035-11-30 23:00 | 0 | 505 | 0 | 510 | 710 | 505 | 510 | 0 | 0 | 0 | 510 | 591.26 | 0 | 510 | 0 | 0 | 0 | 38.54 | 710 | 0 | 510
2035-12-01 | 600 | 505 | 218.02 | 510 | 710 | 505 | 510 | 0 | 179.25 | 0 | 510 | 710 | 300 | 510 | 0 | 0 | 0 | 338.54 | 710 | 0 | 510
2035-12-01 01:00 | 0 | 505 | 700 | 510 | 710 | 505 | 510 | 0 | 479.25 | 0 | 510 | 710 | 505 | 510 | 0 | 0 | 0 | 510 | 710 | 0 | 510
2035-12-01 02:00 | 0 | 505 | 700 | 510 | 710 | 505 | 510 | 0 | 412.66 | 0 | 510 | 710 | 505 | 510 | 0 | 0 | 0 | 510 | 710 | 0 | 510
2035-12-01 03:00 | 0 | 505 | 700 | 510 | 710 | 505 | 510 | 0 | 467.35 | 0 | 510 | 710 | 505 | 510 | 0 | 0 | 0 | 510 | 710 | 0 | 510
2035-12-01 04:00 | 0 | 505 | 700 | 510 | 710 | 505 | 510 | 0 | 487.32 | 0 | 510 | 710 | 505 | 510 | 0 | 0 | 0 | 510 | 710 | 0 | 510
2035-12-01 05:00 | 0 | 505 | 263.18 | 510 | 710 | 505 | 510 | 0 | 448.41 | 0 | 510 | 710 | 505 | 510 | 0 | 0 | 0 | 510 | 710 | 0 | 510
2035-12-01 06:00 | 0 | 505 | 700 | 510 | 710 | 505 | 510 | 0 | 298.58 | 0 | 510 | 710 | 505 | 510 | 0 | 0 | 0 | 510 | 710 | 0 | 510
2035-12-01 07:00 | 0 | 505 | 700 | 510 | 710 | 505 | 510 | 0 | 272.87 | 0 | 510 | 710 | 505 | 510 | 0 | 0 | 0 | 510 | 710 | 0 | 510
2035-12-01 08:00 | 0 | 505 | 700 | 510 | 710 | 505 | 510 | 0 | 465.75 | 0 | 510 | 710 | 505 | 510 | 0 | 0 | 0 | 510 | 710 | 0 | 510
2035-12-01 09:00 | 0 | 505 | 700 | 510 | 710 | 505 | 510 | 0 | 423.36 | 0 | 510 | 710 | 505 | 510 | 0 | 0 | 0 | 510 | 710 | 300 | 510
2035-12-01 10:00 | 0 | 505 | 700 | 510 | 710 | 505 | 510 | 0 | 180.64 | 0 | 510 | 710 | 505 | 510 | 0 | 0 | 0 | 510 | 710 | 328.69 | 510
2035-12-01 11:00 | 0 | 505 | 700 | 510 | 710 | 505 | 510 | 0 | 0 | 0 | 510 | 710 | 505 | 510 | 0 | 0 | 0 | 510 | 710 | 338.25 | 510
2035-12-01 12:00 | 0 | 505 | 700 | 510 | 710 | 505 | 510 | 0 | 270.63 | 0 | 510 | 710 | 505 | 510 | 0 | 0 | 0 | 510 | 710 | 325.84 | 510
2035-12-01 13:00 | 600 | 505 | 229.24 | 510 | 710 | 505 | 510 | 0 | 283.58 | 0 | 510 | 710 | 505 | 510 | 0 | 0 | 0 | 510 | 710 | 311.72 | 510
2035-12-01 14:00 | 0 | 505 | 595.99 | 510 | 710 | 505 | 510 | 0 | 139.81 | 0 | 510 | 710 | 505 | 510 | 0 | 0 | 0 | 510 | 710 | 52.83 | 510
2035-12-01 15:00 | 0 | 505 | 700 | 510 | 710 | 505 | 510 | 0 | 0 | 0 | 510 | 710 | 505 | 510 | 0 | 0 | 0 | 510 | 710 | 259.41 | 510
2035-12-01 16:00 | 0 | 505 | 700 | 510 | 710 | 505 | 510 | 0 | 0 | 0 | 510 | 710 | 505 | 510 | 0 | 0 | 0 | 510 | 710 | 208.98 | 510
2035-12-01 17:00 | 0 | 505 | 700 | 510 | 710 | 505 | 510 | 0 | 129.87 | 0 | 510 | 710 | 505 | 510 | 0 | 0 | 0 | 510 | 710 | 278.51 | 510
2035-12-01 18:00 | 0 | 505 | 700 | 510 | 710 | 505 | 510 | 0 | 0 | 0 | 510 | 710 | 505 | 510 | 0 | 0 | 0 | 510 | 710 | 196.24 | 510
2035-12-01 19:00 | 0 | 505 | 700 | 510 | 710 | 505 | 510 | 0 | 0 | 0 | 510 | 710 | 505 | 510 | 0 | 0 | 0 | 510 | 710 | 92.41 | 510
2035-12-01 20:00 | 0 | 505 | 129.08 | 510 | 710 | 505 | 510 | 0 | 0 | 0 | 510 | 710 | 272.03 | 510 | 0 | 0 | 0 | 488.26 | 710 | 0 | 510
2035-12-01 21:00 | 0 | 205 | 0 | 510 | 710 | 420.9 | 510 | 0 | 0 | 0 | 510 | 410 | 0 | 398.37 | 0 | 0 | 0 | 188.26 | 710 | 0 | 510
2035-12-01 22:00 | 0 | 0 | 0 | 510 | 710 | 369.31 | 510 | 0 | 0 | 0 | 510 | 110 | 0 | 444.34 | 0 | -9.51 | 0 | 0 | 710 | 0 | 510
2035-12-01 23:00 | 0 | 0 | 0 | 510 | 710 | 452.84 | 510 | 0 | 0 | 0 | 510 | 0 | 0 | 210.59 | 0 | 0 | 0 | -300 | 710 | 0 | 406.14
2035-12-02 | 0 | 0 | 0 | 344.97 | 410 | 152.84 | 210 | 0 | 0 | 0 | 510 | 0 | 0 | 7.05 | 0 | 0 | 0 | 0 | 410 | 0 | 106.14
2035-12-02 01:00 | 0 | 0 | -9.7 | 406.84 | 110 | 0 | 0 | 0 | 0 | 0 | 510 | 0 | 0 | 7.05 | -137.35 | 0 | 0 | 0 | 612.43 | -99.44 | 0
2035-12-02 02:00 | 0 | 0 | -544.68 | 451.8 | 0 | 0 | 65.19 | -271.53 | 0 | -580.69 | 390 | 0 | 0 | 126.93 | -458.16 | 0 | -137.67 | 0 | 516.03 | 0 | 0
2035-12-02 03:00 | -100 | 0 | -540.35 | 151.8 | 190 | 84.29 | 90 | -271.53 | 65.12 | -700 | 90 | 0 | 269.37 | 90 | -560.43 | 0 | -566.76 | 162.13 | 264.31 | 0 | 90
2035-12-02 04:00 | -700 | 0 | -700 | -148.2 | -110 | 0 | -210 | -700 | 0 | -700 | -210 | -300 | -30.63 | -210 | -619.53 | -47.63 | -700 | 0 | -35.69 | -237.69 | -210
2035-12-02 05:00 | -700 | -300 | -700 | -448.2 | -410 | -300 | -510 | -700 | -300 | -700 | -510 | -600 | -330.63 | -510 | -700 | -347.63 | -700 | -300 | -335.69 | -526 | -510
2035-12-02 06:00 | -700 | 0 | -700 | -510 | -710 | -265.76 | -510 | -700 | 0 | -700 | -510 | -710 | -517.89 | -510 | -700 | -456.53 | -700 | -398.69 | -452.67 | -435.21 | -510
2035-12-02 07:00 | -700 | 0 | -700 | -510 | -710 | -289.87 | -510 | -700 | 0 | -700 | -510 | -710 | -517.89 | -510 | -700 | -210.06 | -700 | -510 | -152.67 | -522.46 | -510
2035-12-02 08:00 | -700 | 0 | -700 | -510 | -539.53 | 0 | -510 | -700 | 0 | -700 | -510 | -665.71 | -217.89 | -510 | -700 | 0 | -700 | -510 | 147.33 | -520.62 | -510
2035-12-02 09:00 | -700 | 0 | -700 | -287.42 | -239.53 | 0 | -210 | -700 | 0 | -700 | -510 | -365.71 | 0 | -210 | -700 | -226 | -700 | -510 | 447.33 | -457.08 | -510
2035-12-02 10:00 | -700 | 0 | -700 | -510 | -198.69 | 0 | -231.92 | -700 | 0 | -700 | -510 | -218.68 | -194.68 | -340.12 | -700 | -526 | -700 | -510 | 710 | -435.33 | -510
2035-12-02 11:00 | -700 | 0 | -700 | -510 | -498.69 | -226 | -510 | -700 | 0 | -700 | -510 | -518.68 | -494.68 | -510 | -700 | -526 | -700 | -510 | 710 | -460.83 | -510
2035-12-02 12:00 | -700 | -296.74 | -700 | -510 | -408.64 | -526 | -510 | -700 | -294.74 | -700 | -510 | -410.61 | -526 | -510 | -700 | -526 | -700 | -510 | 710 | -526 | -210
2035-12-02 13:00 | -700 | -228.54 | -700 | -510 | -370.19 | -526 | -510 | -700 | -333.65 | -700 | -510 | -372.16 | -526 | -510 | -700 | -526 | -700 | -510 | 710 | -526 | 0
2035-12-02 14:00 | -700 | 0 | -700 | -510 | -70.19 | -226 | -276.62 | -700 | -33.65 | -700 | -510 | -72.16 | -430.89 | -299.26 | -700 | -526 | -700 | -510 | 710 | -526 | 0
2035-12-02 15:00 | -700 | 0 | -700 | -510 | 0 | 0 | -197.56 | -700 | 0 | -700 | -510 | 0 | -130.89 | -415.74 | -700 | -526 | -700 | -510 | 710 | -526 | 24.46
2035-12-02 16:00 | -700 | 0 | -700 | -508.37 | 0 | 0 | 0 | -700 | 0 | -700 | -510 | 0 | 0 | -293.08 | -700 | -526 | -700 | -510 | 710 | -526 | 188.21
2035-12-02 17:00 | -700 | 0 | -700 | -510 | -19.45 | -88.02 | -300 | -700 | -131.19 | -700 | -510 | 0 | -300 | -321.44 | -700 | -526 | -700 | -510 | 710 | -526 | 488.21
2035-12-02 18:00 | -700 | 0 | -700 | -210 | 0 | 0 | 0 | -700 | 0 | -700 | -510 | 0 | 0 | -26.94 | -700 | -526 | -700 | -510 | 710 | -526 | 510
2035-12-02 19:00 | -700 | 0 | -700 | -117.18 | 0 | 0 | 0 | -700 | 0 | -700 | -457.46 | 0 | 0 | 0 | -700 | -526 | -700 | -510 | 710 | -526 | 510
2035-12-02 20:00 | -700 | 0 | -700 | -88.3 | 0 | 0 | 0 | -700 | 0 | -700 | -510 | 0 | 0 | 0 | -700 | -526 | -700 | -510 | 710 | -526 | 274.79
2035-12-02 21:00 | -700 | 0 | -700 | -364.99 | 0 | 0 | 0 | -700 | 0 | -700 | -510 | 0 | 0 | -102.07 | -700 | -526 | -700 | -510 | 710 | -526 | 106.86
2035-12-02 22:00 | -700 | 0 | -700 | -510 | -172.41 | -17.72 | -300 | -700 | -171.13 | -700 | -510 | 0 | -226 | -395.5 | -700 | -526 | -700 | -510 | 710 | -526 | -193.14
2035-12-02 23:00 | -700 | -300 | -700 | -510 | -300 | -317.72 | -444.37 | -700 | -471.13 | -700 | -510 | -300 | -526 | -446.35 | -700 | -526 | -700 | -510 | 710 | -526 | -493.14
2035-12-03 | -100 | 0 | -100 | -210 | 0 | -17.72 | -144.37 | -100 | -171.13 | -100 | -210 | 0 | -226 | -146.35 | -107.02 | -226 | -700 | -210 | 710 | -526 | -193.14
2035-12-03 01:00 | 0 | 0 | 0 | 90 | 270.74 | 0 | 155.63 | 0 | 0 | 0 | 90 | 272.71 | 0 | 153.65 | -313.08 | 74 | -700 | 0 | 710 | -526 | 106.86
2035-12-03 02:00 | 0 | 0 | 0 | 390 | 0 | 0 | 126.93 | 0 | 0 | 0 | 390 | 0 | 0 | 126.93 | -700 | 0 | -372.03 | -92.81 | 710 | -526 | 406.86
2035-12-03 03:00 | 0 | 0 | 0 | 510 | 0 | 0 | 7.05 | 0 | 0 | 0 | 510 | 0 | 0 | 7.05 | -700 | 0 | -374.34 | -198.45 | 710 | -526 | 510
2035-12-03 04:00 | 0 | 0 | 0 | 510 | 0 | 0 | 7.05 | 0 | 0 | 0 | 510 | 0 | 0 | 7.05 | -533.21 | 0 | -215.77 | -198.45 | 710 | -526 | 510
2035-12-03 05:00 | 0 | 0 | 0 | 510 | 0 | 0 | 7.05 | 0 | 0 | 0 | 510 | 0 | 0 | 7.05 | -177.39 | 0 | -151.7 | -198.45 | 710 | -526 | 510
2035-12-03 06:00 | 0 | 0 | 0 | 510 | 110 | 0 | 187.6 | 0 | 0 | 0 | 406.84 | 110 | 0 | 0 | 0 | 0 | 0 | 0 | 710 | -462.95 | 255.07
2035-12-03 07:00 | 0 | 205 | 0 | 510 | 410 | 205 | 479.93 | 0 | 0 | 0 | 306.71 | 410 | 0 | 210 | 0 | 0 | 0 | -235.9 | 710 | -162.95 | 194.26
2035-12-03 08:00 | 0 | 505 | 437.22 | 510 | 710 | 505 | 510 | 0 | 0 | 0 | 510 | 710 | 96.9 | 510 | 0 | 0 | 0 | 0 | 710 | 0 | 494.26
2035-12-03 09:00 | 0 | 505 | 700 | 510 | 710 | 505 | 510 | 0 | 0 | 0 | 510 | 710 | 301.17 | 510 | 0 | 0 | 0 | 0 | 710 | 0 | 510
2035-12-03 10:00 | 0 | 505 | 700 | 510 | 710 | 505 | 510 | 0 | 0 | 0 | 510 | 710 | 30.28 | 510 | 0 | 0 | 0 | 0 | 710 | 0 | 510
2035-12-03 11:00 | 0 | 505 | 587.03 | 510 | 710 | 505 | 510 | 0 | 0 | 0 | 510 | 710 | 43.83 | 510 | 0 | 0 | 0 | 0 | 710 | 0 | 510
2035-12-03 12:00 | 0 | 505 | 0 | 510 | 710 | 505 | 510 | 0 | 0 | 0 | 510 | 710 | 114.46 | 510 | 0 | 0 | 0 | 0 | 710 | 0 | 510
2035-12-03 13:00 | 0 | 205 | 0 | 510 | 710 | 375.42 | 510 | 0 | 0 | 0 | 510 | 410 | 0 | 462.41 | -113.2 | 0 | 110.96 | 0 | 710 | 0 | 510
2035-12-03 14:00 | 0 | 505 | 0 | 510 | 710 | 505 | 510 | 0 | 0 | 0 | 510 | 710 | 0 | 510 | 0 | 0 | 0 | 0 | 710 | 0 | 510
2035-12-03 15:00 | 0 | 405.03 | 0 | 510 | 710 | 505 | 510 | 0 | 0 | 0 | 510 | 664.56 | 0 | 510 | 0 | 0 | 0 | 0 | 710 | -91.39 | 510
2035-12-03 16:00 | 0 | 505 | 0 | 510 | 710 | 505 | 510 | 0 | 0 | 0 | 510 | 710 | 0 | 510 | 0 | 0 | 0 | 0 | 710 | 0 | 510
2035-12-03 17:00 | 0 | 505 | 600 | 510 | 710 | 505 | 510 | 0 | 0 | 0 | 510 | 710 | 27.74 | 510 | 0 | 0 | 0 | 0 | 710 | 0 | 510
2035-12-03 18:00 | 0 | 505 | 700 | 510 | 710 | 505 | 510 | 0 | 0 | 0 | 510 | 710 | 109.32 | 510 | 0 | 0 | 0 | 0 | 710 | 0 | 510
2035-12-03 19:00 | 0 | 505 | 143.89 | 510 | 710 | 505 | 510 | 0 | 0 | 0 | 510 | 710 | 0 | 510 | 0 | 0 | 0 | 0 | 710 | -117.6 | 510
2035-12-03 20:00 | 0 | 205 | 0 | 510 | 710 | 351.44 | 510 | 0 | 0 | 0 | 510 | 410 | 0 | 210 | 0 | 0 | 0 | -178.43 | 710 | -321.59 | 510
2035-12-03 21:00 | 0 | 0 | 0 | 510 | 668.92 | 51.44 | 510 | 0 | 0 | 0 | 429.73 | 110 | 0 | 39.3 | 0 | 0 | 0 | -298.38 | 710 | -362.21 | 510
2035-12-03 22:00 | 0 | 0 | 0 | 510 | 368.92 | 0 | 247.11 | 0 | 0 | 0 | 510 | 0 | 0 | 7.05 | -100 | 253.58 | 98.02 | -467.49 | 710 | -519.86 | 510
2035-12-03 23:00 | -100 | 0 | -421.76 | 448 | 68.92 | 0 | 0 | -100 | 0 | -506.1 | 510 | 0 | 0 | 7.05 | -700 | 283.79 | -501.98 | -510 | 710 | -526 | 510
2035-12-04 | -700 | 0 | -636.42 | 298.12 | 0 | 0 | 218.71 | -700 | 0 | -700 | 210 | 0 | 0 | 53.01 | -700 | -6.21 | -700 | -510 | 710 | -524.01 | 313.47
2035-12-04 01:00 | -700 | 0 | -700 | -1.88 | 0 | 0 | 0 | -700 | 0 | -700 | -90 | -110 | 0 | -123.51 | -700 | -226 | -700 | -510 | 710 | -487.58 | 78.43
2035-12-04 02:00 | -700 | 0 | -700 | -301.88 | -300 | -188.94 | -300 | -700 | 0 | -700 | -390 | -410 | -193.97 | -423.51 | -700 | -526 | -700 | -510 | 710 | -466.06 | -221.57
2035-12-04 03:00 | -700 | 0 | -700 | -510 | -343.75 | 0 | -510 | -700 | 0 | -700 | -510 | -710 | -362.52 | -510 | -700 | -526 | -700 | -510 | 710 | -480.06 | -510
2035-12-04 04:00 | -700 | -286.59 | -700 | -510 | -643.75 | -300 | -510 | -700 | 0 | -700 | -510 | -710 | -517.89 | -510 | -700 | -526 | -700 | -510 | 710 | -526 | -510
2035-12-04 05:00 | -700 | 0 | -700 | -510 | -710 | -517.89 | -510 | -700 | 0 | -700 | -510 | -710 | -517.89 | -510 | -700 | -526 | -700 | -510 | 710 | -526 | -510
2035-12-04 06:00 | -700 | 0 | -700 | -510 | -710 | -517.89 | -510 | -700 | 0 | -700 | -510 | -710 | -517.89 | -510 | -700 | -526 | -700 | -510 | 710 | -526 | -510
2035-12-04 07:00 | -700 | 0 | -700 | -510 | -710 | -517.89 | -510 | -700 | 0 | -700 | -510 | -710 | -517.89 | -510 | -700 | -526 | -700 | -510 | 710 | -526 | -510
2035-12-04 08:00 | -700 | 0 | -700 | -510 | -710 | -517.89 | -510 | -700 | 0 | -700 | -510 | -710 | -517.89 | -510 | -700 | -526 | -700 | -510 | 710 | -526 | -276.35
2035-12-04 09:00 | -700 | 0 | -700 | -510 | -710 | -517.89 | -510 | -700 | 0 | -700 | -510 | -710 | -517.89 | -510 | -700 | -526 | -700 | -510 | 710 | -526 | -191.11
2035-12-04 10:00 | -700 | 0 | -700 | -510 | -710 | -517.89 | -510 | -700 | 0 | -700 | -510 | -710 | -517.89 | -510 | -700 | -526 | -700 | -510 | 710 | -526 | -191.11
2035-12-04 11:00 | -700 | 0 | -700 | -510 | -710 | -517.89 | -510 | -700 | 0 | -700 | -510 | -710 | -517.89 | -510 | -700 | -526 | -700 | -510 | 710 | -526 | -122.9
2035-12-04 12:00 | -700 | 0 | -700 | -510 | -710 | -517.89 | -510 | -700 | 0 | -700 | -510 | -710 | -517.89 | -510 | -700 | -526 | -700 | -510 | 710 | -526 | -422.9
2035-12-04 13:00 | -700 | 0 | -700 | -510 | -710 | -517.89 | -510 | -700 | 0 | -700 | -510 | -710 | -517.89 | -510 | -700 | -526 | -700 | -510 | 710 | -526 | -227.44
2035-12-04 14:00 | -700 | 0 | -700 | -510 | -710 | -517.89 | -510 | -700 | 0 | -700 | -510 | -710 | -517.89 | -510 | -700 | -526 | -700 | -510 | 710 | -526 | 0
2035-12-04 15:00 | -700 | 0 | -700 | -510 | -710 | -517.89 | -510 | -700 | 0 | -700 | -510 | -710 | -517.89 | -510 | -700 | -526 | -700 | -510 | 710 | -526 | 0
2035-12-04 16:00 | -700 | 0 | -700 | -510 | -710 | -517.89 | -510 | -700 | 0 | -700 | -510 | -710 | -517.89 | -510 | -700 | -526 | -700 | -510 | 710 | -526 | -242.35
2035-12-04 17:00 | -700 | 0 | -700 | -510 | -710 | -517.89 | -510 | -700 | 0 | -700 | -510 | -710 | -517.89 | -510 | -700 | -526 | -700 | -510 | 710 | -526 | -55.21
2035-12-04 18:00 | -700 | 0 | -700 | -510 | -710 | -517.89 | -510 | -700 | 0 | -700 | -510 | -710 | -517.89 | -510 | -700 | -526 | -700 | -510 | 710 | -526 | -300
2035-12-04 19:00 | -700 | 0 | -700 | -510 | -710 | -517.89 | -510 | -700 | 0 | -700 | -510 | -710 | -517.89 | -510 | -700 | -526 | -700 | -510 | 710 | -526 | 0
2035-12-04 20:00 | -700 | 0 | -700 | -510 | -710 | -517.89 | -510 | -700 | 0 | -700 | -510 | -710 | -517.89 | -510 | -700 | -526 | -700 | -510 | 710 | -526 | 0
2035-12-04 21:00 | -700 | 0 | -700 | -510 | -710 | -517.89 | -510 | -700 | 0 | -700 | -510 | -710 | -517.89 | -510 | -700 | -526 | -700 | -510 | 710 | -526 | 0
2035-12-04 22:00 | -700 | 0 | -700 | -510 | -710 | -517.89 | -510 | -700 | 0 | -700 | -510 | -710 | -517.89 | -510 | -700 | -526 | -700 | -510 | 710 | -526 | -210
2035-12-04 23:00 | -700 | 0 | -700 | -510 | -710 | -517.89 | -510 | -700 | 0 | -700 | -510 | -710 | -517.89 | -510 | -700 | -526 | -700 | -510 | 710 | -526 | -510
2035-12-05 | -700 | 0 | -700 | -282.33 | -410 | -217.89 | -210 | -700 | 0 | -700 | -282.33 | -410 | -217.89 | -210 | -700 | -526 | -700 | -510 | 710 | -526 | -294.49
2035-12-05 01:00 | -700 | 0 | -700 | -510 | -110 | 0 | -498.58 | -700 | 0 | -700 | -510 | -110 | 0 | -498.58 | -700 | -526 | -700 | -510 | 710 | -526 | -294.49
2035-12-05 02:00 | -700 | 0 | -700 | -510 | -98.57 | 0 | -510 | -700 | 0 | -700 | -510 | -98.57 | 0 | -510 | -700 | -526 | -700 | -510 | 710 | -526 | -294.49
2035-12-05 03:00 | -700 | 0 | -700 | -510 | -98.57 | 0 | -510 | -700 | 0 | -700 | -510 | -98.57 | 0 | -510 | -700 | -526 | -700 | -510 | 710 | -526 | -294.49
2035-12-05 04:00 | -700 | 0 | -700 | -510 | -98.57 | 0 | -510 | -700 | 0 | -700 | -510 | -98.57 | 0 | -510 | -700 | -526 | -700 | -510 | 710 | -526 | -294.49
2035-12-05 05:00 | -700 | 0 | -700 | -510 | -98.57 | 0 | -510 | -700 | 0 | -700 | -510 | -98.57 | 0 | -510 | -700 | -526 | -700 | -510 | 710 | -526 | -294.49
2035-12-05 06:00 | -700 | 0 | -700 | -510 | -98.57 | 0 | -510 | -700 | 0 | -700 | -510 | -98.57 | 0 | -510 | -700 | -526 | -700 | -510 | 710 | -526 | -294.49
2035-12-05 07:00 | -700 | 0 | -700 | -510 | -98.57 | 0 | -510 | -700 | 0 | -700 | -510 | -98.57 | 0 | -510 | -700 | -526 | -700 | -510 | 710 | -526 | -285.06
2035-12-05 08:00 | -700 | 0 | -700 | -510 | -98.57 | 0 | -510 | -700 | 0 | -700 | -510 | 0 | -158.81 | -450.47 | -700 | -526 | -700 | -510 | 710 | -458.03 | 14.94
2035-12-05 09:00 | -700 | 0 | -700 | -510 | -98.57 | 0 | -510 | -700 | 0 | -700 | -510 | -98.57 | 0 | -510 | -700 | -526 | -700 | -510 | 710 | -488.84 | 314.94
2035-12-05 10:00 | -700 | 0 | -700 | -510 | -51.1 | -226 | -332.56 | -700 | 0 | -700 | -510 | -63.32 | -35.4 | -510 | -700 | -526 | -700 | -510 | 710 | -474.5 | 510
2035-12-05 11:00 | -700 | -53.25 | -700 | -510 | 0 | -526 | -32.56 | -700 | 0 | -700 | -510 | 0 | -335.4 | -274.77 | -700 | -526 | -700 | -510 | 710 | -522.46 | 510
2035-12-05 12:00 | -700 | -267.75 | -700 | -390 | 0 | -526 | 57.65 | -700 | 0 | -700 | -510 | 0 | -407.74 | -202.8 | -700 | -526 | -700 | -510 | 710 | -451.88 | 510
2035-12-05 13:00 | -700 | -112.89 | -700 | -90 | 0 | -230.29 | 0 | -700 | -66.42 | -700 | -242.31 | -199.13 | -300 | -90 | -700 | -526 | -700 | -510 | 710 | -413.26 | 510
2035-12-05 14:00 | -700 | 0 | -700 | 210 | 300 | 69.71 | 300 | -700 | 0 | -700 | 57.69 | 100.87 | 0 | 210 | -700 | -226 | -700 | -334.48 | 710 | -391.2 | 510
2035-12-05 15:00 | -578.35 | 0 | -100 | 510 | 594.73 | 0 | 510 | -700 | 44.18 | -475.86 | 357.69 | 400.87 | 300 | 510 | -602.23 | 74 | -308.45 | -34.48 | 710 | -123.11 | 510
2035-12-05 16:00 | -208.38 | 0 | 0 | 510 | 410 | 205 | 488.9 | -235.61 | 0 | -475.86 | 510 | 594.73 | 0 | 510 | -349.6 | 176.57 | -600 | 265.52 | 710 | -51.42 | 510
2035-12-05 17:00 | 0 | 248.69 | 0 | 510 | 710 | 505 | 510 | 0 | 0 | 0 | 510 | 410 | 205 | 488.9 | 0 | 0 | 0 | 406.02 | 710 | -11.86 | 510
2035-12-05 18:00 | 200.31 | 505 | 0 | 510 | 710 | 505 | 510 | 0 | 0 | 0 | 510 | 710 | 505 | 510 | 0 | 0 | 0 | 510 | 710 | 280.97 | 510
2035-12-05 19:00 | 0 | 505 | 477.13 | 510 | 710 | 505 | 510 | 0 | 273.22 | 0 | 510 | 710 | 505 | 510 | 0 | 0 | 0 | 510 | 710 | 228.09 | 510
2035-12-05 20:00 | 100 | 505 | 700 | 510 | 710 | 505 | 510 | 0 | 343.23 | 0 | 510 | 710 | 505 | 510 | 0 | 0 | 0 | 510 | 710 | 311.2 | 510
2035-12-05 21:00 | 700 | 505 | 686.14 | 510 | 710 | 505 | 510 | 0 | 505 | 0 | 510 | 710 | 505 | 510 | 0 | 0 | 0 | 510 | 710 | 337.51 | 510
2035-12-05 22:00 | 389.66 | 505 | 700 | 510 | 710 | 505 | 510 | 0 | 468.95 | 0 | 510 | 710 | 505 | 510 | 0 | 0 | 0 | 510 | 710 | 355.25 | 510
2035-12-05 23:00 | 0 | 505 | 700 | 510 | 710 | 505 | 510 | 0 | 468.95 | 0 | 510 | 710 | 505 | 510 | 0 | 0 | 0 | 510 | 710 | 344.19 | 510
2035-12-06 | 600 | 505 | 700 | 510 | 710 | 505 | 510 | 600 | 505 | 525.71 | 510 | 710 | 505 | 510 | 421.76 | 300 | 0 | 510 | 710 | 310.31 | 510
2035-12-06 01:00 | 686.14 | 505 | 700 | 510 | 710 | 505 | 510 | 658.59 | 505 | 700 | 510 | 710 | 505 | 510 | 421.76 | 505 | 0 | 510 | 710 | 300.13 | 510
2035-12-06 02:00 | 551.32 | 505 | 700 | 510 | 710 | 505 | 510 | 252.73 | 505 | 700 | 510 | 710 | 505 | 510 | 0 | 505 | 0 | 510 | 710 | 339.57 | 510
2035-12-06 03:00 | 686.14 | 505 | 700 | 510 | 710 | 505 | 510 | 548.89 | 505 | 700 | 510 | 710 | 505 | 510 | 302.19 | 505 | 0 | 510 | 710 | 336.53 | 510
2035-12-06 04:00 | 652.87 | 505 | 700 | 510 | 710 | 505 | 510 | 700 | 505 | 686.14 | 510 | 710 | 505 | 510 | 0 | 505 | 0 | 510 | 710 | 312.38 | 510
2035-12-06 05:00 | 652.87 | 505 | 700 | 510 | 710 | 505 | 510 | 451.8 | 505 | 686.14 | 510 | 710 | 505 | 510 | 0 | 505 | 0 | 510 | 710 | 333.98 | 510
2035-12-06 06:00 | 652.87 | 505 | 700 | 510 | 710 | 505 | 510 | 451.8 | 505 | 700 | 510 | 710 | 505 | 510 | 0 | 505 | 0 | 510 | 710 | 350.96 | 510
2035-12-06 07:00 | 686.14 | 505 | 700 | 510 | 710 | 505 | 510 | 617.87 | 505 | 700 | 510 | 710 | 505 | 510 | 100 | 505 | 0 | 510 | 710 | 335.99 | 510
2035-12-06 08:00 | 686.14 | 505 | 700 | 510 | 710 | 505 | 510 | 686.14 | 505 | 700 | 510 | 710 | 505 | 510 | 700 | 505 | 74.46 | 510 | 710 | 343.73 | 510
2035-12-06 09:00 | 686.14 | 505 | 700 | 510 | 710 | 505 | 510 | 686.14 | 505 | 700 | 510 | 710 | 505 | 510 | 700 | 505 | 394.89 | 510 | 710 | 307.64 | 510
2035-12-06 10:00 | 686.14 | 505 | 700 | 510 | 710 | 505 | 510 | 686.14 | 505 | 700 | 510 | 710 | 505 | 510 | 700 | 505 | 445.47 | 510 | 710 | 309.18 | 510
2035-12-06 11:00 | 700 | 505 | 686.14 | 510 | 710 | 505 | 510 | 686.14 | 505 | 700 | 510 | 710 | 505 | 510 | 700 | 505 | 0 | 510 | 710 | 343.94 | 510
2035-12-06 12:00 | 700 | 505 | 686.14 | 510 | 710 | 505 | 510 | 277.4 | 505 | 700 | 510 | 710 | 505 | 510 | 562.32 | 505 | 0 | 510 | 710 | 373.07 | 510
2035-12-06 13:00 | 700 | 505 | 686.14 | 510 | 710 | 505 | 510 | 277.4 | 505 | 700 | 510 | 710 | 505 | 510 | 620.53 | 505 | 0 | 510 | 710 | 361.67 | 510
2035-12-06 14:00 | 700 | 505 | 686.14 | 510 | 710 | 505 | 510 | 700 | 505 | 484.98 | 510 | 710 | 505 | 510 | 700 | 505 | 52.89 | 510 | 710 | 354.76 | 510
2035-12-06 15:00 | 700 | 505 | 686.14 | 510 | 710 | 505 | 510 | 700 | 505 | 686.14 | 510 | 710 | 505 | 510 | 700 | 505 | 541.16 | 510 | 710 | 294.13 | 510
2035-12-06 16:00 | 700 | 505 | 686.14 | 510 | 710 | 505 | 510 | 686.14 | 505 | 700 | 510 | 710 | 505 | 510 | 700 | 505 | 686.14 | 510 | 710 | 247.81 | 378.03
2035-12-06 17:00 | 700 | 505 | 686.14 | 510 | 710 | 505 | 510 | 686.14 | 505 | 700 | 510 | 710 | 505 | 510 | 700 | 505 | 686.14 | 510 | 710 | 258.44 | 78.03
2035-12-06 18:00 | 700 | 505 | 686.14 | 510 | 710 | 505 | 510 | 686.14 | 505 | 700 | 510 | 710 | 505 | 510 | 700 | 505 | 686.14 | 510 | 710 | 411.14 | -221.97
2035-12-06 19:00 | 686.14 | 505 | 700 | 510 | 710 | 505 | 510 | 686.14 | 505 | 700 | 510 | 710 | 505 | 510 | 700 | 505 | 686.14 | 510 | 710 | 325.91 | 78.03
2035-12-06 20:00 | 686.14 | 505 | 700 | 510 | 710 | 505 | 510 | 686.14 | 505 | 700 | 510 | 710 | 505 | 510 | 700 | 505 | 686.14 | 510 | 710 | 220.39 | 378.03
2035-12-06 21:00 | 700 | 505 | 686.14 | 510 | 710 | 505 | 510 | 686.14 | 505 | 700 | 510 | 710 | 505 | 510 | 700 | 505 | 686.14 | 510 | 710 | 220.39 | 510
2035-12-06 22:00 | 686.14 | 505 | 700 | 510 | 710 | 505 | 510 | 686.14 | 505 | 700 | 510 | 710 | 505 | 510 | 686.14 | 505 | 700 | 510 | 710 | 213.83 | 510
2035-12-06 23:00 | 686.14 | 505 | 700 | 510 | 710 | 505 | 510 | 686.14 | 505 | 700 | 510 | 710 | 505 | 510 | 700 | 505 | 686.14 | 510 | 710 | 258.97 | 510
2035-12-07 | 686.14 | 505 | 700 | 510 | 710 | 505 | 510 | 686.14 | 505 | 700 | 510 | 710 | 505 | 510 | 551.74 | 505 | 460.07 | 510 | 710 | 270.22 | 510
2035-12-07 01:00 | 628.44 | 505 | 700 | 510 | 710 | 505 | 510 | 686.14 | 505 | 700 | 510 | 710 | 505 | 510 | 473.38 | 505 | 272.45 | 510 | 710 | 283.64 | 510
2035-12-07 02:00 | 623.05 | 505 | 700 | 510 | 710 | 505 | 510 | 686.14 | 505 | 700 | 510 | 710 | 505 | 510 | 529.07 | 505 | 255.14 | 510 | 710 | 293.67 | 510
2035-12-07 03:00 | 381.63 | 505 | 700 | 510 | 710 | 505 | 510 | 686.14 | 505 | 700 | 510 | 710 | 505 | 510 | 555.24 | 505 | 105.57 | 510 | 710 | 312.26 | 510
2035-12-07 04:00 | 185.4 | 505 | 700 | 510 | 710 | 505 | 510 | 686.14 | 505 | 700 | 510 | 710 | 505 | 510 | 683.28 | 505 | 0 | 510 | 710 | 338.14 | 510
2035-12-07 05:00 | 0 | 505 | 700 | 510 | 710 | 505 | 510 | 700 | 505 | 686.14 | 510 | 710 | 505 | 510 | 626.05 | 505 | 0 | 510 | 710 | 325.71 | 510
2035-12-07 06:00 | 0 | 505 | 518.69 | 510 | 710 | 505 | 510 | 700 | 505 | 599.14 | 510 | 710 | 505 | 510 | 604.99 | 505 | 0 | 510 | 710 | 323.15 | 510
2035-12-07 07:00 | 600 | 505 | 405.01 | 510 | 710 | 505 | 510 | 700 | 505 | 686.14 | 510 | 710 | 505 | 510 | 596.3 | 505 | 0 | 510 | 710 | 314 | 510
2035-12-07 08:00 | 700 | 505 | 686.14 | 510 | 710 | 505 | 510 | 700 | 505 | 686.14 | 510 | 710 | 505 | 510 | 686.04 | 505 | 414.96 | 510 | 710 | 283.94 | 510
2035-12-07 09:00 | 700 | 505 | 686.14 | 510 | 710 | 505 | 510 | 686.14 | 505 | 700 | 510 | 710 | 505 | 510 | 686.14 | 505 | 700 | 510 | 710 | 256.21 | 510
2035-12-07 10:00 | 686.14 | 505 | 700 | 510 | 710 | 505 | 510 | 700 | 505 | 686.14 | 510 | 710 | 505 | 510 | 686.14 | 505 | 700 | 510 | 710 | 243.92 | 510
2035-12-07 11:00 | 700 | 505 | 676.99 | 510 | 710 | 505 | 510 | 700 | 505 | 686.14 | 510 | 710 | 505 | 510 | 696.17 | 505 | 176.72 | 510 | 710 | 288.94 | 510
2035-12-07 12:00 | 295.72 | 505 | 700 | 510 | 710 | 505 | 510 | 450.75 | 505 | 700 | 510 | 710 | 505 | 510 | 699.87 | 505 | 0 | 510 | 710 | 324.22 | 510
2035-12-07 13:00 | 126.89 | 505 | 700 | 300 | 710 | 505 | 510 | 227.63 | 505 | 700 | 300 | 710 | 505 | 510 | 700 | 505 | 0 | 300 | 710 | 346.55 | 510
2035-12-07 14:00 | 700 | 505 | 422.3 | 0 | 710 | 505 | 510 | 700 | 505 | 472.96 | 0 | 710 | 505 | 510 | 700 | 505 | 0 | 0 | 710 | 342.6 | 510
2035-12-07 15:00 | 529.7 | 505 | 700 | 0 | 710 | 505 | 510 | 611.92 | 505 | 700 | 0 | 710 | 505 | 510 | 700 | 505 | 51.68 | 0 | 710 | 312.16 | 488.69
2035-12-07 16:00 | 700 | 505 | 148.71 | 0 | 710 | 505 | 510 | 219.82 | 505 | 700 | 0 | 710 | 505 | 510 | 700 | 505 | 68.48 | 0 | 710 | 301.82 | 188.69
2035-12-07 17:00 | 477.36 | 505 | 700 | 0 | 710 | 505 | 510 | 517.96 | 505 | 700 | 0 | 710 | 505 | 510 | 700 | 505 | 668.48 | 0 | 710 | 216.16 | -111.31
2035-12-07 18:00 | 686.14 | 505 | 700 | 0 | 710 | 505 | 510 | 700 | 505 | 686.14 | 0 | 710 | 505 | 510 | 700 | 505 | 686.14 | 0 | 710 | 353.89 | -411.31
2035-12-07 19:00 | 686.14 | 505 | 700 | 0 | 710 | 505 | 510 | 686.14 | 505 | 700 | 0 | 710 | 505 | 510 | 700 | 505 | 686.14 | 0 | 710 | 341.74 | -390
2035-12-07 20:00 | 700 | 505 | 664.01 | 0 | 710 | 505 | 510 | 686.14 | 505 | 700 | 0 | 710 | 505 | 510 | 700 | 505 | 686.14 | 0 | 710 | 267.89 | -90
2035-12-07 21:00 | 700 | 505 | 608.32 | 0 | 710 | 505 | 510 | 545.53 | 505 | 700 | 0 | 710 | 505 | 510 | 700 | 505 | 686.14 | 0 | 710 | 239.5 | 210
2035-12-07 22:00 | 621.74 | 505 | 344.36 | 0 | 710 | 505 | 510 | 0 | 505 | 467.86 | 0 | 710 | 505 | 510 | 296.18 | 300 | 86.14 | 0 | 710 | 278.22 | 510
2035-12-07 23:00 | 600 | 505 | 344.36 | 0 | 710 | 505 | 510 | 0 | 300 | 0 | 0 | 710 | 434.84 | 510 | 0 | 0 | 0 | 0 | 710 | 0 | 510
2035-12-08 | 0 | 205 | 0 | 0 | 710 | 368.47 | 510 | 0 | 0 | 0 | 0 | 410 | 134.84 | 210 | 0 | -300 | 0 | 0 | 710 | -167.85 | 510
2035-12-08 01:00 | 0 | 0 | 0 | 0 | 529.42 | 68.47 | 510 | 0 | 0 | 0 | 0 | 110 | 0 | 406.43 | 0 | -316.07 | 0 | 0 | 710 | -412 | 510
2035-12-08 02:00 | 0 | 0 | 0 | 0 | 238.15 | 0 | 390 | -113.75 | 0 | 0 | 0 | 166.8 | 241.95 | 106.43 | -100 | -287.55 | -100 | 0 | 710 | -440.31 | 510
2035-12-08 03:00 | -600 | 164.5 | -592.9 | 0 | 0 | 74 | 90 | -700 | 0 | -383.34 | 0 | -133.2 | 0 | -193.57 | -700 | -526 | -700 | 0 | 710 | -379.34 | 510
2035-12-08 04:00 | -700 | -135.5 | -700 | 0 | -300 | -226 | -210 | -700 | -300 | -700 | 0 | -433.2 | -300 | -493.57 | -700 | -526 | -700 | 0 | 710 | -526 | 300
2035-12-08 05:00 | -700 | -435.5 | -700 | 0 | -600 | -526 | -510 | -700 | -508.89 | -700 | 0 | -710 | -526 | -510 | -700 | -526 | -700 | 0 | 710 | -526 | 0
2035-12-08 06:00 | -700 | -508.89 | -700 | 0 | -710 | -526 | -510 | -700 | -508.89 | -700 | 0 | -710 | -526 | -510 | -700 | -526 | -700 | 0 | 710 | -526 | 0
2035-12-08 07:00 | -700 | -508.89 | -700 | 0 | -710 | -526 | -510 | -700 | -508.89 | -700 | 0 | -710 | -526 | -510 | -700 | -526 | -700 | 0 | 710 | -526 | 0
2035-12-08 08:00 | -700 | -508.89 | -700 | 0 | -710 | -526 | -510 | -700 | -508.89 | -700 | 0 | -710 | -526 | -510 | -700 | -526 | -700 | 0 | 710 | -526 | -118.12
2035-12-08 09:00 | -700 | -508.89 | -700 | 0 | -710 | -526 | -510 | -700 | -508.89 | -700 | 0 | -710 | -526 | -510 | -700 | -526 | -700 | 0 | 710 | -526 | 0
2035-12-08 10:00 | -700 | -508.89 | -700 | 0 | -710 | -526 | -510 | -700 | -508.89 | -700 | 0 | -710 | -526 | -510 | -700 | -526 | -700 | 0 | 710 | -436.97 | -234.65
2035-12-08 11:00 | -700 | -508.89 | -700 | 0 | -710 | -526 | -510 | -700 | -508.89 | -700 | 0 | -710 | -526 | -510 | -700 | -526 | -700 | 0 | 710 | -428.05 | -510
2035-12-08 12:00 | -700 | -508.89 | -700 | 0 | -710 | -526 | -510 | -700 | -508.89 | -700 | 0 | -710 | -526 | -510 | -700 | -526 | -700 | 0 | 710 | -526 | -210
2035-12-08 13:00 | -700 | -508.89 | -700 | 0 | -710 | -526 | -510 | -700 | -508.89 | -700 | 0 | -710 | -526 | -510 | -700 | -526 | -700 | 0 | 710 | -526 | -21.7
2035-12-08 14:00 | -700 | -508.89 | -700 | 0 | -710 | -526 | -510 | -700 | -508.89 | -700 | 0 | -710 | -526 | -510 | -700 | -526 | -700 | 0 | 710 | -526 | -321.7
2035-12-08 15:00 | -700 | -508.89 | -700 | 0 | -710 | -526 | -510 | -700 | -508.89 | -700 | 0 | -710 | -526 | -510 | -700 | -526 | -700 | 0 | 710 | -526 | -166.63
2035-12-08 16:00 | -700 | -508.89 | -700 | 0 | -710 | -526 | -510 | -700 | -508.89 | -700 | 0 | -710 | -526 | -510 | -700 | -526 | -700 | 0 | 710 | -526 | -337.28
2035-12-08 17:00 | -700 | -526 | -700 | 0 | -693.09 | -526 | -510 | -700 | -508.89 | -700 | 0 | -710 | -526 | -510 | -700 | -420.64 | -700 | 0 | 710 | -526 | -210
2035-12-08 18:00 | -700 | -226 | -700 | 0 | -393.09 | -226 | -210 | -700 | -208.89 | -700 | 0 | -410 | -226 | -210 | -700 | -120.64 | -700 | 0 | 710 | -384.61 | -510
2035-12-08 19:00 | -700 | 0 | -700 | 0 | -93.09 | 0 | 90 | -700 | 0 | -700 | 0 | -110 | 0 | -272.32 | -700 | 179.36 | -700 | 0 | 710 | -526 | -210
2035-12-08 20:00 | -700 | 0 | -700 | 0 | 0 | 0 | 307.88 | -700 | 0 | -700 | 0 | 0 | 0 | -184.13 | -700 | 223.42 | -700 | 0 | 710 | -526 | 90
2035-12-08 21:00 | -700 | 0 | -700 | 0 | 6.54 | 0 | 510 | -700 | 0 | -700 | 0 | 0 | 0 | 0 | -700 | -76.58 | -700 | 0 | 710 | -526 | 390
2035-12-08 22:00 | -700 | 0 | -700 | 0 | 42.2 | 0 | 474.3 | -700 | 0 | -700 | 0 | 0 | 0 | 0 | -700 | -201.19 | -700 | 0 | 710 | -526 | 510
2035-12-08 23:00 | -700 | 0 | -700 | 0 | 0 | 0 | 174.3 | -700 | 0 | -700 | 0 | 0 | 0 | -173.55 | -700 | -222.05 | -700 | 0 | 710 | -505.3 | 510
2035-12-09 | -700 | 154.8 | -700 | 0 | 300 | 209.86 | 399.75 | -700 | 200.88 | -700 | 0 | 300 | 300 | 126.45 | -639.95 | 77.95 | -700 | 0 | 710 | -336.39 | 292.68
2035-12-09 01:00 | -700 | 454.8 | -700 | 0 | 0 | 505 | 99.75 | -700 | 151.05 | -700 | 0 | 0 | 505 | 97.72 | -695.46 | 377.95 | -700 | 0 | 710 | -36.39 | 7.54
2035-12-09 02:00 | -700 | 188.38 | -650.73 | 0 | 51.3 | 505 | 318.11 | -700 | 134.76 | -700 | 0 | 51.3 | 505 | 316.08 | -700 | 457.24 | -700 | 0 | 710 | -70.18 | -38.79
2035-12-09 03:00 | -700 | 0 | -50.73 | 0 | 351.3 | 205 | 510 | -100 | 0 | -636.1 | 0 | 351.3 | 205 | 510 | -626.56 | 157.24 | -700 | 0 | 710 | 77.27 | 120.13
2035-12-09 04:00 | -410.99 | 0 | 0 | 0 | 557.1 | 0 | 510 | 0 | 0 | -36.1 | 0 | 557.1 | 0 | 510 | -475.16 | -65.61 | -700 | 0 | 710 | 0 | 420.13
2035-12-09 05:00 | 0 | 0 | 0 | 0 | 557.1 | 0 | 510 | 0 | 0 | -636.1 | 0 | 557.1 | 0 | 510 | -501.59 | -158.93 | -700 | 0 | 710 | 0 | 510
2035-12-09 06:00 | 0 | 0 | -100 | 0 | 557.1 | 0 | 510 | -57.41 | 0 | -636.1 | 0 | 557.1 | 0 | 510 | -700 | -158.93 | -700 | 0 | 710 | 0 | 510
2035-12-09 07:00 | -100 | 0 | -700 | 0 | 557.1 | 0 | 510 | -657.41 | 0 | -700 | 0 | 557.1 | 0 | 510 | -700 | -201.39 | -700 | 0 | 710 | 0 | 510
2035-12-09 08:00 | -700 | 0 | -615.84 | 0 | 557.1 | 0 | 510 | -700 | 0 | -700 | 0 | 557.1 | 0 | 510 | -494.11 | -501.39 | -700 | 0 | 710 | -51.85 | 510
2035-12-09 09:00 | -700 | 0 | -700 | 0 | 557.1 | 0 | 510 | -700 | 0 | -700 | 0 | 315.51 | 22.14 | 510 | -700 | -526 | -700 | 0 | 710 | -351.85 | 510
2035-12-09 10:00 | -700 | 0 | -700 | 0 | 257.1 | 0 | 335.44 | -700 | 0 | -700 | 0 | 15.51 | 0 | 210 | -534.44 | -526 | -700 | 0 | 710 | -526 | 510
2035-12-09 11:00 | -700 | -226 | -700 | 0 | 0 | -226 | 178.84 | -700 | -283.48 | -700 | 0 | 0 | -300 | 34.45 | -700 | -526 | -700 | 0 | 710 | -526 | 510
2035-12-09 12:00 | -700 | -526 | -700 | 0 | 0 | -526 | 159.26 | -700 | -526 | -700 | 0 | 0 | -526 | -103.69 | -700 | -526 | -700 | 0 | 710 | -383.52 | 510
2035-12-09 13:00 | -700 | -226 | -700 | 0 | -33.38 | -491.86 | -140.74 | -700 | -497.28 | -700 | 0 | -29.45 | -526 | -403.69 | -700 | -526 | -700 | 0 | 710 | -372.86 | 510
2035-12-09 14:00 | -700 | 0 | -700 | -510 | 0 | -191.86 | -207.78 | -700 | -197.28 | -700 | -510 | 0 | -226 | -456.78 | -700 | -526 | -700 | -510 | 710 | -376.01 | 510
2035-12-09 15:00 | -700 | 0 | -700 | -510 | 0 | 0 | -489.83 | -700 | 0 | -700 | -510 | -238.62 | -240.49 | -510 | -700 | -511.26 | -700 | -510 | 710 | -385.37 | 510
2035-12-09 16:00 | -700 | 0 | -700 | -300 | -154.1 | -246.6 | -189.83 | -700 | 0 | -700 | -510 | -257.23 | -345.26 | -345.62 | -700 | -423.54 | -700 | -510 | 710 | -432.97 | 510
2035-12-09 17:00 | -700 | 0 | -700 | 0 | 85.32 | 0 | 110.17 | -700 | 0 | -700 | -210 | 0 | -45.26 | -45.62 | -700 | -131.06 | -700 | -510 | 710 | -526 | 510
2035-12-09 18:00 | -700 | 0 | -700 | 300 | 239.15 | 0 | 300 | -700 | 0 | -700 | 90 | 0 | 0 | 90.43 | -636.11 | 0 | -700 | -510 | 710 | -526 | 510
2035-12-09 19:00 | -700 | -300 | -700 | 0 | -60.85 | -300 | 0 | -700 | -227.71 | -700 | -210 | -300 | -300 | -209.57 | -700 | -300 | -700 | -510 | 710 | -526 | 510
2035-12-09 20:00 | -700 | 0 | -700 | -294.44 | 0 | 0 | 0 | -700 | 0 | -700 | -510 | 0 | 0 | -241.4 | -258.67 | -526 | -700 | -510 | 710 | -526 | 510
2035-12-09 21:00 | -700 | 0 | -700 | -510 | 0 | 0 | -58.37 | -700 | 0 | -700 | -510 | -168.61 | 0 | -326.68 | -562.56 | -526 | -700 | -510 | 710 | -526 | 510
2035-12-09 22:00 | -700 | 0 | -700 | -510 | -137.38 | 0 | -358.37 | -700 | 0 | -700 | -510 | -468.61 | 0 | -510 | -700 | -526 | -700 | -510 | 710 | -526 | 510
2035-12-09 23:00 | -700 | 0 | -700 | -395.56 | -79.66 | 0 | -510 | -700 | 0 | -700 | -510 | -478.22 | 0 | -510 | -700 | -526 | -700 | -510 | 710 | -526 | 510
2035-12-10 | -100 | 289.05 | -100 | -95.56 | 220.34 | 300 | -210 | -442.66 | 300 | -100 | -210 | -178.22 | 300 | -210 | -100 | -226 | -700 | -510 | 710 | -526 | 510
2035-12-10 01:00 | 0 | 0 | 0 | 204.44 | 222.09 | 0 | 90 | -700 | 0 | 0 | 90 | 121.78 | 213.67 | 90 | 0 | 74 | -503.27 | -466.92 | 710 | -526 | 510
2035-12-10 02:00 | 0 | 0 | 0 | 210 | 110 | 0 | 196.64 | -100 | 0 | 0 | 390 | 0 | 0 | 126.93 | -98.68 | -212.79 | 96.73 | -166.92 | 710 | -346.56 | 510
2035-12-10 03:00 | 0 | 0 | 0 | 510 | 410 | 0 | 496.64 | 0 | 0 | 0 | 510 | 0 | 0 | 7.05 | 0 | -512.79 | 0 | -169.2 | 710 | -46.56 | 510
2035-12-10 04:00 | 0 | 0 | 0 | 510 | 710 | 0 | 510 | 0 | 0 | 0 | 510 | 0 | 0 | 7.05 | 0 | -526 | 0 | -172.68 | 710 | -29.94 | 510
2035-12-10 05:00 | 0 | 0 | 0 | 510 | 710 | 0 | 510 | 0 | 0 | 0 | 510 | 0 | 0 | 192.37 | 0 | -462.77 | 0 | 0 | 710 | 0 | 418.78
2035-12-10 06:00 | 0 | 0 | 0 | 510 | 710 | 0 | 510 | 0 | 0 | 0 | 510 | 0 | 0 | 177.39 | 0 | -526 | 0 | -43.76 | 710 | 0 | 435.12
2035-12-10 07:00 | 0 | 0 | 0 | 510 | 710 | 0 | 510 | 0 | 0 | 0 | 510 | 0 | 0 | 477.39 | 0 | -300 | 0 | 0 | 710 | 0 | 390
2035-12-10 08:00 | 0 | 0 | 0 | 510 | 710 | 54.27 | 510 | 0 | 0 | 0 | 510 | 0 | 0 | 429.26 | 0 | 0 | 0 | 0 | 710 | 0 | 90
2035-12-10 09:00 | 0 | 0 | 0 | 510 | 710 | 300 | 510 | 0 | 0 | 0 | 510 | 0 | 0 | 129.26 | 0 | 0 | 0 | 10.67 | 710 | 0 | -210
2035-12-10 10:00 | 0 | 0 | 0 | 510 | 710 | 0 | 510 | 0 | 0 | 0 | 510 | 0 | 0 | 7.05 | 0 | 0 | 0 | 303.55 | 710 | 0 | -510
2035-12-10 11:00 | 0 | 0 | 0 | 510 | 410 | 0 | 488.51 | 0 | 0 | 0 | 510 | 0 | 0 | 7.05 | 0 | -12.04 | 0 | 315.16 | 710 | 0 | -510
2035-12-10 12:00 | 0 | 0 | -115.12 | 218.14 | 110 | 0 | 188.51 | -137.09 | 0 | -600 | 510 | 0 | 0 | 7.05 | 59.63 | -312.04 | -519.33 | 311.45 | 710 | 0 | -210
2035-12-10 13:00 | -600 | 0 | -700 | 510 | 0 | 0 | 7.05 | -700 | 0 | -700 | 300 | 0 | 0 | 0 | -263.35 | -526 | -700 | 269.33 | 710 | -48.13 | 90
2035-12-10 14:00 | 0 | 0 | -700 | 510 | 0 | 0 | 7.05 | -700 | 0 | -700 | 0 | 0 | 0 | 0 | -357.82 | -526 | -700 | 260.44 | 710 | -348.13 | 390
2035-12-10 15:00 | -100 | 0 | -700 | 510 | 0 | 0 | 7.05 | -700 | 0 | -700 | 22 | 0 | 0 | 0 | -422.82 | -226 | -700 | 255.53 | 710 | -331.63 | 90
2035-12-10 16:00 | -700 | 0 | -700 | 510 | 0 | 0 | 7.05 | -700 | 0 | -700 | 322 | 0 | 0 | 0 | -662.24 | 74 | -700 | 90 | 710 | -168.33 | -210
2035-12-10 17:00 | -471.99 | 0 | -700 | 510 | 0 | 0 | 7.05 | -700 | 0 | -700 | 22 | 0 | 0 | 0 | -126.37 | 374 | -700 | -210 | 710 | -468.33 | -510
2035-12-10 18:00 | -700 | 0 | -600 | 510 | 0 | 0 | 7.05 | -700 | 0 | -700 | 0 | 0 | 0 | 0 | 126.94 | 505 | -700 | -510 | 710 | -526 | -510
2035-12-10 19:00 | -700 | 0 | 0 | 510 | 0 | 0 | 7.05 | -700 | 0 | -700 | 268.92 | 0 | 0 | 0 | 7.68 | 505 | -700 | -510 | 710 | -526 | -510
2035-12-10 20:00 | -700 | 0 | -283.88 | 510 | 0 | 0 | 7.05 | -700 | 0 | -700 | 510 | 0 | 0 | 0 | -89.06 | 474.22 | -700 | -210 | 710 | -526 | -482.85
2035-12-10 21:00 | -125.01 | 0 | 0 | 510 | 0 | 0 | 7.05 | -600 | 0 | -600 | 510 | 0 | 0 | 0 | -95.42 | 174.22 | -700 | 90 | 710 | -526 | -182.85
2035-12-10 22:00 | 0 | 0 | 0 | 510 | 0 | 0 | 7.05 | 0 | 0 | 0 | 510 | 0 | 0 | 7.05 | 98.02 | -95.54 | -100 | 0 | 710 | -226 | 117.15
2035-12-10 23:00 | 0 | 0 | 0 | 510 | 0 | 0 | 7.05 | 0 | 0 | 0 | 510 | 0 | 0 | 7.05 | 0 | -395.54 | 0 | -45.19 | 710 | -191.98 | 417.15
2035-12-11 | 0 | 190.42 | 0 | 510 | 300 | 300 | 307.05 | 0 | 0 | 0 | 359.02 | 0 | 0 | 210 | 0 | -526 | 0 | -147.88 | 710 | 0 | 510
2035-12-11 01:00 | 0 | 49.8 | 0 | 510 | 600 | 505 | 510 | 0 | 0 | 0 | 510 | 88.62 | 0 | 510 | 0 | -526 | 0 | 0 | 710 | 0 | 510
2035-12-11 02:00 | 0 | 0 | 0 | 510 | 710 | 433.41 | 510 | 0 | 0 | 0 | 510 | 47.3 | 0 | 474.94 | 0 | -526 | 0 | -41.17 | 710 | 0 | 506.08
2035-12-11 03:00 | 0 | 300 | 0 | 510 | 710 | 505 | 510 | 0 | 0 | 0 | 510 | 347.3 | 0 | 510 | 0 | -226 | 0 | 0 | 710 | 0 | 501.16
2035-12-11 04:00 | 0 | 442.22 | 0 | 510 | 710 | 505 | 510 | 0 | 0 | 0 | 510 | 364.48 | 0 | 510 | 0 | 0 | 0 | 0 | 710 | 0 | 474.95
2035-12-11 05:00 | 0 | 505 | 0 | 510 | 710 | 505 | 510 | 0 | 0 | 0 | 510 | 509.72 | 0 | 510 | 0 | -11.19 | 0 | 0 | 710 | 0 | 415.27
2035-12-11 06:00 | 0 | 505 | 0 | 510 | 710 | 505 | 510 | 0 | 0 | 0 | 510 | 643.39 | 205 | 510 | 0 | 0 | 0 | 37.89 | 710 | 0 | 504.44
2035-12-11 07:00 | 600 | 505 | 111.99 | 510 | 710 | 505 | 510 | 0 | 300 | 0 | 510 | 710 | 505 | 510 | 0 | 0 | 0 | 337.89 | 710 | 300 | 510
2035-12-11 08:00 | 700 | 505 | 686.14 | 510 | 710 | 505 | 510 | 0 | 505 | 0 | 510 | 710 | 505 | 510 | 86.97 | 300 | 0 | 510 | 710 | 330.28 | 510
2035-12-11 09:00 | 700 | 505 | 686.14 | 510 | 710 | 505 | 510 | 0 | 505 | 526.62 | 510 | 710 | 505 | 510 | 396.51 | 505 | 0 | 510 | 710 | 283.29 | 510
2035-12-11 10:00 | 700 | 505 | 686.14 | 510 | 710 | 505 | 510 | 0 | 505 | 435.31 | 510 | 710 | 505 | 510 | 0 | 505 | 0 | 510 | 710 | 337.09 | 510
2035-12-11 11:00 | 700 | 505 | 686.14 | 510 | 710 | 505 | 510 | 0 | 505 | 0 | 510 | 710 | 505 | 510 | 0 | 389.27 | 0 | 510 | 710 | 290.37 | 510
2035-12-11 12:00 | 293.87 | 505 | 700 | 510 | 710 | 505 | 510 | 0 | 505 | 0 | 510 | 710 | 505 | 510 | 145.58 | 89.27 | 0 | 510 | 710 | 288.06 | 510
2035-12-11 13:00 | 0 | 505 | 700 | 510 | 710 | 505 | 510 | 0 | 505 | 0 | 510 | 710 | 505 | 510 | 155.27 | 0 | -158.4 | 510 | 710 | 264.93 | 510
2035-12-11 14:00 | 0 | 505 | 700 | 510 | 710 | 505 | 510 | 0 | 505 | 0 | 510 | 710 | 505 | 510 | 0 | 0 | 0 | 510 | 710 | 270.2 | 390
2035-12-11 15:00 | 0 | 505 | 700 | 510 | 710 | 505 | 510 | 0 | 505 | 0 | 510 | 710 | 505 | 510 | 0 | 0 | 0 | 510 | 710 | 279.63 | 90
2035-12-11 16:00 | 0 | 505 | 437.29 | 510 | 710 | 505 | 510 | 0 | 205 | 0 | 510 | 710 | 442.54 | 510 | 0 | 0 | 0 | 510 | 710 | 304.65 | -210
2035-12-11 17:00 | 0 | 505 | 700 | 510 | 710 | 505 | 510 | 0 | 505 | 0 | 510 | 710 | 505 | 510 | 305.09 | 98.64 | 0 | 510 | 710 | 365.51 | -510
2035-12-11 18:00 | 0 | 505 | 600 | 510 | 710 | 505 | 510 | 0 | 505 | 0 | 510 | 710 | 505 | 510 | 266.89 | 175.63 | 0 | 510 | 710 | 320.78 | -510
2035-12-11 19:00 | 0 | 205 | 0 | 510 | 710 | 385.3 | 510 | 0 | 205 | 0 | 510 | 410 | 205 | 234.12 | -11.41 | 0 | 11.19 | 510 | 710 | 74 | -510
2035-12-11 20:00 | 0 | 0 | 0 | 510 | 531.88 | 85.3 | 510 | 0 | 0 | 0 | 406.84 | 110 | 0 | 0 | 0 | 9.39 | 0 | 220.67 | 710 | -226 | -210
2035-12-11 21:00 | 0 | 0 | 0 | 433.74 | 231.88 | 0 | 210 | 0 | 0 | 0 | 431.73 | 0 | 0 | 85.24 | -13.79 | 300 | -100 | -79.33 | 710 | -526 | 90
2035-12-11 22:00 | -507.66 | 0 | -600 | 471.89 | 0 | 0 | 45.12 | -600 | 0 | -600 | 131.73 | 0 | 0 | 0 | -610.44 | 0 | -700 | -379.33 | 710 | -526 | 390
2035-12-11 23:00 | -700 | 0 | -304.3 | 510 | 0 | 0 | 7.05 | -700 | 0 | -700 | 300 | 0 | 0 | 216.84 | -700 | 47.01 | -700 | -510 | 710 | -526 | 510
2035-12-12 | -535.01 | 0 | 0 | 510 | 0 | 0 | 7.05 | -700 | 0 | -313.13 | 510 | 0 | 0 | 7.05 | -416.61 | 11.14 | -700 | -210 | 710 | -526 | 510
2035-12-12 01:00 | 0 | 0 | -72.27 | 510 | 0 | 0 | 7.05 | -202.53 | 0 | -700 | 510 | 0 | 0 | 7.05 | -700 | 0 | -700 | -224.59 | 710 | -499.7 | 510
2035-12-12 02:00 | 0 | 0 | 0 | 510 | 0 | 0 | 7.05 | -502.29 | 0 | -700 | 510 | 0 | 0 | 7.05 | -700 | -36.45 | -700 | -194.7 | 710 | -493.6 | 510
2035-12-12 03:00 | -538.7 | 0 | -100 | 510 | 0 | 0 | 7.05 | -75.21 | 0 | -700 | 510 | 0 | 0 | 7.05 | -700 | -267.32 | -700 | 0 | 710 | -460.38 | 510
2035-12-12 04:00 | -13.26 | 0 | -700 | 510 | 0 | 0 | 7.05 | -675.21 | 0 | -700 | 510 | 0 | 0 | 7.05 | -700 | -0.35 | -700 | -209.13 | 710 | -514.91 | 510
2035-12-12 05:00 | 0 | 0 | -206.47 | 510 | 0 | 0 | 7.05 | -700 | 0 | -100 | 510 | 0 | 0 | 7.05 | -692.91 | 0 | -700 | -218.92 | 710 | -505.4 | 510
2035-12-12 06:00 | 0 | 0 | -122.71 | 510 | 0 | 0 | 7.05 | -700 | 0 | -133.05 | 510 | 0 | 0 | 7.05 | -621.34 | -12.1 | -700 | -217.48 | 710 | -494.84 | 510
2035-12-12 07:00 | 0 | 0 | 0 | 510 | 0 | 0 | 7.05 | -100 | 0 | 0 | 510 | 0 | 0 | 7.05 | -700 | 0 | -700 | -198.45 | 710 | -526 | 510
2035-12-12 08:00 | 0 | 0 | 0 | 510 | 0 | 0 | 7.05 | 0 | 0 | 0 | 510 | 0 | 0 | 7.05 | -538.74 | 0 | -700 | -198.45 | 710 | -526 | 510
2035-12-12 09:00 | 0 | 0 | 0 | 510 | 0 | 0 | 7.05 | 0 | 0 | 0 | 510 | 0 | 0 | 7.05 | -327.21 | 0 | -700 | -198.45 | 710 | -526 | 510
2035-12-12 10:00 | 0 | 0 | 0 | 510 | 0 | 0 | 7.05 | 0 | 0 | 0 | 510 | 0 | 0 | 7.05 | -107.4 | 0 | -320.21 | -198.45 | 710 | -526 | 510
2035-12-12 11:00 | 0 | 0 | 0 | 387.76 | 0 | 0 | 158.01 | -391.78 | 0 | 0 | 510 | 0 | 0 | 7.05 | 0 | -13.46 | -312.62 | -185.17 | 710 | -526 | 510
2035-12-12 12:00 | 0 | 0 | 0 | 510 | 28.44 | 0 | 458.01 | 0 | 0 | 0 | 510 | 0 | 0 | 7.05 | 0 | -313.46 | 0 | 54.79 | 710 | -470.99 | 510
2035-12-12 13:00 | 0 | 0 | 0 | 510 | 328.44 | 0 | 510 | 0 | 0 | 0 | 406.84 | 110 | 0 | 0 | 0 | -266.24 | 0 | 11.06 | 710 | -472.84 | 510
2035-12-12 14:00 | 0 | 205 | 0 | 510 | 628.44 | 205 | 510 | 0 | 0 | 0 | 426.48 | 410 | 126.18 | 210 | 0 | -116.32 | 0 | -66.38 | 710 | -300 | 510
2035-12-12 15:00 | 0 | 505 | 0 | 510 | 710 | 505 | 510 | 0 | 0 | 0 | 510 | 710 | 426.18 | 510 | 0 | 0 | 0 | 233.62 | 710 | 0 | 510
2035-12-12 16:00 | 0 | 505 | 0 | 510 | 710 | 505 | 510 | 0 | 0 | 0 | 510 | 710 | 505 | 510 | 0 | 0 | 0 | 510 | 710 | 300 | 510
2035-12-12 17:00 | 600 | 505 | 600 | 510 | 710 | 505 | 510 | 0 | 0 | 0 | 510 | 710 | 505 | 510 | 0 | 0 | 0 | 510 | 710 | 359.77 | 510
2035-12-12 18:00 | 0 | 505 | 511.34 | 510 | 710 | 505 | 510 | 0 | 0 | 0 | 510 | 710 | 505 | 510 | 0 | 0 | 0 | 510 | 710 | 357.37 | 347.68
2035-12-12 19:00 | 0 | 505 | 0 | 510 | 710 | 505 | 510 | 0 | 0 | 0 | 510 | 710 | 505 | 510 | 0 | 0 | 0 | 510 | 710 | 213.11 | 510
2035-12-12 20:00 | 0 | 505 | 0 | 510 | 710 | 505 | 510 | 0 | 0 | 0 | 510 | 578.38 | 300 | 510 | 74.32 | -148.18 | -75.82 | 510 | 710 | 0 | 510
2035-12-12 21:00 | 0 | 205 | 0 | 390 | 516.42 | 297.55 | 510 | 0 | 0 | 0 | 210 | 278.38 | 0 | 210 | 162.09 | -448.18 | -165.36 | 233.94 | 710 | 0 | 510
2035-12-12 22:00 | -1.08 | 0 | 0 | 90 | 216.42 | 0 | 210 | -100 | 0 | -314.74 | 90 | 292.52 | 0 | 90 | -109.5 | -526 | -271.94 | 35.35 | 710 | -87.61 | 362.05
2035-12-12 23:00 | -601.08 | -226 | -548.18 | -210 | 0 | -226 | 24.43 | -700 | -300 | -700 | -210 | -7.48 | -300 | -210 | -692.4 | -226 | -700 | -210 | 710 | -226 | 62.05
2035-12-13 | -700 | -526 | -700 | -510 | -300 | -526 | -275.57 | -700 | -526 | -700 | -510 | -182.05 | -526 | -510 | -700 | -526 | -700 | -510 | 710 | -526 | -237.95
2035-12-13 01:00 | -700 | -359.79 | -700 | -510 | -410 | -526 | -446.39 | -700 | -526 | -700 | -510 | -182.05 | -526 | -510 | -700 | -526 | -700 | -510 | 710 | -526 | -510
2035-12-13 02:00 | -700 | -59.79 | -700 | -510 | -710 | -458.56 | -510 | -700 | -367.21 | -700 | -510 | -338.99 | -526 | -510 | -700 | -526 | -700 | -510 | 710 | -526 | -510
2035-12-13 03:00 | -700 | 0 | -700 | -510 | -710 | -517.89 | -510 | -700 | -193.38 | -700 | -510 | -510.79 | -526 | -510 | -700 | -526 | -700 | -510 | 710 | -526 | -510
2035-12-13 04:00 | -700 | 0 | -700 | -510 | -710 | -517.89 | -510 | -700 | 0 | -700 | -510 | -710 | -517.89 | -510 | -700 | -526 | -700 | -510 | 710 | -526 | -510
2035-12-13 05:00 | -700 | 0 | -700 | -510 | -710 | -517.89 | -510 | -700 | 0 | -700 | -510 | -710 | -517.89 | -510 | -700 | -526 | -700 | -510 | 710 | -526 | -510
2035-12-13 06:00 | -700 | 0 | -700 | -510 | -710 | -517.89 | -510 | -700 | 0 | -700 | -510 | -710 | -517.89 | -510 | -700 | -526 | -700 | -510 | 710 | -526 | -510
2035-12-13 07:00 | -700 | 0 | -700 | -510 | -710 | -517.89 | -510 | -700 | 0 | -700 | -510 | -710 | -517.89 | -510 | -700 | -526 | -700 | -510 | 710 | -526 | -510
2035-12-13 08:00 | -700 | 0 | -700 | -510 | -710 | -517.89 | -510 | -700 | 0 | -700 | -510 | -710 | -517.89 | -510 | -700 | -526 | -700 | -510 | 710 | -526 | -510
2035-12-13 09:00 | -700 | 0 | -700 | -510 | -710 | -517.89 | -510 | -700 | 0 | -700 | -510 | -710 | -517.89 | -510 | -700 | -526 | -700 | -510 | 710 | -526 | -510
2035-12-13 10:00 | -700 | 0 | -700 | -510 | -710 | -517.89 | -510 | -700 | 0 | -700 | -510 | -710 | -517.89 | -510 | -700 | -526 | -700 | -510 | 710 | -526 | -210
2035-12-13 11:00 | -700 | -39 | -700 | -510 | -663.38 | -526 | -510 | -700 | 0 | -700 | -510 | -710 | -517.89 | -510 | -700 | -526 | -700 | -510 | 710 | -526 | -510
2035-12-13 12:00 | -700 | 0 | -700 | -510 | -710 | -517.89 | -510 | -700 | 0 | -700 | -510 | -710 | -517.89 | -510 | -700 | -526 | -700 | -510 | 710 | -526 | -510
2035-12-13 13:00 | -700 | -226 | -700 | -510 | -608.54 | -395.49 | -510 | -700 | -226 | -700 | -510 | -696.06 | -307.61 | -510 | -700 | -526 | -700 | -510 | 710 | -526 | -510
2035-12-13 14:00 | -700 | -526 | -700 | -510 | -308.54 | -526 | -383.65 | -700 | -526 | -700 | -510 | -396.06 | -526 | -296.21 | -700 | -526 | -700 | -510 | 710 | -526 | -510
2035-12-13 15:00 | -700 | -226 | -700 | -510 | -494.26 | -510.24 | -510 | -700 | -226 | -700 | -510 | -554.71 | -449.53 | -510 | -700 | -526 | -700 | -510 | 710 | -526 | -510
2035-12-13 16:00 | -700 | -520.37 | -700 | -510 | -194.26 | -526 | -503.36 | -700 | -350.88 | -700 | -510 | -355.13 | -526 | -510 | -700 | -526 | -700 | -510 | 710 | -526 | -510
2035-12-13 17:00 | -700 | -526 | -700 | -510 | -182.05 | -526 | -510 | -700 | -394.19 | -700 | -510 | -312.33 | -526 | -510 | -700 | -526 | -700 | -510 | 710 | -526 | -210
2035-12-13 18:00 | -700 | -526 | -700 | -510 | -182.05 | -526 | -510 | -700 | -526 | -700 | -510 | -182.05 | -526 | -510 | -700 | -526 | -700 | -510 | 710 | -526 | -213.58
2035-12-13 19:00 | -700 | -520.33 | -700 | -510 | -206.87 | -526 | -490.81 | -700 | -333.44 | -700 | -510 | -372.37 | -526 | -510 | -700 | -526 | -700 | -510 | 710 | -526 | -89.34
2035-12-13 20:00 | -700 | -220.33 | -700 | -510 | -506.87 | -503.2 | -510 | -700 | -90.95 | -700 | -510 | -612.03 | -526 | -510 | -700 | -526 | -700 | -510 | 710 | -526 | -249.85
2035-12-13 21:00 | -700 | -24.32 | -700 | -510 | -677.88 | -526 | -510 | -700 | 0 | -700 | -510 | -710 | -517.89 | -510 | -700 | -526 | -700 | -510 | 710 | -526 | -510
2035-12-13 22:00 | -700 | 0 | -700 | -510 | -710 | -517.89 | -510 | -700 | 0 | -700 | -510 | -710 | -517.89 | -510 | -700 | -526 | -700 | -510 | 710 | -526 | -510
2035-12-13 23:00 | -700 | 0 | -700 | -510 | -710 | -517.89 | -510 | -700 | 0 | -700 | -510 | -710 | -517.89 | -510 | -700 | -526 | -700 | -510 | 710 | -526 | -510
2035-12-14 | -700 | 0 | -700 | -510 | -443.15 | -217.89 | -510 | -700 | 0 | -700 | -510 | -443.15 | -217.89 | -510 | -700 | -526 | -700 | -510 | 710 | -526 | -510
2035-12-14 01:00 | -700 | 0 | -700 | -510 | -660.15 | 0 | -510 | -700 | 0 | -700 | -510 | -660.15 | 0 | -510 | -700 | -526 | -700 | -510 | 710 | -526 | -510
2035-12-14 02:00 | -700 | 0 | -700 | -510 | -660.15 | 0 | -510 | -700 | 0 | -700 | -510 | -488.57 | -172.28 | -510 | -700 | -526 | -700 | -510 | 710 | -526 | -510
2035-12-14 03:00 | -700 | 0 | -700 | -510 | -660.15 | 0 | -510 | -700 | 0 | -700 | -510 | -660.15 | 0 | -510 | -700 | -526 | -700 | -510 | 710 | -526 | -510
2035-12-14 04:00 | -700 | 0 | -700 | -510 | -660.15 | 0 | -510 | -700 | 0 | -700 | -510 | -451.07 | -209.94 | -510 | -700 | -526 | -700 | -510 | 710 | -526 | -510
2035-12-14 05:00 | -700 | 0 | -700 | -510 | -660.15 | 0 | -510 | -700 | 0 | -700 | -510 | -660.15 | 0 | -510 | -700 | -526 | -700 | -510 | 710 | -526 | -510
2035-12-14 06:00 | -700 | 0 | -700 | -510 | -660.15 | 0 | -510 | -700 | 0 | -700 | -510 | -660.15 | 0 | -510 | -700 | -526 | -700 | -510 | 710 | -526 | -510
2035-12-14 07:00 | -700 | 0 | -700 | -510 | -615.27 | -45.06 | -510 | -700 | 0 | -700 | -510 | -582.11 | -78.36 | -510 | -700 | -526 | -700 | -510 | 710 | -526 | -510
2035-12-14 08:00 | -700 | 0 | -700 | -510 | -494.45 | -166.38 | -510 | -700 | 0 | -700 | -510 | -479.4 | -181.49 | -510 | -700 | -526 | -700 | -510 | 710 | -526 | -210
2035-12-14 09:00 | -700 | 0 | -700 | -510 | -430.65 | -230.44 | -510 | -700 | 0 | -700 | -510 | -417.79 | -243.35 | -510 | -700 | -526 | -700 | -510 | 710 | -526 | -155.63
2035-12-14 10:00 | -700 | 0 | -700 | -510 | -660.15 | 0 | -510 | -700 | 0 | -700 | -510 | -660.15 | 0 | -510 | -700 | -526 | -700 | -510 | 710 | -526 | -203.62
2035-12-14 11:00 | -700 | 0 | -700 | -510 | -370.62 | -290.71 | -510 | -700 | 0 | -700 | -510 | -533.42 | -127.24 | -510 | -700 | -526 | -700 | -510 | 710 | -526 | -326.12
2035-12-14 12:00 | -700 | -143.83 | -700 | -510 | -113.1 | -526 | -391.15 | -700 | -1.23 | -700 | -510 | -233.42 | -427.24 | -510 | -700 | -526 | -700 | -510 | 710 | -526 | -343.83
2035-12-14 13:00 | -700 | 0 | -700 | -510 | -413.1 | -248.06 | -510 | -700 | 0 | -700 | -510 | -533.42 | -127.24 | -510 | -700 | -526 | -700 | -510 | 710 | -526 | -451.03
2035-12-14 14:00 | -700 | 0 | -700 | -510 | -280.83 | -380.87 | -510 | -700 | 0 | -700 | -510 | -478.21 | -182.69 | -510 | -700 | -526 | -700 | -510 | 710 | -526 | -510
2035-12-14 15:00 | -700 | 0 | -700 | -510 | -306.16 | -355.44 | -510 | -700 | 0 | -700 | -510 | -503.76 | -157.03 | -510 | -700 | -526 | -700 | -510 | 710 | -526 | -210
2035-12-14 16:00 | -700 | 0 | -700 | -510 | -289.44 | -372.22 | -510 | -700 | 0 | -700 | -510 | -548.2 | -112.4 | -510 | -700 | -526 | -700 | -510 | 710 | -526 | -195.03
2035-12-14 17:00 | -700 | 0 | -700 | -510 | -505.86 | -154.92 | -510 | -700 | 0 | -700 | -510 | -660.15 | 0 | -510 | -700 | -526 | -700 | -510 | 710 | -526 | 0
2035-12-14 18:00 | -700 | 0 | -700 | -510 | -539.42 | -121.22 | -510 | -700 | 0 | -700 | -510 | -660.15 | 0 | -510 | -700 | -526 | -700 | -510 | 710 | -526 | 0
2035-12-14 19:00 | -700 | 0 | -700 | -510 | -660.15 | 0 | -510 | -700 | 0 | -700 | -510 | -660.15 | 0 | -510 | -700 | -526 | -700 | -510 | 710 | -526 | -160.47
2035-12-14 20:00 | -700 | 0 | -700 | -510 | -479.01 | -181.88 | -510 | -700 | 0 | -700 | -510 | -660.15 | 0 | -510 | -700 | -526 | -700 | -510 | 710 | -526 | -300
2035-12-14 21:00 | -700 | 0 | -700 | -510 | -180.23 | -481.88 | -510 | -700 | 0 | -700 | -510 | -439 | -222.06 | -510 | -700 | -526 | -700 | -510 | 710 | -526 | 0
2035-12-14 22:00 | -700 | 0 | -700 | -510 | -164.3 | -497.87 | -510 | -700 | 0 | -700 | -510 | -225.53 | -436.39 | -510 | -700 | -526 | -700 | -510 | 710 | -526 | 0
2035-12-14 23:00 | -700 | -61.66 | -700 | -510 | -129.51 | -526 | -455.89 | -700 | -59.66 | -700 | -510 | -131.49 | -526 | -455.89 | -700 | -526 | -700 | -510 | 710 | -526 | -210
2035-12-15 | -700 | -8.81 | -700 | -510 | -429.51 | -526 | -510 | -700 | -276.53 | -700 | -510 | -428.62 | -526 | -510 | -700 | -526 | -700 | -510 | 710 | -526 | -510
2035-12-15 01:00 | -700 | 0 | -700 | -510 | -129.51 | -226 | -400.09 | -700 | 0 | -700 | -510 | -377.09 | -226 | -510 | -700 | -526 | -700 | -510 | 710 | -512.57 | -510
2035-12-15 02:00 | -700 | 0 | -700 | -510 | -263.93 | -439.86 | -510 | -700 | -199.17 | -700 | -510 | -265.9 | -526 | -510 | -700 | -526 | -700 | -510 | 710 | -526 | -510
2035-12-15 03:00 | -700 | 0 | -700 | -510 | -36.61 | -150.23 | -510 | -700 | 0 | -700 | -510 | -317.91 | -226 | -510 | -700 | -526 | -700 | -510 | 710 | -526 | -510
2035-12-15 04:00 | -700 | 0 | -700 | -510 | -173.51 | -450.23 | -510 | -700 | -193.53 | -700 | -510 | -175.48 | -526 | -510 | -700 | -526 | -700 | -510 | 710 | -526 | -510
2035-12-15 05:00 | -700 | -89.24 | -700 | -510 | -400.88 | -526 | -510 | -700 | -302.6 | -700 | -510 | -402.85 | -526 | -510 | -700 | -526 | -700 | -510 | 710 | -526 | -510
2035-12-15 06:00 | -700 | -35.68 | -700 | -510 | -393.69 | -526 | -510 | -700 | -309.87 | -700 | -510 | -395.67 | -526 | -510 | -700 | -526 | -700 | -510 | 710 | -526 | -510
2035-12-15 07:00 | -700 | -86.19 | -700 | -510 | -489.75 | -526 | -510 | -700 | -222.29 | -700 | -510 | -482.22 | -526 | -510 | -700 | -526 | -700 | -510 | 710 | -526 | -510
2035-12-15 08:00 | -700 | 0 | -700 | -510 | -266.25 | -313.86 | -300 | -700 | -272.76 | -700 | -510 | -182.22 | -526 | -386.09 | -700 | -526 | -700 | -510 | 710 | -526 | -510
2035-12-15 09:00 | -700 | 0 | -700 | -510 | 0 | -13.86 | 0 | -700 | 0 | -700 | -510 | 0 | -226 | -86.09 | -700 | -526 | -700 | -510 | 710 | -436.43 | -210
2035-12-15 10:00 | -700 | 0 | -700 | -510 | 0 | 0 | 0 | -700 | 0 | -700 | -510 | 0 | 0 | -5.22 | -700 | -526 | -700 | -510 | 710 | -433.77 | 90
2035-12-15 11:00 | -700 | 0 | -700 | -510 | 0 | 0 | 0 | -700 | 0 | -700 | -510 | 0 | -61.23 | 0 | -700 | -526 | -700 | -510 | 710 | -455.95 | 336.46
2035-12-15 12:00 | -700 | 0 | -700 | -510 | 0 | -230.97 | -178.89 | -700 | -226 | -700 | -510 | 0 | -361.23 | -180.86 | -700 | -526 | -700 | -510 | 710 | -471.11 | 36.46
2035-12-15 13:00 | -700 | -177.73 | -700 | -510 | 0 | -526 | -332.26 | -700 | -526 | -700 | -510 | 0 | -526 | -334.23 | -700 | -526 | -700 | -510 | 710 | -526 | 0
2035-12-15 14:00 | -700 | -0.01 | -700 | -510 | -268.63 | -526 | -300 | -700 | -300 | -700 | -510 | -91.57 | -526 | -479.21 | -700 | -526 | -700 | -510 | 710 | -526 | -28.24
2035-12-15 15:00 | -700 | 0 | -700 | -510 | 0 | -226 | 0 | -700 | 0 | -700 | -510 | 0 | -226 | -179.21 | -700 | -526 | -700 | -510 | 710 | -441.86 | 149.15
2035-12-15 16:00 | -700 | 0 | -700 | -510 | 0 | 0 | 0 | -700 | 0 | -700 | -510 | 0 | 0 | 0 | -700 | -526 | -700 | -510 | 710 | -410.3 | 0
2035-12-15 17:00 | -700 | 0 | -700 | -226.1 | 0 | 0 | 0 | -700 | 0 | -700 | -334.94 | 0 | 0 | 0 | -700 | -526 | -700 | -510 | 710 | -526 | 15.14
2035-12-15 18:00 | -700 | 0 | -700 | -406.02 | 0 | 0 | 0 | -700 | 0 | -700 | -510 | 0 | 0 | 0 | -700 | -526 | -700 | -510 | 710 | -526 | 315.14
2035-12-15 19:00 | -700 | 0 | -700 | -510 | 0 | -130.93 | 0 | -700 | -135.74 | -700 | -510 | 0 | -226 | 0 | -700 | -526 | -700 | -510 | 710 | -526 | 15.14
2035-12-15 20:00 | -700 | -226 | -700 | -510 | 0 | -430.93 | -281.66 | -700 | -435.74 | -700 | -510 | -73.97 | -526 | -300 | -700 | -526 | -700 | -510 | 710 | -526 | -210
2035-12-15 21:00 | -700 | -526 | -700 | -510 | -82.65 | -526 | -510 | -700 | -526 | -700 | -510 | -182.05 | -526 | -510 | -700 | -526 | -700 | -510 | 710 | -526 | -510
2035-12-15 22:00 | -700 | -526 | -700 | -510 | -116.48 | -526 | -510 | -700 | -526 | -700 | -510 | -182.05 | -526 | -510 | -700 | -526 | -700 | -510 | 710 | -526 | -510
2035-12-15 23:00 | -700 | -321 | -700 | -344.95 | -300 | -321 | -300 | -700 | -321 | -700 | -504.34 | -136.57 | -321 | -300 | -700 | -526 | -700 | -510 | 710 | -526 | -413.34
2035-12-16 | -700 | -21 | -700 | -44.95 | 0 | -21 | 0 | -700 | -21 | -700 | -204.34 | 163.43 | -21 | 0 | -700 | -226 | -700 | -210 | 710 | -226 | -113.34
2035-12-16 01:00 | -700 | 0 | -700 | 0 | 0 | 0 | 0 | -700 | 0 | -700 | 0 | 0 | 0 | 0 | -700 | 0 | -700 | 87.46 | 410 | -97.98 | -412.9
2035-12-16 02:00 | -700 | 0 | -700 | 0 | 0 | 0 | 0 | -700 | 0 | -700 | 0 | 0 | 0 | 0 | -700 | 0 | -700 | 0 | 110 | 0 | -112.9
2035-12-16 03:00 | -700 | 0 | -700 | 0 | 0 | 0 | 0 | -700 | 0 | -700 | 0 | 0 | 0 | 0 | -700 | 0 | -700 | 0 | 0 | 0 | 0
2035-12-16 04:00 | -700 | 0 | -700 | 0 | 0 | 0 | 0 | -700 | 0 | -700 | 0 | 0 | 0 | 0 | -700 | 0 | -700 | 0 | 0 | 0 | 0
2035-12-16 05:00 | -700 | 0 | -700 | 0 | 0 | 0 | 0 | -700 | 0 | -700 | 0 | 0 | 0 | 0 | -700 | 0 | -700 | 0 | 0 | 0 | 0
2035-12-16 06:00 | -700 | 0 | -700 | 0 | 0 | 0 | 0 | -700 | 0 | -700 | 0 | 0 | 0 | 0 | -700 | 0 | -700 | 0 | 0 | 0 | 0
2035-12-16 07:00 | -700 | 0 | -700 | 0 | 0 | 0 | 0 | -700 | 0 | -700 | 0 | 0 | 0 | 0 | -700 | 0 | -700 | 0 | 0 | 0 | 0
2035-12-16 08:00 | -700 | 0 | -700 | 0 | 0 | 0 | 0 | -700 | 0 | -700 | 0 | 0 | 0 | 0 | -700 | 0 | -700 | -112.78 | 110 | 0 | 0
2035-12-16 09:00 | -700 | 0 | -700 | 0 | 0 | 0 | 0 | -700 | 0 | -700 | 0 | 0 | 0 | 0 | -700 | 0 | -700 | -412.78 | 410 | 0 | -7.59
2035-12-16 10:00 | -700 | 0 | -700 | 0 | 0 | 0 | 0 | -700 | 0 | -700 | 0 | 0 | 0 | 0 | -700 | -226 | -700 | -510 | 710 | -30.11 | 34.05
2035-12-16 11:00 | -700 | 0 | -700 | 0 | 0 | 0 | 0 | -700 | 0 | -700 | 0 | 0 | 0 | 0 | -700 | -526 | -700 | -437.24 | 710 | -100.14 | 319.86
2035-12-16 12:00 | -700 | 0 | -700 | 0 | 0 | 0 | 0 | -700 | 0 | -700 | 0 | 0 | 0 | 0 | -700 | -526 | -700 | -485.4 | 710 | -108.34 | 374.84
2035-12-16 13:00 | -700 | 0 | -700 | 0 | 0 | 0 | 0 | -700 | 0 | -700 | 0 | 0 | 0 | 0 | -700 | -526 | -700 | -398.59 | 710 | -232.89 | 410.95
2035-12-16 14:00 | -700 | 0 | -700 | 0 | 0 | 0 | 0 | -700 | 0 | -700 | 0 | 0 | 0 | 0 | -700 | -526 | -700 | -406.19 | 710 | -252.54 | 437.44
2035-12-16 15:00 | -700 | 0 | -700 | 0 | 0 | 0 | 0 | -700 | 0 | -700 | 0 | 0 | 0 | 0 | -700 | -286.21 | -700 | -510 | 710 | -418.35 | 468.78
2035-12-16 16:00 | -700 | 0 | -700 | 0 | 0 | 0 | 0 | -700 | 0 | -700 | 0 | 0 | 0 | 0 | -700 | -96.36 | -700 | -510 | 710 | -451.89 | 318.51
2035-12-16 17:00 | -700 | 0 | -700 | 0 | 0 | 0 | 0 | -700 | 0 | -700 | 0 | 0 | 0 | 0 | -700 | -321.87 | -700 | -510 | 710 | -425.45 | 510
2035-12-16 18:00 | -700 | 0 | -700 | 0 | 0 | 0 | 0 | -700 | 0 | -700 | 0 | 0 | 0 | 0 | -700 | -252.06 | -700 | -510 | 710 | -494.72 | 510
2035-12-16 19:00 | -700 | 0 | -700 | 0 | 0 | 0 | 0 | -700 | 0 | -700 | 0 | 0 | 0 | 0 | -700 | -274.81 | -700 | -510 | 710 | -472.15 | 510
2035-12-16 20:00 | -700 | 0 | -700 | 0 | 0 | 0 | 0 | -700 | 0 | -700 | 0 | 0 | 0 | 0 | -700 | -258.3 | -700 | -510 | 710 | -488.53 | 510
2035-12-16 21:00 | -700 | 0 | -700 | 0 | 0 | 0 | 0 | -700 | 0 | -700 | 0 | 0 | 0 | 0 | -700 | -526 | -700 | -342.04 | 710 | -391.86 | 510
2035-12-16 22:00 | -700 | 0 | -700 | 0 | 0 | 0 | 0 | -700 | 0 | -700 | 0 | 0 | 0 | 0 | -700 | -526 | -700 | -328.62 | 710 | -405.37 | 510
2035-12-16 23:00 | -700 | -21 | -700 | -44.95 | 0 | -21 | 0 | -700 | -21 | -700 | -44.95 | 0 | -21 | 0 | -700 | -439.06 | -700 | -334.11 | 710 | -486.12 | 510
2035-12-17 | -700 | 0 | -700 | -344.95 | -300 | 0 | -300 | -700 | 0 | -700 | -344.95 | -300 | 0 | -300 | -700 | -526 | -700 | -510 | 710 | -526 | 210
2035-12-17 01:00 | -700 | 0 | -700 | -510 | -270.91 | 0 | -510 | -700 | 0 | -700 | -510 | -581.78 | 0 | -510 | -700 | -526 | -700 | -510 | 710 | -524.57 | -90
2035-12-17 02:00 | -700 | 0 | -700 | -510 | -185.23 | 0 | -510 | -700 | 0 | -700 | -510 | -281.78 | 0 | -510 | -700 | -526 | -700 | -510 | 710 | -398.09 | -390
2035-12-17 03:00 | -700 | 0 | -700 | -510 | -485.23 | -61.97 | -510 | -700 | 0 | -700 | -510 | -452.44 | -208.56 | -510 | -700 | -526 | -700 | -510 | 710 | -425.25 | -510
2035-12-17 04:00 | -700 | 0 | -700 | -510 | -408 | 0 | -510 | -700 | 0 | -700 | -510 | -409.97 | -251.2 | -510 | -700 | -526 | -700 | -510 | 710 | -412.13 | -510
2035-12-17 05:00 | -700 | 0 | -700 | -510 | -660.15 | 0 | -510 | -700 | 0 | -700 | -510 | -448.67 | -212.34 | -510 | -700 | -526 | -700 | -510 | 710 | -445.48 | -510
2035-12-17 06:00 | -700 | 0 | -700 | -510 | -360.15 | -48.72 | -510 | -700 | 0 | -700 | -510 | -309.43 | -352.15 | -510 | -700 | -526 | -700 | -510 | 710 | -506.57 | -510
2035-12-17 07:00 | -700 | 0 | -700 | -510 | -611.92 | 0 | -510 | -700 | 0 | -700 | -510 | -608.21 | -52.15 | -510 | -700 | -526 | -700 | -510 | 710 | -526 | -510
2035-12-17 08:00 | -700 | 0 | -700 | -510 | -538.83 | 0 | -510 | -700 | 0 | -700 | -510 | -644.3 | 0 | -510 | -700 | -526 | -700 | -510 | 710 | -425.08 | -489.86
2035-12-17 09:00 | -700 | 0 | -700 | -510 | -538.14 | 0 | -510 | -700 | 0 | -700 | -510 | -512.63 | 0 | -510 | -700 | -526 | -700 | -510 | 710 | -415.45 | -189.86
2035-12-17 10:00 | -700 | 0 | -700 | -510 | -300 | -210.56 | -510 | -700 | -226 | -700 | -510 | -260.36 | -260.76 | -426.81 | -700 | -526 | -700 | -510 | 710 | -456.71 | 0
2035-12-17 11:00 | -700 | -300 | -700 | -510 | 0 | -510.56 | -365.31 | -700 | -526 | -700 | -510 | 0 | -526 | -126.81 | -700 | -526 | -700 | -510 | 710 | -526 | 0
2035-12-17 12:00 | -700 | -499.36 | -700 | -510 | 0 | -526 | -153.11 | -700 | -526 | -700 | -510 | 0 | -526 | -126.81 | -700 | -526 | -700 | -510 | 710 | -526 | 0
2035-12-17 13:00 | -700 | -199.36 | -700 | -510 | -294.98 | -226 | -453.11 | -700 | -226 | -700 | -510 | -201.32 | -320.05 | -426.81 | -700 | -526 | -700 | -510 | 710 | -526 | 0
2035-12-17 14:00 | -700 | 0 | -700 | -510 | -278.37 | -383.33 | -510 | -700 | -35.9 | -700 | -510 | -100.81 | -526 | -510 | -700 | -526 | -700 | -510 | 710 | -526 | 0
2035-12-17 15:00 | -700 | 0 | -700 | -510 | -194.54 | -467.5 | -510 | -700 | -103.53 | -700 | -510 | -33.97 | -526 | -510 | -700 | -526 | -700 | -510 | 710 | -526 | 0
2035-12-17 16:00 | -700 | 0 | -700 | -510 | -484.97 | -175.89 | -510 | -700 | 0 | -700 | -510 | -249.01 | -412.81 | -510 | -700 | -526 | -700 | -510 | 710 | -526 | 0
2035-12-17 17:00 | -700 | 0 | -700 | -510 | -660.15 | 0 | -510 | -700 | 0 | -700 | -510 | -471.44 | -189.48 | -510 | -700 | -526 | -700 | -510 | 710 | -523.99 | 0
2035-12-17 18:00 | -700 | 0 | -700 | -510 | -660.15 | 0 | -510 | -700 | 0 | -700 | -510 | -660.15 | 0 | -510 | -700 | -526 | -700 | -510 | 710 | -526 | 117.53
2035-12-17 19:00 | -700 | 0 | -700 | -510 | -660.15 | 0 | -510 | -700 | 0 | -700 | -510 | -660.15 | 0 | -510 | -700 | -526 | -700 | -510 | 710 | -526 | 417.53
2035-12-17 20:00 | -700 | 0 | -700 | -510 | -435.07 | -226 | -510 | -700 | 0 | -700 | -510 | -384.93 | -276.34 | -510 | -700 | -526 | -700 | -510 | 710 | -526 | 156.67
2035-12-17 21:00 | -700 | -51.22 | -700 | -510 | -135.07 | -526 | -460.65 | -700 | -49.35 | -700 | -510 | -87.51 | -526 | -510 | -700 | -526 | -700 | -510 | 710 | -526 | 207.97
2035-12-17 22:00 | -700 | 0 | -700 | -510 | -261.3 | -400.48 | -510 | -700 | 0 | -700 | -510 | -263.27 | -398.49 | -510 | -700 | -526 | -700 | -510 | 710 | -526 | 507.97
2035-12-17 23:00 | -700 | 0 | -700 | -510 | -395 | -266.23 | -510 | -700 | 0 | -700 | -510 | -396.97 | -264.25 | -510 | -700 | -526 | -700 | -510 | 710 | -526 | 381.02
2035-12-18 | -700 | -7.01 | -700 | -510 | -695 | -526 | -510 | -700 | -5.01 | -700 | -510 | -696.97 | -526 | -510 | -700 | -526 | -700 | -510 | 710 | -526 | 281.07
2035-12-18 01:00 | -700 | -130.17 | -700 | -510 | -573.26 | -526 | -510 | -700 | -198.63 | -700 | -510 | -505.6 | -526 | -510 | -700 | -526 | -700 | -510 | 710 | -526 | 0
2035-12-18 02:00 | -700 | -238.95 | -700 | -510 | -465.76 | -526 | -510 | -700 | -331.16 | -700 | -510 | -374.62 | -526 | -510 | -700 | -526 | -700 | -510 | 710 | -526 | 0
2035-12-18 03:00 | -700 | -460.75 | -700 | -510 | -246.54 | -526 | -510 | -700 | -526 | -700 | -510 | -182.05 | -526 | -510 | -700 | -526 | -700 | -510 | 710 | -526 | 0
2035-12-18 04:00 | -700 | -526 | -700 | -510 | -182.05 | -526 | -510 | -700 | -526 | -700 | -510 | -182.05 | -526 | -510 | -700 | -526 | -700 | -510 | 710 | -526 | 0
2035-12-18 05:00 | -700 | -526 | -700 | -510 | -182.05 | -526 | -510 | -700 | -526 | -700 | -510 | -182.05 | -526 | -510 | -700 | -526 | -700 | -510 | 710 | -526 | -300
2035-12-18 06:00 | -700 | -455.04 | -700 | -510 | -410 | -526 | -352.34 | -700 | -526 | -700 | -510 | -379.53 | -526 | -312.73 | -700 | -526 | -700 | -510 | 710 | -526 | -510
2035-12-18 07:00 | -700 | -155.04 | -700 | -510 | -710 | -364.03 | -510 | -700 | -226 | -700 | -510 | -679.53 | -324.21 | -510 | -700 | -526 | -700 | -510 | 710 | -526 | -510
2035-12-18 08:00 | -700 | 0 | -700 | -510 | -710 | -517.89 | -510 | -700 | 0 | -700 | -510 | -710 | -517.89 | -510 | -700 | -526 | -700 | -510 | 710 | -526 | -336.55
2035-12-18 09:00 | -700 | 0 | -700 | -510 | -710 | -517.89 | -510 | -700 | 0 | -700 | -510 | -710 | -517.89 | -510 | -700 | -526 | -700 | -510 | 710 | -526 | -36.55
2035-12-18 10:00 | -700 | 0 | -700 | -510 | -710 | -517.89 | -510 | -700 | 0 | -700 | -510 | -710 | -517.89 | -510 | -700 | -526 | -700 | -510 | 710 | -526 | 0
2035-12-18 11:00 | -700 | 0 | -700 | -510 | -710 | -517.89 | -510 | -700 | 0 | -700 | -510 | -710 | -517.89 | -510 | -700 | -526 | -700 | -510 | 710 | -526 | 0
2035-12-18 12:00 | -700 | 0 | -700 | -510 | -710 | -517.89 | -510 | -700 | 0 | -700 | -510 | -710 | -517.89 | -510 | -700 | -526 | -700 | -510 | 710 | -526 | 0
2035-12-18 13:00 | -700 | 0 | -700 | -510 | -507.05 | -526 | -510 | -700 | 0 | -700 | -510 | -710 | -517.89 | -510 | -700 | -526 | -700 | -510 | 710 | -526 | 165
2035-12-18 14:00 | -700 | 0 | -700 | -510 | -207.05 | -526 | -442.53 | -700 | 0 | -700 | -510 | -555.23 | -526 | -510 | -700 | -526 | -700 | -510 | 710 | -526 | 352.28
2035-12-18 15:00 | -700 | 0 | -700 | -510 | 0 | -526 | -510 | -700 | 0 | -700 | -510 | -255.23 | -526 | -510 | -700 | -526 | -700 | -510 | 710 | -526 | 416.68
2035-12-18 16:00 | -700 | 0 | -700 | -510 | 0 | -300 | -510 | -700 | 0 | -700 | -510 | -255.23 | -526 | -510 | -700 | -526 | -700 | -510 | 710 | -526 | 116.68
2035-12-18 17:00 | -700 | 0 | -700 | -510 | 0 | 0 | -450.24 | -700 | 0 | -700 | -510 | -75.23 | -521.11 | -510 | -700 | -351.4 | -700 | -510 | 710 | -526 | -183.32
2035-12-18 18:00 | -700 | 0 | -700 | -510 | 0 | 0 | -167.94 | -700 | 0 | -700 | -510 | 0 | -299.58 | -510 | -544.86 | -51.4 | -700 | -510 | 710 | -526 | -483.32
2035-12-18 19:00 | -700 | 0 | -700 | -510 | 0 | -38.14 | -396.43 | -700 | 0 | -700 | -510 | -4.19 | -526 | -510 | -700 | -323.73 | -700 | -510 | 710 | -526 | -183.32
2035-12-18 20:00 | -700 | 0 | -700 | -510 | 0 | 0 | -479.66 | -700 | 0 | -700 | -510 | -94.17 | -526 | -510 | -700 | -526 | -700 | -510 | 710 | -526 | 116.68
2035-12-18 21:00 | -700 | 0 | -700 | -510 | 0 | -300 | -510 | -700 | 0 | -700 | -510 | -358.56 | -526 | -510 | -700 | -509.2 | -700 | -510 | 710 | -526 | 416.68
2035-12-18 22:00 | -700 | -194.94 | -700 | -510 | -189.74 | -526 | -510 | -700 | -226 | -700 | -510 | -478.56 | -526 | -510 | -700 | -526 | -700 | -510 | 710 | -526 | 116.68
2035-12-18 23:00 | -700 | -494.94 | -700 | -510 | -212.75 | -526 | -510 | -700 | -526 | -700 | -510 | -182.05 | -526 | -510 | -700 | -526 | -700 | -510 | 710 | -526 | -183.32
2035-12-19 | -700 | -194.94 | -700 | -510 | -512.75 | -522.49 | -510 | -700 | -226 | -700 | -510 | -482.05 | -522.49 | -510 | -700 | -526 | -700 | -510 | 710 | -526 | -483.32
2035-12-19 01:00 | -700 | 0 | -700 | -510 | -710 | -517.89 | -510 | -700 | 0 | -700 | -510 | -710 | -517.89 | -510 | -700 | -526 | -700 | -510 | 710 | -526 | -510
2035-12-19 02:00 | -700 | -103.99 | -700 | -510 | -599.14 | -526 | -510 | -700 | -112.71 | -700 | -510 | -590.53 | -526 | -510 | -700 | -526 | -700 | -510 | 710 | -526 | -510
2035-12-19 03:00 | -700 | -169.52 | -700 | -510 | -534.38 | -526 | -510 | -700 | -226.58 | -700 | -510 | -477.99 | -526 | -510 | -700 | -526 | -700 | -510 | 710 | -526 | -510
2035-12-19 04:00 | -700 | -205.69 | -700 | -510 | -498.63 | -526 | -510 | -700 | -285.47 | -700 | -510 | -419.78 | -526 | -510 | -700 | -526 | -700 | -510 | 710 | -526 | -510
2035-12-19 05:00 | -700 | 0 | -700 | -510 | -710 | -517.89 | -510 | -700 | -12.63 | -700 | -510 | -689.44 | -526 | -510 | -700 | -526 | -700 | -510 | 710 | -526 | -510
2035-12-19 06:00 | -700 | 0 | -700 | -510 | -710 | -517.89 | -510 | -700 | 0 | -700 | -510 | -710 | -517.89 | -510 | -700 | -526 | -700 | -510 | 710 | -526 | -510
2035-12-19 07:00 | -700 | 0 | -700 | -510 | -710 | -517.89 | -510 | -700 | -55.56 | -700 | -510 | -647.01 | -526 | -510 | -700 | -526 | -700 | -510 | 710 | -526 | -510
2035-12-19 08:00 | -700 | 0 | -700 | -510 | -710 | -517.89 | -510 | -700 | 0 | -700 | -510 | -710 | -517.89 | -510 | -700 | -526 | -700 | -510 | 710 | -526 | -510
2035-12-19 09:00 | -700 | -60.56 | -700 | -510 | -710 | -457.79 | -510 | -700 | -282.29 | -700 | -510 | -422.92 | -526 | -510 | -700 | -526 | -700 | -510 | 710 | -526 | -510
2035-12-19 10:00 | -700 | -360.56 | -700 | -510 | -410 | -526 | -445.63 | -700 | -358.56 | -700 | -510 | -410 | -526 | -447.61 | -700 | -526 | -700 | -510 | 710 | -526 | -510
2035-12-19 11:00 | -700 | -60.56 | -700 | -510 | -710 | -457.79 | -510 | -700 | -58.56 | -700 | -510 | -710 | -459.78 | -510 | -700 | -526 | -700 | -510 | 710 | -526 | -510
2035-12-19 12:00 | -700 | 0 | -700 | -510 | -710 | -517.89 | -510 | -700 | 0 | -700 | -510 | -710 | -517.89 | -510 | -700 | -526 | -700 | -510 | 710 | -526 | -510
2035-12-19 13:00 | -700 | 0 | -700 | -510 | -710 | -517.89 | -510 | -700 | 0 | -700 | -510 | -710 | -517.89 | -510 | -700 | -526 | -700 | -510 | 710 | -526 | -510
2035-12-19 14:00 | -700 | 0 | -700 | -510 | -710 | -517.89 | -510 | -700 | 0 | -700 | -510 | -710 | -517.89 | -510 | -700 | -526 | -700 | -510 | 710 | -526 | -510
2035-12-19 15:00 | -700 | -54.77 | -700 | -510 | -647.79 | -526 | -510 | -700 | -52.78 | -700 | -510 | -649.76 | -526 | -510 | -700 | -526 | -700 | -510 | 710 | -526 | -510
2035-12-19 16:00 | -700 | 0 | -700 | -510 | -710 | -517.89 | -510 | -700 | 0 | -700 | -510 | -710 | -517.89 | -510 | -700 | -526 | -700 | -510 | 710 | -526 | -510
2035-12-19 17:00 | -700 | 0 | -700 | -510 | -710 | -517.89 | -510 | -700 | 0 | -700 | -510 | -710 | -517.89 | -510 | -700 | -526 | -700 | -510 | 710 | -526 | -510
2035-12-19 18:00 | -700 | 0 | -700 | -510 | -710 | -517.89 | -510 | -700 | 0 | -700 | -510 | -710 | -517.89 | -510 | -700 | -526 | -700 | -510 | 710 | -526 | -510
2035-12-19 19:00 | -700 | 0 | -700 | -510 | -710 | -517.89 | -510 | -700 | 0 | -700 | -510 | -710 | -517.89 | -510 | -700 | -526 | -700 | -510 | 710 | -526 | -510
2035-12-19 20:00 | -700 | 0 | -700 | -510 | -710 | -517.89 | -510 | -700 | 0 | -700 | -510 | -710 | -517.89 | -510 | -700 | -526 | -700 | -510 | 710 | -526 | -510
2035-12-19 21:00 | -700 | 0 | -700 | -510 | -710 | -517.89 | -510 | -700 | 0 | -700 | -510 | -710 | -517.89 | -510 | -700 | -526 | -700 | -510 | 710 | -526 | -510
2035-12-19 22:00 | -700 | 0 | -700 | -510 | -710 | -517.89 | -510 | -700 | 0 | -700 | -510 | -710 | -517.89 | -510 | -700 | -526 | -700 | -510 | 710 | -526 | -510
2035-12-19 23:00 | -700 | 0 | -700 | -510 | -710 | -517.89 | -510 | -700 | 0 | -700 | -510 | -710 | -517.89 | -510 | -700 | -526 | -700 | -510 | 710 | -526 | -510
2035-12-20 | -700 | 0 | -700 | -510 | -410 | -217.89 | -261.58 | -700 | 0 | -700 | -510 | -519.2 | -217.89 | -510 | -700 | -526 | -700 | -510 | 710 | -458.86 | -210
2035-12-20 01:00 | -700 | 0 | -700 | -479.49 | -410 | 0 | -210 | -700 | 0 | -700 | -510 | -410 | -36.49 | -500.58 | -700 | -526 | -700 | -510 | 710 | -442.9 | -510
2035-12-20 02:00 | -700 | 0 | -700 | -510 | -710 | 0 | -510 | -700 | 0 | -700 | -510 | -710 | -336.49 | -510 | -700 | -526 | -700 | -510 | 662.14 | -443.44 | -510
2035-12-20 03:00 | -700 | 0 | -700 | -510 | -710 | -300 | -510 | -700 | 0 | -700 | -510 | -710 | -517.89 | -510 | -700 | -526 | -700 | -510 | 362.14 | -425.3 | -510
2035-12-20 04:00 | -700 | 0 | -700 | -510 | -710 | -147.68 | -510 | -700 | 0 | -700 | -510 | -710 | -517.89 | -510 | -700 | -526 | -700 | -510 | 87.76 | -416.09 | -510
2035-12-20 05:00 | -700 | 0 | -700 | -510 | -710 | -447.68 | -510 | -700 | 0 | -700 | -510 | -710 | -517.89 | -510 | -700 | -526 | -700 | -510 | 0 | -452.7 | -510
2035-12-20 06:00 | -700 | 0 | -700 | -510 | -589.75 | -526 | -510 | -700 | -111.49 | -700 | -510 | -591.73 | -526 | -510 | -700 | -526 | -700 | -510 | 68.38 | -427.02 | -510
2035-12-20 07:00 | -700 | 0 | -700 | -510 | -563.01 | -343.8 | -510 | -700 | -138.55 | -700 | -510 | -564.98 | -526 | -510 | -700 | -526 | -700 | -510 | 217.83 | -446.22 | -510
2035-12-20 08:00 | -700 | 0 | -700 | -510 | -610.74 | -43.8 | -510 | -700 | 0 | -700 | -510 | -612.71 | -371.07 | -510 | -700 | -526 | -700 | -510 | 517.83 | -493.45 | -510
2035-12-20 09:00 | -700 | 0 | -700 | -510 | -464.34 | -206.79 | -510 | -700 | 0 | -700 | -510 | -466.31 | -526 | -510 | -700 | -526 | -700 | -510 | 710 | -526 | -510
2035-12-20 10:00 | -700 | 0 | -700 | -510 | -434.71 | 0 | -510 | -700 | 0 | -700 | -510 | -500.96 | -283 | -510 | -700 | -526 | -700 | -510 | 710 | -526 | -510
2035-12-20 11:00 | -700 | 0 | -700 | -510 | -627.53 | -63.31 | -510 | -700 | -73.27 | -700 | -510 | -629.51 | -526 | -510 | -700 | -526 | -700 | -510 | 710 | -503.6 | -510
2035-12-20 12:00 | -700 | 0 | -700 | -510 | -710 | -341.12 | -510 | -700 | 0 | -700 | -510 | -710 | -517.89 | -510 | -700 | -526 | -700 | -510 | 710 | -507.35 | -510
2035-12-20 13:00 | -700 | 0 | -700 | -510 | -584.02 | -526 | -510 | -700 | -117.3 | -700 | -510 | -585.99 | -526 | -510 | -700 | -526 | -700 | -510 | 710 | -495.79 | -210
2035-12-20 14:00 | -700 | 0 | -700 | -510 | -512.32 | -459.84 | -510 | -700 | -189.84 | -700 | -510 | -514.3 | -526 | -510 | -700 | -526 | -700 | -510 | 710 | -487.18 | 90
2035-12-20 15:00 | -700 | 0 | -700 | -510 | -694.74 | -159.84 | -510 | -700 | 0 | -700 | -510 | -696.72 | -496.96 | -510 | -700 | -526 | -700 | -510 | 710 | -507.72 | 359.41
2035-12-20 16:00 | -700 | 0 | -700 | -510 | -710 | 0 | -510 | -700 | 0 | -700 | -510 | -710 | -480.71 | -510 | -700 | -524.79 | -700 | -510 | 710 | -491.95 | 59.41
2035-12-20 17:00 | -700 | 0 | -700 | -482.83 | -410 | -104.53 | -510 | -700 | 0 | -700 | -510 | -625.51 | -180.71 | -510 | -700 | -224.79 | -700 | -510 | 710 | -512.38 | 0
2035-12-20 18:00 | -700 | 0 | -700 | -182.83 | -110 | 0 | -210 | -700 | 0 | -700 | -300 | -325.51 | 0 | -238.5 | -595.84 | -186.23 | -700 | -210 | 710 | -526 | 0
2035-12-20 19:00 | -700 | 0 | -700 | 117.17 | 107.33 | 0 | 90 | -700 | 0 | -700 | 0 | -25.51 | 0 | 0 | -342.81 | 113.77 | -700 | 90 | 710 | -526 | 0
2035-12-20 20:00 | -700 | 0 | -569.85 | 417.17 | 0 | 0 | 99.79 | -700 | 0 | -700 | 300 | 0 | 0 | 17.85 | -489.62 | 12.37 | -700 | 390 | 710 | -526 | -88.05
2035-12-20 21:00 | -508.65 | 0 | 0 | 510 | 0 | 0 | 7.05 | -599.39 | 0 | -700 | 510 | 0 | 0 | 7.05 | -608 | 0 | -700 | 487.61 | 710 | -526 | -175.2
2035-12-20 22:00 | 0 | 0 | 0 | 510 | 0 | 0 | 7.05 | 0 | 0 | -174.5 | 510 | 0 | 0 | 7.05 | -164.61 | 0 | -700 | 248.45 | 710 | -456.91 | 1.01
2035-12-20 23:00 | 0 | 0 | 0 | 510 | 0 | 0 | 7.05 | -35.04 | 0 | 0 | 510 | 0 | 0 | 7.05 | -11.24 | -117.03 | -700 | 0 | 710 | -210.73 | 123.03
2035-12-21 | 0 | 0 | 0 | 510 | 300 | 300 | 307.05 | 0 | 0 | 0 | 510 | 0 | 0 | 7.05 | 98.02 | 0 | -100 | -22.08 | 710 | 0 | -176.97
2035-12-21 01:00 | 0 | 156.76 | 0 | 510 | 600 | 505 | 510 | 0 | 0 | 0 | 510 | 0 | 0 | 259.99 | 0 | 0 | 0 | 0 | 710 | 0 | 103.58
2035-12-21 02:00 | 0 | 79.65 | 0 | 510 | 710 | 505 | 510 | 0 | 0 | 0 | 510 | 0 | 0 | 378.44 | 0 | 0 | 0 | -153.91 | 710 | 0 | 304.22
2035-12-21 03:00 | 0 | 0 | 0 | 510 | 710 | 301.98 | 510 | 0 | 0 | 0 | 438.54 | 0 | 0 | 78.44 | 0 | 0 | 0 | -453.91 | 710 | -134.32 | 390.6
2035-12-21 04:00 | 0 | 0 | 0 | 267.45 | 410 | 1.98 | 210 | 0 | 0 | 0 | 510 | 0 | 0 | 7.05 | 0 | 0 | 0 | -472.48 | 710 | -250.29 | 510
2035-12-21 05:00 | 0 | 0 | 0 | 210 | 167.03 | 0 | 210 | 0 | 0 | 0 | 510 | 0 | 0 | 7.05 | 0 | 0 | 0 | -306.02 | 710 | -417.77 | 510
2035-12-21 06:00 | 0 | 33 | 0 | 510 | 467.03 | 300 | 510 | 0 | 0 | 0 | 406.84 | 110 | 0 | 0 | 0 | 0 | 0 | -300 | 710 | -333.26 | 422.12
2035-12-21 07:00 | 0 | 333 | 0 | 510 | 710 | 505 | 510 | 0 | 0 | 0 | 320.65 | 410 | 205 | 210 | 0 | 0 | 0 | 0 | 710 | -37.59 | 510
2035-12-21 08:00 | 375.53 | 505 | 600 | 510 | 710 | 505 | 510 | 0 | 73.81 | 0 | 510 | 710 | 505 | 510 | 0 | 150.53 | 0 | 300 | 710 | 155.1 | 510
2035-12-21 09:00 | 686.14 | 505 | 700 | 510 | 710 | 505 | 510 | 0 | 373.81 | 0 | 510 | 710 | 505 | 510 | 0 | 450.53 | 0 | 510 | 710 | 155.65 | 510
2035-12-21 10:00 | 686.14 | 505 | 700 | 510 | 710 | 505 | 510 | 0 | 505 | 0 | 510 | 710 | 505 | 510 | 0 | 505 | 0 | 510 | 710 | 170.67 | 510
2035-12-21 11:00 | 489.52 | 505 | 700 | 510 | 710 | 505 | 510 | 0 | 505 | 0 | 510 | 710 | 505 | 510 | 0 | 457.46 | 0 | 510 | 710 | 198.2 | 510
2035-12-21 12:00 | 0 | 505 | 700 | 510 | 710 | 505 | 510 | 0 | 446.22 | 0 | 510 | 710 | 505 | 510 | -112.48 | 157.46 | 110.25 | 510 | 710 | 227.7 | 510
2035-12-21 13:00 | 545.74 | 505 | 700 | 510 | 710 | 505 | 510 | 0 | 505 | 0 | 510 | 710 | 505 | 510 | 0 | 457.46 | 0 | 510 | 710 | 231.13 | 510
2035-12-21 14:00 | 661.39 | 505 | 700 | 510 | 710 | 505 | 510 | 0 | 502.42 | 0 | 510 | 710 | 505 | 510 | 0 | 200.06 | 0 | 510 | 710 | 281.76 | 510
2035-12-21 15:00 | 700 | 505 | 686.14 | 510 | 710 | 505 | 510 | 0 | 505 | 0 | 510 | 710 | 505 | 510 | 0 | 118.79 | 0 | 510 | 710 | 293.87 | 510
2035-12-21 16:00 | 600 | 505 | 497.3 | 510 | 710 | 505 | 510 | 0 | 408.37 | 0 | 510 | 710 | 505 | 510 | 0 | 70.1 | 0 | 510 | 710 | 306.11 | 510
2035-12-21 17:00 | 0 | 505 | 700 | 510 | 710 | 505 | 510 | 0 | 406.64 | 0 | 510 | 710 | 505 | 510 | 0 | 300 | 0 | 510 | 710 | 222.77 | 510
2035-12-21 18:00 | 0 | 505 | 700 | 510 | 710 | 505 | 510 | 0 | 138.02 | 0 | 510 | 710 | 505 | 510 | 0 | 0 | 0 | 510 | 710 | -77.23 | 510
2035-12-21 19:00 | 409.87 | 505 | 700 | 510 | 710 | 505 | 510 | 0 | 398.33 | 0 | 510 | 710 | 505 | 510 | 0 | 0 | 0 | 510 | 710 | -149.47 | 510
2035-12-21 20:00 | 0 | 505 | 700 | 510 | 710 | 505 | 510 | 0 | 505 | 0 | 510 | 710 | 505 | 510 | 0 | 0 | 0 | 510 | 710 | -10.05 | 510
2035-12-21 21:00 | 0 | 505 | 700 | 510 | 710 | 505 | 510 | 0 | 359.41 | 0 | 510 | 710 | 505 | 510 | 0 | 41.49 | 0 | 510 | 710 | -180.34 | 510
2035-12-21 22:00 | 0 | 505 | 700 | 510 | 710 | 505 | 510 | 0 | 365.28 | 0 | 510 | 710 | 505 | 510 | 0 | 341.49 | 0 | 510 | 710 | -92.55 | 510
2035-12-21 23:00 | 0 | 505 | 700 | 510 | 710 | 505 | 510 | 0 | 385.34 | 0 | 510 | 710 | 505 | 510 | 0 | 225.5 | 0 | 510 | 710 | 0 | 510
2035-12-22 | 600 | 505 | 700 | 510 | 710 | 505 | 510 | 0 | 505 | 0 | 510 | 710 | 505 | 510 | 0 | 505 | 0 | 510 | 710 | 222.03 | 510
2035-12-22 01:00 | 677.72 | 505 | 700 | 510 | 710 | 505 | 510 | 0 | 505 | 159.9 | 510 | 710 | 505 | 510 | 590.71 | 505 | 0 | 510 | 710 | 219.42 | 510
2035-12-22 02:00 | 682.59 | 505 | 700 | 510 | 710 | 505 | 510 | 0 | 505 | 157.85 | 510 | 710 | 505 | 510 | 106.54 | 505 | 0 | 510 | 710 | 234.96 | 510
2035-12-22 03:00 | 686.14 | 505 | 700 | 510 | 710 | 505 | 510 | 0 | 505 | 317.28 | 510 | 710 | 505 | 510 | 44.5 | 505 | 0 | 510 | 710 | 236.36 | 510
2035-12-22 04:00 | 681.77 | 505 | 700 | 510 | 710 | 505 | 510 | 0 | 505 | 0 | 510 | 710 | 505 | 510 | 0 | 505 | 0 | 510 | 710 | 251.44 | 510
2035-12-22 05:00 | 347.54 | 505 | 700 | 510 | 710 | 505 | 510 | 0 | 505 | 0 | 510 | 710 | 505 | 510 | 0 | 505 | 0 | 510 | 710 | 243.93 | 510
2035-12-22 06:00 | 347.54 | 505 | 700 | 510 | 710 | 505 | 510 | 0 | 505 | 0 | 510 | 710 | 505 | 510 | 0 | 505 | 0 | 510 | 710 | 276.01 | 510
2035-12-22 07:00 | 686.14 | 505 | 700 | 510 | 710 | 505 | 510 | 78.65 | 505 | 0 | 510 | 710 | 505 | 510 | 6.56 | 505 | 0 | 510 | 710 | 258.5 | 510
2035-12-22 08:00 | 525.64 | 505 | 700 | 510 | 710 | 505 | 510 | 0 | 505 | 567.92 | 510 | 710 | 505 | 510 | 574.44 | 505 | 0 | 510 | 710 | 219.81 | 510
2035-12-22 09:00 | 673.24 | 505 | 700 | 510 | 710 | 505 | 510 | 600 | 505 | 277.24 | 510 | 710 | 505 | 510 | 700 | 505 | 0 | 510 | 710 | 210.18 | 510
2035-12-22 10:00 | 673.24 | 505 | 700 | 510 | 710 | 505 | 510 | 278.45 | 505 | 700 | 510 | 710 | 505 | 510 | 663.2 | 505 | 0 | 510 | 710 | 203.96 | 510
2035-12-22 11:00 | 622.46 | 505 | 700 | 510 | 710 | 505 | 510 | 315.51 | 505 | 700 | 510 | 710 | 505 | 510 | 629.75 | 505 | 0 | 510 | 710 | 226.72 | 510
2035-12-22 12:00 | 622.46 | 505 | 700 | 510 | 710 | 505 | 510 | 0 | 505 | 700 | 510 | 710 | 505 | 510 | 468.66 | 505 | 0 | 510 | 710 | 251.94 | 510
2035-12-22 13:00 | 562.9 | 505 | 700 | 510 | 710 | 505 | 510 | 0 | 505 | 417.34 | 510 | 710 | 505 | 510 | 329.94 | 505 | 0 | 510 | 710 | 265.39 | 510
2035-12-22 14:00 | 568.47 | 505 | 700 | 510 | 710 | 505 | 510 | 0 | 505 | 681.79 | 510 | 710 | 505 | 510 | 322.62 | 505 | 0 | 510 | 710 | 239.73 | 510
2035-12-22 15:00 | 686.14 | 505 | 700 | 510 | 710 | 505 | 510 | 0 | 505 | 700 | 510 | 710 | 505 | 510 | 323.71 | 505 | 0 | 510 | 710 | 239.26 | 510
2035-12-22 16:00 | 522.57 | 505 | 700 | 510 | 710 | 505 | 510 | 0 | 505 | 374.48 | 510 | 710 | 505 | 510 | 0 | 505 | 0 | 510 | 710 | 251.58 | 510
2035-12-22 17:00 | 463.27 | 505 | 700 | 510 | 710 | 505 | 510 | 0 | 505 | 416.75 | 510 | 710 | 505 | 510 | -80.23 | 505 | 78.64 | 510 | 710 | 218.36 | 510
2035-12-22 18:00 | 463.27 | 505 | 700 | 510 | 710 | 505 | 510 | 0 | 505 | 0 | 510 | 710 | 505 | 510 | 0 | 309.9 | 0 | 510 | 710 | 364.03 | 510
2035-12-22 19:00 | 463.27 | 505 | 679.21 | 510 | 710 | 505 | 510 | 0 | 499.48 | 0 | 510 | 710 | 505 | 510 | 0 | 247.13 | 0 | 249.69 | 710 | 162.9 | 510
2035-12-22 20:00 | 0 | 505 | 79.21 | 510 | 710 | 505 | 510 | 0 | 199.48 | 0 | 510 | 410 | 205 | 402.66 | 0 | 0 | 0 | -50.31 | 710 | 0 | 510
2035-12-22 21:00 | 0 | 205 | 0 | 510 | 435.05 | 205 | 510 | 0 | 0 | 0 | 304.08 | 110 | 0 | 102.66 | 0 | 0 | 0 | -350.31 | 710 | -198.56 | 510
2035-12-22 22:00 | 0 | 0 | 0 | 476.57 | 135.05 | 0 | 210 | 0 | 0 | 0 | 324.92 | 0 | 0 | 191.94 | -498.91 | 219.72 | 0 | -510 | 710 | -441.77 | 510
2035-12-22 23:00 | -246.47 | 0 | -600 | 509.31 | 0 | 0 | 7.74 | -499.68 | 0 | -600 | 384.61 | 0 | 0 | 132.31 | -700 | 238.46 | -600 | -510 | 710 | -461.32 | 510
2035-12-23 | -700 | 0 | -700 | 209.31 | 133.81 | 0 | 300 | -700 | 0 | -700 | 90 | 0 | 0 | 216.65 | -700 | -33.34 | -700 | -510 | 710 | -510.19 | 510
2035-12-23 01:00 | -700 | 0 | -700 | -90.69 | -166.19 | -80.24 | 0 | -700 | -183.71 | -700 | -210 | -300 | -300 | -83.35 | -700 | -333.34 | -700 | -510 | 710 | -526 | 290.75
2035-12-23 02:00 | -700 | -184.58 | -700 | -390.69 | 0 | -380.24 | -167.34 | -700 | 0 | -700 | -510 | 0 | -511.86 | -99.2 | -700 | -526 | -700 | -510 | 710 | -526 | -9.25
2035-12-23 03:00 | -700 | 0 | -700 | -510 | 0 | -497.73 | -113.26 | -700 | -129.05 | -700 | -510 | 0 | -526 | 41.24 | -700 | -359.45 | -700 | -510 | 710 | -526 | -309.25
2035-12-23 04:00 | -700 | 0 | -700 | -510 | 0 | -349.92 | -260.32 | -700 | 0 | -700 | -510 | 0 | -396.15 | -214.33 | -700 | -59.45 | -700 | -510 | 471.16 | -526 | -510
2035-12-23 05:00 | -700 | 0 | -700 | -510 | -6.07 | -92.87 | -510 | -700 | 0 | -700 | -510 | 0 | -163.97 | -445.33 | -700 | 0 | -700 | -510 | 171.16 | -479.47 | -307.09
2035-12-23 06:00 | -700 | 0 | -700 | -510 | -98.57 | 0 | -510 | -700 | 0 | -700 | -510 | -98.57 | 0 | -510 | -700 | 0 | -700 | -510 | 0 | -396.5 | -213.98
2035-12-23 07:00 | -700 | 0 | -700 | -510 | -98.57 | 0 | -510 | -700 | 0 | -700 | -510 | -98.57 | 0 | -510 | -700 | 0 | -700 | -510 | 0 | -374.73 | -235.64
2035-12-23 08:00 | -700 | 0 | -700 | -510 | -98.57 | 0 | -510 | -700 | 0 | -700 | -510 | -98.57 | 0 | -510 | -700 | 135.49 | -700 | -510 | 110 | -408.93 | -455.15
2035-12-23 09:00 | -700 | 0 | -700 | -510 | -98.57 | 0 | -510 | -700 | 0 | -700 | -510 | -98.57 | 0 | -510 | -700 | -164.51 | -700 | -510 | 410 | -417.72 | -451.24
2035-12-23 10:00 | -700 | 0 | -700 | -510 | -98.57 | 0 | -510 | -700 | 0 | -700 | -510 | -98.57 | 0 | -510 | -700 | -464.51 | -700 | -510 | 710 | -370.41 | -510
2035-12-23 11:00 | -700 | 0 | -700 | -510 | -98.57 | 0 | -510 | -700 | 0 | -700 | -510 | -98.57 | 0 | -510 | -700 | -526 | -700 | -510 | 710 | -526 | -210
2035-12-23 12:00 | -700 | 0 | -700 | -510 | -98.57 | 0 | -510 | -700 | 0 | -700 | -510 | -98.57 | 0 | -510 | -700 | -526 | -700 | -510 | 710 | -526 | 0
2035-12-23 13:00 | -700 | 0 | -700 | -510 | -98.57 | 0 | -510 | -700 | 0 | -700 | -510 | -98.57 | 0 | -510 | -700 | -526 | -700 | -510 | 710 | -526 | 0
2035-12-23 14:00 | -700 | 0 | -700 | -510 | -98.57 | 0 | -510 | -700 | 0 | -700 | -510 | -98.57 | 0 | -510 | -700 | -526 | -700 | -510 | 710 | -526 | 0
2035-12-23 15:00 | -700 | 0 | -700 | -510 | -98.57 | 0 | -510 | -700 | 0 | -700 | -510 | -98.57 | 0 | -510 | -700 | -526 | -700 | -510 | 710 | -526 | 0
2035-12-23 16:00 | -700 | 0 | -700 | -510 | -98.57 | 0 | -510 | -700 | 0 | -700 | -510 | -98.57 | 0 | -510 | -700 | -526 | -700 | -510 | 710 | -526 | 0
2035-12-23 17:00 | -700 | 0 | -700 | -510 | -98.57 | 0 | -510 | -700 | 0 | -700 | -510 | -98.57 | 0 | -510 | -700 | -526 | -700 | -510 | 710 | -526 | 0
2035-12-23 18:00 | -700 | 0 | -700 | -510 | -98.57 | 0 | -510 | -700 | 0 | -700 | -510 | -98.57 | 0 | -510 | -700 | -526 | -700 | -510 | 710 | -526 | 0
2035-12-23 19:00 | -700 | 0 | -700 | -510 | -98.57 | 0 | -510 | -700 | 0 | -700 | -510 | -98.57 | 0 | -510 | -700 | -526 | -700 | -510 | 710 | -476.69 | 0
2035-12-23 20:00 | -700 | 0 | -700 | -510 | -98.57 | 0 | -510 | -700 | 0 | -700 | -510 | -98.57 | 0 | -510 | -700 | -526 | -700 | -510 | 710 | -526 | 0
2035-12-23 21:00 | -700 | 0 | -700 | -510 | 0 | -103.37 | -505.63 | -700 | 0 | -700 | -510 | 0 | -251.18 | -358.56 | -700 | -526 | -700 | -510 | 710 | -526 | 0
2035-12-23 22:00 | -700 | 0 | -700 | -510 | -98.57 | 0 | -510 | -700 | 0 | -700 | -510 | -98.57 | 0 | -510 | -700 | -526 | -700 | -510 | 710 | -526 | -58.73
2035-12-23 23:00 | -700 | 0 | -700 | -329.19 | -354.97 | -226 | -210 | -700 | 0 | -700 | -331.34 | -352.81 | -226 | -210 | -700 | -526 | -700 | -510 | 710 | -461.43 | -358.73
2035-12-24 | -700 | -47.5 | -700 | -510 | -654.97 | -526 | -510 | -700 | -49.69 | -700 | -510 | -652.81 | -526 | -510 | -700 | -526 | -700 | -510 | 710 | -526 | -510
2035-12-24 01:00 | -700 | 0 | -700 | -510 | -710 | -517.89 | -510 | -700 | 0 | -700 | -510 | -710 | -517.89 | -510 | -700 | -526 | -700 | -510 | 710 | -526 | -510
2035-12-24 02:00 | -700 | 0 | -700 | -510 | -710 | -517.89 | -510 | -700 | 0 | -700 | -510 | -710 | -517.89 | -510 | -700 | -526 | -700 | -510 | 710 | -526 | -510
2035-12-24 03:00 | -700 | 0 | -700 | -510 | -710 | -517.89 | -510 | -700 | 0 | -700 | -510 | -710 | -517.89 | -510 | -700 | -526 | -700 | -510 | 710 | -526 | -510
2035-12-24 04:00 | -700 | 0 | -700 | -510 | -710 | -517.89 | -510 | -700 | 0 | -700 | -510 | -710 | -517.89 | -510 | -700 | -526 | -700 | -510 | 710 | -526 | -510
2035-12-24 05:00 | -700 | 0 | -700 | -510 | -710 | -517.89 | -510 | -700 | 0 | -700 | -510 | -710 | -517.89 | -510 | -700 | -526 | -700 | -510 | 710 | -526 | -510
2035-12-24 06:00 | -700 | 0 | -700 | -510 | -710 | -517.89 | -510 | -700 | 0 | -700 | -510 | -710 | -517.89 | -510 | -700 | -526 | -700 | -510 | 710 | -526 | -510
2035-12-24 07:00 | -700 | 0 | -700 | -510 | -710 | -517.89 | -510 | -700 | 0 | -700 | -510 | -710 | -517.89 | -510 | -700 | -526 | -700 | -510 | 710 | -526 | -510
2035-12-24 08:00 | -700 | 0 | -700 | -510 | -710 | -517.89 | -510 | -700 | 0 | -700 | -510 | -710 | -517.89 | -510 | -700 | -526 | -700 | -510 | 710 | -526 | -510
2035-12-24 09:00 | -700 | -204.96 | -700 | -510 | -710 | -314.49 | -510 | -700 | 0 | -700 | -510 | -710 | -517.89 | -510 | -700 | -526 | -700 | -510 | 710 | -526 | -300
2035-12-24 10:00 | -700 | 0 | -700 | -510 | -710 | -14.49 | -510 | -700 | 0 | -700 | -510 | -710 | -350.8 | -510 | -700 | -526 | -700 | -510 | 710 | -526 | 0
2035-12-24 11:00 | -700 | 0 | -700 | -510 | -410 | -143.23 | -408.12 | -700 | -179.8 | -700 | -510 | -410 | -254.92 | -451.84 | -700 | -526 | -700 | -510 | 710 | -526 | 139.89
2035-12-24 12:00 | -700 | -234.69 | -700 | -510 | -177.97 | -443.23 | -210 | -700 | -479.8 | -700 | -510 | -179.94 | -526 | -210 | -700 | -526 | -700 | -510 | 710 | -526 | 366.74
2035-12-24 13:00 | -700 | 0 | -700 | -510 | -477.97 | -143.23 | -510 | -700 | -179.8 | -700 | -510 | -479.94 | -296.46 | -510 | -700 | -526 | -700 | -510 | 710 | -526 | 227.88
2035-12-24 14:00 | -700 | -300 | -700 | -297.2 | -300 | -300 | -300 | -700 | -300 | -700 | -510 | -300 | -300 | -405.63 | -700 | -307.7 | -700 | -510 | 710 | -526 | 408.32
2035-12-24 15:00 | -569.49 | 0 | -100 | 2.8 | 0 | 0 | 0 | -609.15 | 0 | -100 | -210 | 0 | 0 | -105.63 | -700 | -7.7 | -700 | -510 | 710 | -483.38 | 510
2035-12-24 16:00 | 0 | 0 | -544.38 | 302.8 | 0 | 0 | 214.04 | -600 | 0 | -302.12 | 90 | 232.03 | 0 | 194.37 | -700 | 292.3 | -242.8 | -510 | 710 | -517.49 | 510
2035-12-24 17:00 | 0 | 0 | 0 | 210 | 195.37 | 0 | 210 | 0 | 0 | -400.75 | 210 | 110 | 0 | 196.64 | -531.01 | 300 | -53.8 | -509.52 | 710 | -526 | 510
2035-12-24 18:00 | 0 | 300 | 307.93 | 510 | 495.37 | 300 | 510 | 0 | 0 | 0 | 510 | 410 | 300 | 496.64 | 0 | 0 | 0 | -209.52 | 710 | -336.26 | 510
2035-12-24 19:00 | 0 | 505 | 700 | 510 | 710 | 505 | 510 | 0 | 0 | 0 | 510 | 710 | 505 | 510 | 0 | 0 | 0 | 0 | 710 | -36.26 | 510
2035-12-24 20:00 | 0 | 505 | 700 | 510 | 710 | 505 | 510 | 0 | 182.8 | 0 | 510 | 710 | 505 | 510 | 0 | 0 | 0 | 268.99 | 710 | 0 | 510
2035-12-24 21:00 | 0 | 505 | 700 | 510 | 710 | 505 | 510 | 0 | 69.37 | 0 | 510 | 710 | 505 | 510 | 0 | 0 | 0 | 510 | 710 | 0 | 510
2035-12-24 22:00 | 0 | 505 | 700 | 510 | 710 | 505 | 510 | 0 | 47.62 | 0 | 510 | 710 | 505 | 510 | 0 | 0 | 0 | 510 | 710 | 0 | 510
2035-12-24 23:00 | 600 | 505 | 700 | 510 | 710 | 505 | 510 | 0 | 347.62 | 0 | 510 | 710 | 505 | 510 | 0 | 0 | 0 | 510 | 710 | 0 | 510
2035-12-25 | 0 | 505 | 700 | 510 | 710 | 505 | 510 | 0 | 47.62 | 0 | 510 | 710 | 505 | 510 | 0 | 273.9 | 0 | 510 | 710 | 23.45 | 510
2035-12-25 01:00 | 0 | 505 | 600 | 510 | 710 | 505 | 510 | 0 | 0 | 0 | 510 | 710 | 505 | 510 | 0 | 452.12 | 0 | 510 | 710 | 196.97 | 510
2035-12-25 02:00 | 46.12 | 505 | 0 | 510 | 710 | 505 | 510 | 0 | 0 | 0 | 510 | 710 | 505 | 510 | 0 | 152.12 | 0 | 510 | 710 | 12.9 | 510
2035-12-25 03:00 | 240.55 | 505 | 0 | 510 | 710 | 505 | 510 | 0 | 0 | 0 | 510 | 710 | 505 | 510 | 0 | 0 | 0 | 510 | 710 | 76.2 | 510
2035-12-25 04:00 | 0 | 505 | 0 | 510 | 710 | 505 | 510 | 0 | 0 | 0 | 510 | 710 | 205 | 510 | 0 | 0 | 0 | 510 | 710 | 0 | 510
2035-12-25 05:00 | 0 | 505 | 0 | 510 | 710 | 505 | 510 | 0 | 0 | 0 | 510 | 710 | 57.59 | 510 | 0 | 0 | 0 | 510 | 710 | 0 | 510
2035-12-25 06:00 | 0 | 451.1 | 0 | 510 | 710 | 505 | 510 | 0 | 0 | 0 | 510 | 548.62 | 0 | 510 | 0 | 0 | 0 | 510 | 518.21 | 0 | 510
2035-12-25 07:00 | 0 | 499.19 | 0 | 510 | 710 | 505 | 510 | 0 | 0 | 0 | 510 | 596.14 | 0 | 510 | 0 | 0 | 0 | 510 | 490.83 | 0 | 510
2035-12-25 08:00 | 0 | 505 | 0 | 510 | 710 | 505 | 510 | 0 | 0 | 0 | 510 | 710 | 0 | 510 | 0 | 0 | 0 | 510 | 651.73 | 0 | 510
2035-12-25 09:00 | 0 | 505 | 0 | 510 | 710 | 505 | 510 | 0 | 0 | 0 | 510 | 556.17 | 0 | 510 | 0 | 0 | 0 | 300 | 706.64 | 0 | 510
2035-12-25 10:00 | 0 | 214.77 | 0 | 510 | 710 | 505 | 510 | 0 | 0 | 0 | 510 | 256.17 | 0 | 245.56 | 0 | 0 | 0 | 0 | 710 | 0 | 360.72
2035-12-25 11:00 | 0 | 0 | 0 | 510 | 410 | 205 | 466.35 | 0 | 0 | 0 | 510 | 0 | 0 | 7.05 | 0 | -207.84 | 0 | -208.17 | 710 | 0 | 209.23
2035-12-25 12:00 | -270.79 | 0 | 0 | 240.33 | 110 | 0 | 166.35 | 0 | 0 | 0 | 510 | 0 | 0 | 7.05 | 0 | -507.84 | 0 | -29.97 | 710 | -190.74 | 509.23
2035-12-25 13:00 | 0 | 0 | -296.44 | 510 | 0 | 0 | 7.05 | 0 | 0 | -584.95 | 510 | 0 | 0 | 7.05 | 0 | -396.92 | -248.88 | 0 | 710 | -331.77 | 510
2035-12-25 14:00 | 0 | 0 | 0 | 510 | 0 | 0 | 7.05 | -408.47 | 0 | 0 | 510 | 0 | 0 | 7.05 | 0 | -436.54 | -178.4 | 0 | 710 | -292.45 | 510
2035-12-25 15:00 | 0 | 0 | 0 | 510 | 0 | 0 | 7.05 | -268.67 | 0 | 0 | 510 | 0 | 0 | 7.05 | 0 | -491.93 | 0 | 0 | 710 | -226.93 | 499.76
2035-12-25 16:00 | 0 | 0 | -127.11 | 510 | 0 | 0 | 7.05 | 0 | 0 | -507.7 | 510 | 0 | 0 | 7.05 | 0 | -300 | -334.85 | -76.55 | 710 | -335.52 | 495.05
2035-12-25 17:00 | -178.01 | 0 | -700 | 510 | 0 | 0 | 7.05 | -583.64 | 0 | -700 | 300 | 0 | 0 | 216.84 | -426.02 | 0 | -700 | 60.07 | 710 | -462.94 | 195.05
2035-12-25 18:00 | -700 | 0 | -700 | 322.36 | 0 | 0 | 0 | -700 | 0 | -700 | 0 | 0 | 0 | -64.73 | -377.45 | 186.62 | -700 | -239.93 | 710 | -526 | -104.95
2035-12-25 19:00 | -700 | 0 | -700 | 52.45 | 0 | 0 | 0 | -700 | 0 | -700 | -218.35 | -110 | 0 | 0 | -397.67 | 0 | -700 | -510 | 710 | -526 | -46.52
2035-12-25 20:00 | -700 | 0 | -700 | -247.55 | -150.41 | 0 | -300 | -700 | 0 | -700 | -345 | -410 | -111.71 | -210 | -444.08 | 0 | -700 | -510 | 710 | -526 | -346.52
2035-12-25 21:00 | -700 | 0 | -700 | -510 | -377.36 | -19.68 | -510 | -700 | 0 | -700 | -510 | -710 | -411.71 | -510 | -700 | -97.31 | -700 | -510 | 710 | -526 | -308.59
2035-12-25 22:00 | -700 | 0 | -700 | -510 | -665.06 | -319.68 | -510 | -700 | -57.73 | -700 | -510 | -644.86 | -526 | -510 | -700 | -397.31 | -700 | -510 | 710 | -526 | -510
2035-12-25 23:00 | -700 | -300 | -700 | -300 | -365.06 | -321 | -300 | -700 | -321 | -700 | -300 | -344.86 | -321 | -300 | -700 | -328.46 | -700 | -510 | 410 | -526 | -510
2035-12-26 | -700 | 0 | -700 | 0 | -65.06 | -21 | 0 | -700 | -21 | -700 | 0 | -44.86 | -21 | 0 | -594.44 | -28.46 | -671.87 | -210 | 710 | -281.81 | -210
2035-12-26 01:00 | -700 | 0 | -700 | 0 | 0 | 0 | 0 | -700 | 0 | -700 | 0 | 0 | 0 | 0 | -700 | 0 | -700 | 0 | 710 | -257.69 | -331.94
2035-12-26 02:00 | -700 | 0 | -700 | 0 | 0 | 0 | 0 | -700 | 0 | -700 | 0 | 0 | 0 | 0 | -700 | 0 | -700 | 0 | 627.55 | -346.82 | -31.94
2035-12-26 03:00 | -700 | 0 | -700 | 0 | 0 | 0 | 0 | -700 | 0 | -700 | 0 | 0 | 0 | 0 | -700 | 0 | -700 | 0 | 327.55 | -337.89 | 0
2035-12-26 04:00 | -700 | 0 | -700 | 0 | 0 | 0 | 0 | -700 | 0 | -700 | 0 | 0 | 0 | 0 | -700 | 0 | -700 | 260.6 | 27.55 | -174.65 | 0
2035-12-26 05:00 | -700 | 0 | -700 | 0 | 0 | 0 | 0 | -700 | 0 | -700 | 0 | 0 | 0 | 0 | -700 | 0 | -700 | 0 | 286.41 | -155.86 | 0
2035-12-26 06:00 | -700 | 0 | -700 | 0 | 0 | 0 | 0 | -700 | 0 | -700 | 0 | 0 | 0 | 0 | -700 | 0 | -700 | 0 | 299.75 | 0 | 0
2035-12-26 07:00 | -700 | 0 | -700 | 0 | 0 | 0 | 0 | -700 | 0 | -700 | 0 | 0 | 0 | 0 | -700 | 0 | -700 | 0 | 509.7 | -97.86 | 0
2035-12-26 08:00 | -700 | 0 | -700 | 0 | 0 | 0 | 0 | -700 | 0 | -700 | 0 | 0 | 0 | 0 | -700 | 0 | -700 | 0 | 223.12 | 0 | 0
2035-12-26 09:00 | -700 | 0 | -700 | 0 | 0 | 0 | 0 | -700 | 0 | -700 | 0 | 0 | 0 | 0 | -700 | 0 | -700 | 130.16 | 410 | -110.53 | -2.86
2035-12-26 10:00 | -700 | 0 | -700 | 0 | 0 | 0 | 0 | -700 | 0 | -700 | 0 | 0 | 0 | 0 | -700 | -269.67 | -700 | 395.19 | 710 | -410.53 | 0
2035-12-26 11:00 | -700 | 0 | -700 | 0 | 0 | 0 | 0 | -700 | 0 | -700 | 0 | 0 | 0 | 0 | -693.24 | -526 | -700 | 510 | 710 | -526 | 5.38
2035-12-26 12:00 | -700 | 0 | -700 | 0 | 0 | 0 | 0 | -700 | 0 | -700 | 0 | 0 | 0 | 0 | -699.27 | -526 | -700 | 509.86 | 710 | -526 | 258.99
2035-12-26 13:00 | -700 | 0 | -700 | 0 | 0 | 0 | 0 | -700 | 0 | -700 | 0 | 0 | 0 | 0 | -700 | -526 | -700 | 397.83 | 710 | -226 | 142.65
2035-12-26 14:00 | -700 | 0 | -700 | 0 | 0 | 0 | 0 | -700 | 0 | -700 | 0 | 0 | 0 | 0 | -700 | -526 | -700 | 422.89 | 710 | -251.13 | 79.92
2035-12-26 15:00 | -700 | 0 | -700 | 0 | 0 | 0 | 0 | -700 | 0 | -700 | 0 | 0 | 0 | 0 | -700 | -526 | -700 | 441.23 | 710 | -235.49 | 379.92
2035-12-26 16:00 | -700 | 0 | -700 | 0 | 0 | 0 | 0 | -700 | 0 | -700 | 0 | 0 | 0 | 0 | -700 | -526 | -700 | 379.98 | 710 | -246.2 | 337.18
2035-12-26 17:00 | -700 | 0 | -700 | 0 | 0 | 0 | 0 | -700 | 0 | -700 | 0 | 0 | 0 | 0 | -667.46 | -526 | -700 | 510 | 710 | -378.27 | 300
2035-12-26 18:00 | -700 | 0 | -700 | 0 | 0 | 0 | 0 | -700 | 0 | -700 | 0 | 0 | 0 | 0 | -624.7 | -526 | -700 | 484.25 | 710 | -498.05 | 0
2035-12-26 19:00 | -700 | 0 | -700 | 0 | 0 | 0 | 0 | -700 | 0 | -700 | 0 | 0 | 0 | 0 | -545.01 | -526 | -700 | 466.35 | 710 | -464.32 | 52.25
2035-12-26 20:00 | -700 | 0 | -700 | 0 | 0 | 0 | 0 | -700 | 0 | -700 | 0 | 0 | 0 | 0 | -439.34 | -526 | -700 | 250.1 | 710 | -453.17 | 0
2035-12-26 21:00 | -700 | 0 | -700 | 0 | 0 | 0 | 0 | -700 | 0 | -700 | 0 | 0 | 0 | 0 | -391.11 | -526 | -700 | 51.03 | 710 | -451.51 | 182.97
2035-12-26 22:00 | -700 | 0 | -700 | 0 | 0 | 0 | 0 | -700 | 0 | -700 | 0 | 0 | 0 | 0 | -500.32 | -526 | -700 | 80.7 | 710 | -441.54 | 143.66
2035-12-26 23:00 | -700 | -21 | -700 | -44.95 | 0 | -21 | 0 | -700 | -21 | -700 | -44.95 | 0 | -21 | 0 | -700 | -226 | -700 | -210 | 710 | -226 | -81.12
2035-12-27 | -700 | -321 | -700 | -344.95 | -300 | -321 | -300 | -700 | -321 | -700 | -344.95 | -300 | -321 | -300 | -700 | -526 | -700 | -510 | 710 | -526 | -381.12
2035-12-27 01:00 | -700 | -325.61 | -700 | -510 | -380.1 | -526 | -510 | -700 | -513.05 | -700 | -510 | -194.85 | -526 | -510 | -700 | -526 | -700 | -510 | 710 | -526 | -510
2035-12-27 02:00 | -700 | -526 | -700 | -510 | -182.05 | -526 | -510 | -700 | -526 | -700 | -510 | -182.05 | -526 | -510 | -700 | -526 | -700 | -510 | 710 | -526 | -510
2035-12-27 03:00 | -700 | -526 | -700 | -510 | -182.05 | -526 | -510 | -700 | -526 | -700 | -510 | -182.05 | -526 | -510 | -700 | -526 | -700 | -510 | 710 | -526 | -510
2035-12-27 04:00 | -700 | -499.5 | -700 | -510 | -208.24 | -526 | -510 | -700 | -469.7 | -700 | -510 | -237.7 | -526 | -510 | -700 | -526 | -700 | -510 | 710 | -526 | -510
2035-12-27 05:00 | -700 | -443.54 | -700 | -510 | -263.56 | -526 | -510 | -700 | -230.63 | -700 | -510 | -473.98 | -526 | -510 | -700 | -526 | -700 | -510 | 710 | -526 | -510
2035-12-27 06:00 | -700 | -221.59 | -700 | -510 | -482.92 | -526 | -510 | -700 | -173 | -700 | -510 | -530.94 | -526 | -510 | -700 | -526 | -700 | -510 | 710 | -526 | -510
2035-12-27 07:00 | -700 | -221.59 | -700 | -510 | -482.92 | -526 | -510 | -700 | -180.45 | -700 | -510 | -523.58 | -526 | -510 | -700 | -526 | -700 | -510 | 710 | -526 | -510
2035-12-27 08:00 | -700 | -356.81 | -700 | -510 | -349.27 | -526 | -510 | -700 | -374.57 | -700 | -510 | -331.72 | -526 | -510 | -700 | -526 | -700 | -510 | 710 | -526 | -510
2035-12-27 09:00 | -700 | -526 | -700 | -510 | -49.27 | -526 | -510 | -700 | -526 | -700 | -510 | -51.25 | -526 | -510 | -700 | -526 | -700 | -510 | 710 | -526 | -510
2035-12-27 10:00 | -700 | -526 | -700 | -510 | 0 | -526 | -510 | -700 | -526 | -700 | -510 | 0 | -526 | -510 | -700 | -526 | -700 | -510 | 710 | -526 | -365.64
2035-12-27 11:00 | -700 | -526 | -700 | -510 | -115.08 | -526 | -510 | -700 | -526 | -700 | -510 | -117.05 | -526 | -510 | -700 | -526 | -700 | -510 | 710 | -526 | -259.84
2035-12-27 12:00 | -700 | -226 | -700 | -510 | -37.12 | -526 | -510 | -700 | -526 | -700 | -510 | -39.09 | -526 | -510 | -700 | -526 | -700 | -510 | 710 | -526 | -300
2035-12-27 13:00 | -700 | 0 | -700 | -510 | 0 | -526 | -449.47 | -700 | -526 | -700 | -510 | 0 | -526 | -510 | -700 | -526 | -700 | -510 | 710 | -526 | 0
2035-12-27 14:00 | -700 | 0 | -700 | -510 | -206.82 | -526 | -210 | -700 | -526 | -700 | -510 | -86.39 | -526 | -510 | -700 | -526 | -700 | -510 | 710 | -526 | 0
2035-12-27 15:00 | -700 | 0 | -700 | -510 | -506.82 | -526 | -510 | -700 | -466.93 | -700 | -510 | -240.44 | -526 | -510 | -700 | -526 | -700 | -510 | 710 | -526 | 0
2035-12-27 16:00 | -700 | 0 | -700 | -510 | -206.82 | -526 | -379.25 | -700 | -526 | -700 | -510 | -159.7 | -526 | -510 | -700 | -526 | -700 | -510 | 710 | -526 | 0
2035-12-27 17:00 | -700 | -43.66 | -700 | -510 | 0 | -526 | -409.36 | -700 | -526 | -700 | -510 | -177.96 | -526 | -510 | -700 | -526 | -700 | -510 | 710 | -526 | -210
2035-12-27 18:00 | -700 | 0 | -700 | -510 | -174.47 | -526 | -510 | -700 | -354.8 | -700 | -510 | -351.26 | -526 | -510 | -700 | -526 | -700 | -510 | 710 | -526 | -510
2035-12-27 19:00 | -700 | -230.02 | -700 | -510 | -146.94 | -526 | -510 | -700 | -354.8 | -700 | -510 | -351.26 | -526 | -510 | -700 | -526 | -700 | -510 | 710 | -526 | -510
2035-12-27 20:00 | -700 | -230.02 | -700 | -510 | -147.32 | -526 | -510 | -700 | -526 | -700 | -510 | -182.05 | -526 | -510 | -700 | -526 | -700 | -510 | 710 | -526 | -510
2035-12-27 21:00 | -700 | -526 | -700 | -510 | 0 | -526 | -465.67 | -700 | -526 | -700 | -510 | 0 | -526 | -510 | -700 | -526 | -700 | -510 | 710 | -526 | -510
2035-12-27 22:00 | -700 | -526 | -700 | -510 | 0 | -526 | -510 | -700 | -526 | -700 | -510 | -10.52 | -526 | -510 | -700 | -526 | -700 | -510 | 710 | -526 | -510
2035-12-27 23:00 | -700 | -526 | -700 | -510 | 0 | -526 | -377.36 | -700 | -526 | -700 | -510 | -10.52 | -526 | -426.81 | -700 | -526 | -700 | -510 | 710 | -526 | -510
2035-12-28 | -700 | -526 | -700 | -510 | 0 | -526 | -126.81 | -700 | -526 | -700 | -510 | 0 | -526 | -126.81 | -700 | -526 | -700 | -510 | 710 | -526 | -510
2035-12-28 01:00 | -700 | -226 | -700 | -510 | -250.69 | -270.48 | -426.81 | -700 | -276.55 | -700 | -510 | 0 | -526 | -373.1 | -700 | -526 | -700 | -510 | 710 | -526 | -510
2035-12-28 02:00 | -700 | 0 | -700 | -510 | -398.17 | -263.05 | -510 | -700 | 0 | -700 | -510 | -136.28 | -526 | -510 | -700 | -526 | -700 | -510 | 710 | -526 | -510
2035-12-28 03:00 | -700 | 0 | -700 | -510 | -414.33 | -246.82 | -510 | -700 | 0 | -700 | -510 | -136.28 | -526 | -510 | -700 | -526 | -700 | -510 | 710 | -526 | -510
2035-12-28 04:00 | -700 | 0 | -700 | -510 | -660.15 | 0 | -510 | -700 | 0 | -700 | -510 | -403.44 | -257.76 | -510 | -700 | -526 | -700 | -510 | 710 | -526 | -510
2035-12-28 05:00 | -700 | 0 | -700 | -510 | -660.15 | 0 | -510 | -700 | 0 | -700 | -510 | -138.99 | -523.28 | -510 | -700 | -526 | -700 | -510 | 710 | -526 | -510
2035-12-28 06:00 | -700 | 0 | -700 | -510 | -435.07 | -226 | -510 | -700 | -18.68 | -700 | -510 | -189.51 | -454.03 | -510 | -700 | -526 | -700 | -510 | 710 | -526 | -510
2035-12-28 07:00 | -700 | -239.88 | -700 | -510 | -135.07 | -526 | -274.37 | -700 | -318.68 | -700 | -510 | 0 | -526 | -331.5 | -700 | -526 | -700 | -510 | 710 | -526 | -510
2035-12-28 08:00 | -700 | -526 | -700 | -510 | 0 | -526 | -126.81 | -700 | -526 | -700 | -510 | 0 | -526 | -126.81 | -700 | -526 | -700 | -510 | 710 | -526 | -510
2035-12-28 09:00 | -700 | -362.27 | -700 | -510 | 0 | -526 | -288.46 | -700 | -422.44 | -700 | -510 | 0 | -526 | -229.05 | -700 | -526 | -700 | -510 | 710 | -507.87 | -510
2035-12-28 10:00 | -700 | -526 | -700 | -510 | 0 | -526 | -126.81 | -700 | -526 | -700 | -510 | 0 | -526 | -126.81 | -700 | -526 | -700 | -510 | 710 | -526 | -210
2035-12-28 11:00 | -700 | -526 | -700 | -510 | 0 | -526 | -126.81 | -700 | -526 | -700 | -510 | 0 | -526 | -126.81 | -700 | -526 | -700 | -510 | 710 | -526 | -115.34
2035-12-28 12:00 | -700 | -526 | -700 | -510 | 0 | -526 | -126.81 | -700 | -526 | -700 | -510 | 0 | -526 | -126.81 | -700 | -526 | -700 | -510 | 710 | -526 | -115.34
2035-12-28 13:00 | -700 | -226 | -700 | -510 | -300 | -268.26 | -379.75 | -700 | -226 | -700 | -510 | -221.56 | -439.16 | -288.08 | -700 | -526 | -700 | -510 | 710 | -526 | -238.76
2035-12-28 14:00 | -700 | 0 | -700 | -510 | -600 | -60.4 | -510 | -700 | 0 | -700 | -510 | -521.56 | -139.16 | -510 | -700 | -526 | -700 | -510 | 710 | -526 | -195.82
2035-12-28 15:00 | -700 | 0 | -700 | -510 | -660.15 | 0 | -510 | -700 | 0 | -700 | -510 | -660.15 | 0 | -510 | -700 | -526 | -700 | -510 | 710 | -526 | -210
2035-12-28 16:00 | -700 | 0 | -700 | -510 | -660.15 | 0 | -510 | -700 | 0 | -700 | -510 | -660.15 | 0 | -510 | -700 | -526 | -700 | -510 | 710 | -526 | -510
2035-12-28 17:00 | -700 | 0 | -700 | -510 | -660.15 | 0 | -510 | -700 | 0 | -700 | -510 | -660.15 | 0 | -510 | -700 | -526 | -700 | -510 | 710 | -526 | -210
2035-12-28 18:00 | -700 | 0 | -700 | -510 | -660.15 | 0 | -510 | -700 | 0 | -700 | -510 | -660.15 | 0 | -510 | -700 | -526 | -700 | -510 | 710 | -526 | -339.3
2035-12-28 19:00 | -700 | 0 | -700 | -510 | -660.15 | 0 | -510 | -700 | 0 | -700 | -510 | -660.15 | 0 | -510 | -700 | -526 | -700 | -510 | 710 | -526 | -410.41
2035-12-28 20:00 | -700 | -2.85 | -700 | -510 | -432.25 | -226 | -510 | -700 | 0 | -700 | -510 | -435.07 | -226 | -510 | -700 | -526 | -700 | -510 | 710 | -526 | -110.41
2035-12-28 21:00 | -700 | -302.85 | -700 | -510 | -132.25 | -526 | -215.01 | -700 | -262.39 | -700 | -510 | -135.07 | -526 | -252.15 | -700 | -526 | -700 | -510 | 710 | -526 | -143.02
2035-12-28 22:00 | -700 | -450.04 | -700 | -510 | 0 | -526 | -201.81 | -700 | -403.52 | -700 | -510 | 0 | -526 | -247.74 | -700 | -526 | -700 | -510 | 710 | -526 | -439
2035-12-28 23:00 | -700 | -226 | -700 | -510 | 0 | -464.59 | -484.1 | -700 | -202.63 | -700 | -510 | 0 | -483.67 | -488.2 | -700 | -526 | -700 | -510 | 710 | -526 | -510
2035-12-29 | -700 | -526 | -700 | -510 | -182.05 | -526 | -510 | -700 | -502.63 | -700 | -510 | -205.15 | -526 | -510 | -700 | -526 | -700 | -510 | 710 | -526 | -510
2035-12-29 01:00 | -700 | -526 | -700 | -510 | 0 | -526 | -510 | -700 | -526 | -700 | -510 | -182.05 | -526 | -510 | -700 | -526 | -700 | -510 | 710 | -526 | -510
2035-12-29 02:00 | -700 | -526 | -700 | -510 | 0 | -526 | -510 | -700 | -526 | -700 | -510 | -182.05 | -526 | -510 | -700 | -526 | -700 | -510 | 710 | -526 | -510
2035-12-29 03:00 | -700 | -526 | -700 | -510 | -147.41 | -526 | -510 | -700 | -526 | -700 | -510 | -182.05 | -526 | -510 | -700 | -526 | -700 | -510 | 710 | -526 | -510
2035-12-29 04:00 | -700 | -526 | -700 | -510 | -113.55 | -526 | -510 | -700 | -526 | -700 | -510 | -182.05 | -526 | -510 | -700 | -526 | -700 | -510 | 410 | -526 | -510
2035-12-29 05:00 | -700 | -526 | -700 | -510 | -182.05 | -526 | -510 | -700 | -526 | -700 | -510 | -182.05 | -526 | -510 | -700 | -526 | -700 | -510 | 110 | -526 | -510
2035-12-29 06:00 | -700 | -526 | -700 | -510 | -182.05 | -526 | -510 | -700 | -526 | -700 | -510 | -182.05 | -526 | -510 | -700 | -526 | -700 | -510 | 249.09 | -526 | -510
2035-12-29 07:00 | -700 | -526 | -700 | -510 | -182.05 | -526 | -510 | -700 | -526 | -700 | -510 | -182.05 | -526 | -510 | -700 | -526 | -700 | -510 | 255.08 | -526 | -510
2035-12-29 08:00 | -700 | -526 | -700 | -510 | -182.05 | -526 | -510 | -700 | -526 | -700 | -510 | -182.05 | -526 | -510 | -700 | -526 | -700 | -510 | 110 | -526 | -510
2035-12-29 09:00 | -700 | -526 | -700 | -510 | -182.05 | -526 | -510 | -700 | -526 | -700 | -510 | -182.05 | -526 | -510 | -700 | -526 | -700 | -510 | 410 | -526 | -510
2035-12-29 10:00 | -700 | -526 | -700 | -510 | -182.05 | -526 | -510 | -700 | -526 | -700 | -510 | -182.05 | -526 | -510 | -700 | -526 | -700 | -510 | 710 | -526 | -510
2035-12-29 11:00 | -700 | -526 | -700 | -510 | -182.05 | -526 | -510 | -700 | -526 | -700 | -510 | -182.05 | -526 | -510 | -700 | -526 | -700 | -510 | 710 | -526 | -510
2035-12-29 12:00 | -700 | -526 | -700 | -510 | -10.18 | -526 | -510 | -700 | -526 | -700 | -510 | -182.05 | -526 | -510 | -700 | -526 | -700 | -510 | 710 | -526 | -510
2035-12-29 13:00 | -700 | -526 | -700 | -510 | -182.05 | -526 | -510 | -700 | -526 | -700 | -510 | -182.05 | -526 | -510 | -700 | -526 | -700 | -510 | 710 | -526 | -510
2035-12-29 14:00 | -700 | -526 | -700 | -510 | -182.05 | -526 | -510 | -700 | -438.14 | -700 | -510 | -268.89 | -526 | -510 | -700 | -526 | -700 | -510 | 710 | -526 | -510
2035-12-29 15:00 | -700 | -454.06 | -700 | -510 | -410 | -526 | -353.32 | -700 | -138.14 | -700 | -510 | -565.4 | -526 | -510 | -700 | -526 | -700 | -510 | 710 | -526 | -510
2035-12-29 16:00 | -700 | -154.06 | -700 | -510 | -710 | -365.01 | -510 | -700 | 0 | -700 | -510 | -701.92 | -526 | -510 | -700 | -526 | -700 | -510 | 710 | -526 | -390
2035-12-29 17:00 | -700 | -184.73 | -700 | -510 | -600 | -445.01 | -510 | -700 | -160.52 | -700 | -453.39 | -600 | -526 | -510 | -700 | -526 | -700 | -510 | 710 | -526 | -90
2035-12-29 18:00 | -700 | 0 | -700 | -210 | -300 | -145.01 | -210 | -700 | -300 | -700 | -153.39 | -300 | -300 | -300 | -700 | -226 | -700 | -510 | 710 | -526 | 210
2035-12-29 19:00 | -100 | 178.67 | -674.32 | 90 | 0 | 154.99 | 90 | -700 | 0 | -178.95 | 146.61 | 0 | 0 | 0 | -700 | 74 | -700 | -510 | 710 | -487.04 | 510
2035-12-29 20:00 | -600 | 0 | -131.84 | 390 | 0 | 0 | 126.93 | -403.86 | 0 | -700 | 446.61 | 0 | 0 | 70.37 | -579.09 | 300.46 | -700 | -510 | 710 | -526 | 510
2035-12-29 21:00 | 0 | 0 | 0 | 447.76 | 0 | 0 | 210 | 0 | 0 | -230.99 | 510 | 0 | 0 | 7.05 | -474.75 | 300.46 | -100 | -510 | 710 | -526 | 510
2035-12-29 22:00 | 0 | 0 | 0 | 510 | 201.76 | 0 | 510 | 0 | 0 | 0 | 510 | 0 | 0 | 7.05 | -83.9 | 220.16 | 0 | -426.74 | 710 | -526 | 510
2035-12-29 23:00 | 0 | 0 | 0 | 510 | 20.37 | 0 | 510 | 0 | 0 | 0 | 510 | 0 | 0 | 7.05 | 0 | 226.06 | 0 | -432.86 | 710 | -526 | 510
2035-12-30 | 0 | 300 | 0 | 510 | 320.37 | 300 | 510 | 0 | 0 | 0 | 510 | 285.72 | 0 | 307.05 | 0 | 0 | 0 | -132.86 | 710 | -409.29 | 510
2035-12-30 01:00 | 0 | 505 | 0 | 510 | 620.37 | 505 | 510 | 0 | 0 | 0 | 510 | 536 | 134.71 | 510 | 0 | 0 | 0 | 29.87 | 710 | -109.29 | 510
2035-12-30 02:00 | 0 | 505 | 100 | 510 | 710 | 505 | 510 | 0 | 0 | 0 | 510 | 710 | 434.71 | 510 | 0 | 0 | 0 | 210 | 710 | 0 | 510
2035-12-30 03:00 | 0 | 505 | 700 | 510 | 710 | 505 | 510 | 0 | 0 | 0 | 510 | 710 | 505 | 510 | 0 | 300 | 0 | 510 | 710 | 0 | 510
2035-12-30 04:00 | 508.69 | 505 | 100 | 510 | 710 | 505 | 510 | 0 | 0 | 0 | 510 | 710 | 505 | 510 | 0 | 339.06 | 0 | 510 | 710 | 10.7 | 510
2035-12-30 05:00 | 0 | 505 | 700 | 510 | 710 | 505 | 510 | 0 | 0 | 0 | 510 | 710 | 505 | 510 | 0 | 384.28 | 0 | 510 | 710 | 68.42 | 510
2035-12-30 06:00 | 0 | 505 | 649.39 | 510 | 710 | 505 | 510 | 0 | 0 | 0 | 510 | 710 | 505 | 510 | 0 | 217.51 | 0 | 510 | 710 | 135.89 | 510
2035-12-30 07:00 | 0 | 505 | 634.07 | 510 | 710 | 505 | 510 | 0 | 0 | 0 | 510 | 710 | 505 | 510 | 0 | 374.13 | 0 | 510 | 710 | 181.37 | 510
2035-12-30 08:00 | 0 | 505 | 634.07 | 510 | 710 | 505 | 510 | 0 | 0 | 0 | 510 | 710 | 505 | 510 | 0 | 189.7 | 0 | 510 | 710 | 295.6 | 510
2035-12-30 09:00 | 0 | 505 | 700 | 510 | 710 | 505 | 510 | 0 | 0 | 0 | 510 | 710 | 505 | 510 | 0 | 0 | 0 | 510 | 710 | 310.62 | 510
2035-12-30 10:00 | 0 | 505 | 700 | 510 | 710 | 505 | 510 | 0 | 0 | 0 | 510 | 710 | 505 | 510 | 0 | 268.91 | 0 | 510 | 710 | 263.27 | 510
2035-12-30 11:00 | 600 | 505 | 700 | 510 | 710 | 505 | 510 | 0 | 92.13 | 0 | 510 | 710 | 505 | 510 | 0 | 0 | 0 | 510 | 710 | 336.72 | 510
2035-12-30 12:00 | 0 | 505 | 436.22 | 510 | 710 | 505 | 510 | 0 | 66.04 | 0 | 510 | 710 | 505 | 510 | 0 | 0 | 0 | 510 | 710 | 246.07 | 510
2035-12-30 13:00 | 0 | 505 | 700 | 510 | 710 | 505 | 510 | 0 | 0 | 0 | 510 | 710 | 505 | 510 | 0 | 0 | 0 | 510 | 710 | 176.35 | 510
2035-12-30 14:00 | 0 | 505 | 700 | 510 | 710 | 505 | 510 | 0 | 0 | 0 | 510 | 710 | 505 | 510 | 0 | 0 | 0 | 510 | 710 | 126.95 | 510
2035-12-30 15:00 | 0 | 505 | 620.92 | 510 | 710 | 505 | 510 | 0 | 0 | 0 | 510 | 710 | 505 | 510 | 0 | 0 | 0 | 510 | 710 | 183.1 | 510
2035-12-30 16:00 | 0 | 505 | 20.92 | 510 | 710 | 505 | 510 | 0 | 0 | 0 | 510 | 710 | 505 | 510 | 0 | 0 | 0 | 510 | 710 | 55.46 | 510
2035-12-30 17:00 | 0 | 505 | 620.92 | 510 | 710 | 505 | 510 | 0 | 0 | 0 | 510 | 710 | 505 | 510 | 0 | 0 | 0 | 510 | 710 | 76.67 | 510
2035-12-30 18:00 | 0 | 505 | 700 | 510 | 710 | 505 | 510 | 0 | 0 | 0 | 510 | 710 | 505 | 510 | 0 | 0 | 0 | 510 | 710 | 0 | 510
2035-12-30 19:00 | 600 | 505 | 489.45 | 510 | 710 | 505 | 510 | 0 | 0 | 0 | 510 | 710 | 505 | 510 | 0 | 0 | 0 | 510 | 710 | 0 | 510
2035-12-30 20:00 | 0 | 505 | 700 | 510 | 710 | 505 | 510 | 0 | 0 | 0 | 510 | 710 | 505 | 510 | 0 | 0 | 0 | 510 | 710 | 0 | 510
2035-12-30 21:00 | 540.98 | 505 | 100 | 510 | 710 | 505 | 510 | 0 | 0 | 0 | 510 | 710 | 505 | 510 | 0 | 0 | 0 | 510 | 710 | 0 | 510
2035-12-30 22:00 | 0 | 505 | 0 | 510 | 710 | 505 | 510 | 0 | 0 | 0 | 510 | 710 | 215.05 | 510 | 0 | 0 | 0 | 261.54 | 710 | 0 | 510
2035-12-30 23:00 | 0 | 305.82 | 0 | 510 | 710 | 505 | 510 | 0 | 0 | 0 | 359.82 | 410 | 0 | 210 | 0 | 0 | 0 | 0 | 710 | -207.03 | 510
2035-12-31 | 0 | 55.63 | 0 | 510 | 710 | 505 | 510 | 0 | 0 | 0 | 510 | 134.5 | 0 | 510 | 98.02 | -83.9 | -100 | 300 | 710 | -383.32 | 510
2035-12-31 01:00 | 0 | 0 | 0 | 257.41 | 410 | 205 | 210 | 0 | 0 | 0 | 510 | 48.11 | 0 | 510 | 50.43 | -74.76 | -700 | 510 | 710 | -472.43 | 377.88
2035-12-31 02:00 | -600 | 0 | -500.89 | 510 | 110 | 0 | 448.05 | -600 | 0 | -600 | 510 | 0 | 0 | 461.89 | -549.57 | -374.76 | -700 | 510 | 710 | -432.66 | 467.23
2035-12-31 03:00 | -700 | 0 | -289.71 | 510 | 48.11 | 0 | 510 | -700 | 0 | -695.91 | 454.05 | 300 | 13.69 | 300 | -700 | -261.87 | -700 | 300 | 710 | -416.09 | 341.04
2035-12-31 04:00 | -700 | 0 | -700 | 345.51 | 0 | 0 | 210 | -700 | 0 | -700 | 154.05 | 0 | 0 | 0 | -700 | -526 | -700 | 0 | 710 | -401.12 | 264.45
2035-12-31 05:00 | -700 | 0 | -700 | 117.71 | 0 | 0 | 0 | -700 | 0 | -700 | -145.95 | 0 | 0 | -87.71 | -700 | -526 | -700 | -119.77 | 710 | -411.68 | 66.19
2035-12-31 06:00 | -700 | 0 | -700 | 35.89 | 0 | 0 | 0 | -700 | 0 | -700 | -393.91 | 0 | 0 | 0 | -700 | -526 | -700 | -419.77 | 710 | -426.37 | 200
2035-12-31 07:00 | -700 | 0 | -700 | -264.11 | 0 | 0 | 0 | -700 | 0 | -700 | -510 | 0 | 0 | -167.38 | -700 | -526 | -700 | -482.57 | 710 | -443.88 | 59.14
2035-12-31 08:00 | -700 | 0 | -700 | -273.16 | -141.67 | 0 | -300 | -700 | 0 | -700 | -510 | -286.28 | 0 | -300 | -700 | -526 | -700 | -182.57 | 710 | -470.27 | 210
2035-12-31 09:00 | -700 | 0 | -700 | 26.84 | 0 | 0 | 0 | -700 | 0 | -700 | -366.44 | 0 | 0 | 0 | -700 | -526 | -700 | -267.16 | 710 | -465.71 | 510
2035-12-31 10:00 | -700 | 0 | -700 | -247.5 | 0 | 0 | 0 | -700 | 0 | -700 | -507.98 | -85.93 | 0 | -210 | -700 | -526 | -700 | -510 | 710 | -440.41 | 510
2035-12-31 11:00 | -700 | 0 | -700 | -249.25 | -244.15 | 0 | -210 | -700 | 0 | -700 | -510 | -385.93 | 0 | -510 | -700 | -526 | -700 | -510 | 710 | -410.41 | 510
2035-12-31 12:00 | -700 | 0 | -700 | -510 | -544.15 | 0 | -510 | -700 | 0 | -700 | -510 | -660.15 | 0 | -510 | -700 | -526 | -700 | -503.03 | 710 | -428.52 | 300
2035-12-31 13:00 | -700 | 0 | -700 | -510 | -660.15 | 0 | -510 | -700 | 0 | -700 | -510 | -660.15 | 0 | -510 | -700 | -526 | -700 | -408.08 | 710 | -526 | 0
2035-12-31 14:00 | -700 | 0 | -700 | -510 | -660.15 | 0 | -510 | -700 | 0 | -700 | -510 | -660.15 | 0 | -510 | -700 | -526 | -700 | -205.58 | 710 | -526 | 0
2035-12-31 15:00 | -700 | 0 | -700 | -510 | -660.15 | 0 | -510 | -700 | 0 | -700 | -510 | -660.15 | 0 | -510 | -700 | -526 | -700 | -21.58 | 710 | -526 | 0
2035-12-31 16:00 | -700 | 0 | -700 | -510 | -660.15 | 0 | -510 | -700 | 0 | -700 | -510 | -660.15 | 0 | -510 | -700 | -526 | -700 | 0 | 710 | -526 | 0
2035-12-31 17:00 | -700 | 0 | -700 | -510 | -401.03 | -79.63 | -510 | -700 | 0 | -700 | -510 | -659.8 | -0.36 | -510 | -700 | -526 | -700 | 0 | 710 | -526 | -210
2035-12-31 18:00 | -700 | 0 | -700 | -510 | -660.15 | 0 | -510 | -700 | 0 | -700 | -510 | -660.15 | 0 | -510 | -458.17 | -526 | -700 | 28.57 | 710 | -526 | -510
2035-12-31 19:00 | -700 | 0 | -700 | -510 | -360.15 | 0 | -308.44 | -700 | 0 | -700 | -510 | -660.15 | 0 | -510 | -440.24 | -526 | -700 | 0 | 710 | -526 | -510
2035-12-31 20:00 | -700 | 0 | -700 | -510 | -322.07 | 0 | -510 | -700 | 0 | -700 | -510 | -580.84 | -79.64 | -510 | -613 | -526 | -700 | -138.45 | 710 | -526 | -210
2035-12-31 21:00 | -700 | 0 | -700 | -390 | -190 | -245.67 | -390 | -700 | 0 | -700 | -510 | -561.79 | -98.76 | -510 | -700 | -526 | -700 | -438.45 | 710 | -526 | 90
2035-12-31 22:00 | -700 | 0 | -700 | -90 | 110 | -95 | -90 | -700 | 0 | -700 | -390 | -490 | -398.76 | -403.36 | -700 | -526 | -700 | -510 | 710 | -526 | 324.09
2035-12-31 23:00 | -600 | 31.06 | -600 | 210 | 410 | 205 | 210 | -600 | -300 | -600 | -90 | -190 | -300 | -103.36 | -501.98 | -526 | -700 | -300 | 710 | -389.94 | 381.51