2035-08-13 15:00 | 2035 66% ECP + 4.7 GW Offshore | 700 | -526 | -510 | -510 | -71.14 | -776 | No
2035-08-13 16:00 | 2035 66% ECP + 4.7 GW Offshore | 700 | -526 | -510 | -210 | -371.14 | -776 | No
2035-08-13 17:00 | 2035 66% ECP + 4.7 GW Offshore | 668.82 | -526 | -510 | -510 | -671.14 | -776 | No
2035-08-13 18:00 | 2035 66% ECP + 4.7 GW Offshore | 700 | -526 | -510 | -510 | -710 | -776 | No
2035-08-13 19:00 | 2035 66% ECP + 4.7 GW Offshore | 700 | -526 | -510 | -510 | -710 | -776 | No
2035-08-13 20:00 | 2035 66% ECP + 4.7 GW Offshore | 700 | -526 | -510 | -510 | -710 | -776 | No
2035-08-13 21:00 | 2035 66% ECP + 4.7 GW Offshore | 700 | -300 | -422.33 | -300 | -410 | -476 | No
2035-08-13 22:00 | 2035 66% ECP + 4.7 GW Offshore | 700 | 0 | -122.33 | 0 | -110 | -176 | No
2035-08-13 23:00 | 2035 66% ECP + 4.7 GW Offshore | 700 | 0 | -370.23 | 0 | 0 | 0 | No
2035-08-14 | 2035 66% ECP + 4.7 GW Offshore | 700 | 0 | -426.53 | 0 | 0 | 0 | No
2035-08-14 01:00 | 2035 66% ECP + 4.7 GW Offshore | 700 | 0 | -352.57 | 0 | 0 | 0 | No
2035-08-14 02:00 | 2035 66% ECP + 4.7 GW Offshore | 700 | 0 | -52.57 | 0 | 0 | 0 | No
2035-08-14 03:00 | 2035 66% ECP + 4.7 GW Offshore | 700 | 0 | -81.18 | 0 | 0 | 0 | No
2035-08-14 04:00 | 2035 66% ECP + 4.7 GW Offshore | 700 | 0 | 218.82 | 0 | 0 | 0 | No
2035-08-14 05:00 | 2035 66% ECP + 4.7 GW Offshore | 700 | 0 | 0 | 0 | 0 | 0 | No
2035-08-14 06:00 | 2035 66% ECP + 4.7 GW Offshore | 700 | 0 | 0 | 0 | 0 | -176 | No
2035-08-14 07:00 | 2035 66% ECP + 4.7 GW Offshore | 700 | -226 | -229.31 | 0 | 0 | -476 | No
2035-08-14 08:00 | 2035 66% ECP + 4.7 GW Offshore | 700 | -526 | -510 | -153.48 | 0 | -776 | No
2035-08-14 09:00 | 2035 66% ECP + 4.7 GW Offshore | 300.99 | -526 | -510 | -87.68 | 0 | -776 | No
2035-08-14 10:00 | 2035 66% ECP + 4.7 GW Offshore | 300.99 | -526 | -510 | -4.22 | 0 | -776 | No
2035-08-14 11:00 | 2035 66% ECP + 4.7 GW Offshore | 0 | -526 | -510 | 0 | 0 | -776 | No
2035-08-14 12:00 | 2035 66% ECP + 4.7 GW Offshore | 0 | -526 | -510 | 0 | 0 | -776 | No
2035-08-14 13:00 | 2035 66% ECP + 4.7 GW Offshore | 103.56 | -526 | -510 | 0 | 0 | -776 | No
2035-08-14 14:00 | 2035 66% ECP + 4.7 GW Offshore | 280 | -526 | -510 | 0 | 0 | -776 | No
2035-08-14 15:00 | 2035 66% ECP + 4.7 GW Offshore | 700 | -526 | -510 | -210 | -162.77 | -776 | No
2035-08-14 16:00 | 2035 66% ECP + 4.7 GW Offshore | 700 | -526 | -510 | -510 | -462.77 | -776 | No
2035-08-14 17:00 | 2035 66% ECP + 4.7 GW Offshore | 700 | -226 | -510 | -510 | -388.78 | -647.76 | No
2035-08-14 18:00 | 2035 66% ECP + 4.7 GW Offshore | 700 | -226 | -510 | -253.6 | -410 | -476 | No
2035-08-14 19:00 | 2035 66% ECP + 4.7 GW Offshore | 700 | -526 | -510 | -510 | -710 | -776 | No
2035-08-14 20:00 | 2035 66% ECP + 4.7 GW Offshore | 700 | -300 | -210 | -238.77 | -410 | -476 | No
2035-08-14 21:00 | 2035 66% ECP + 4.7 GW Offshore | 700 | 0 | 90 | 61.23 | -110 | -176 | No
2035-08-14 22:00 | 2035 66% ECP + 4.7 GW Offshore | 700 | 300 | 390 | 361.23 | 190 | 124 | No
2035-08-14 23:00 | 2035 66% ECP + 4.7 GW Offshore | 700 | 0 | 510 | 510 | 277.93 | 0 | No
2035-08-15 | 2035 66% ECP + 4.7 GW Offshore | 700 | 0 | 510 | 510 | 441.61 | 0 | No
2035-08-15 01:00 | 2035 66% ECP + 4.7 GW Offshore | 700 | 0 | 510 | 510 | 463.95 | 0 | No
2035-08-15 02:00 | 2035 66% ECP + 4.7 GW Offshore | 700 | 0 | 510 | 510 | 585.31 | 0 | No
2035-08-15 03:00 | 2035 66% ECP + 4.7 GW Offshore | 700 | 0 | 510 | 510 | 285.31 | 0 | No
2035-08-15 04:00 | 2035 66% ECP + 4.7 GW Offshore | 700 | 0 | 510 | 510 | 285.31 | 0 | No
2035-08-15 05:00 | 2035 66% ECP + 4.7 GW Offshore | 700 | 0 | 390 | 390 | 0 | 0 | No
2035-08-15 06:00 | 2035 66% ECP + 4.7 GW Offshore | 700 | 74 | 90 | 90 | -110 | -80.52 | No
2035-08-15 07:00 | 2035 66% ECP + 4.7 GW Offshore | 700 | -226 | -210 | -210 | -410 | -380.52 | No
2035-08-15 08:00 | 2035 66% ECP + 4.7 GW Offshore | 700 | -526 | -510 | -510 | -710 | -680.52 | No
2035-08-15 09:00 | 2035 66% ECP + 4.7 GW Offshore | 700 | -526 | -510 | -510 | -710 | -776 | No
2035-08-15 10:00 | 2035 66% ECP + 4.7 GW Offshore | 700 | -526 | -510 | -510 | -710 | -776 | No
2035-08-15 11:00 | 2035 66% ECP + 4.7 GW Offshore | 700 | -526 | -510 | -510 | -710 | -776 | No
2035-08-15 12:00 | 2035 66% ECP + 4.7 GW Offshore | 700 | -526 | -510 | -466.1 | -410 | -776 | No
2035-08-15 13:00 | 2035 66% ECP + 4.7 GW Offshore | 700 | -526 | -510 | -510 | -710 | -776 | No
2035-08-15 14:00 | 2035 66% ECP + 4.7 GW Offshore | 700 | -526 | -510 | -510 | -710 | -776 | No
2035-08-15 15:00 | 2035 66% ECP + 4.7 GW Offshore | 700 | -526 | -510 | -510 | -710 | -776 | No
2035-08-15 16:00 | 2035 66% ECP + 4.7 GW Offshore | 700 | -226 | -510 | -510 | -496.35 | -476 | No
2035-08-15 17:00 | 2035 66% ECP + 4.7 GW Offshore | 700 | -526 | -510 | -510 | -710 | -776 | No
2035-08-15 18:00 | 2035 66% ECP + 4.7 GW Offshore | 700 | -526 | -510 | -510 | -710 | -776 | No
2035-08-15 19:00 | 2035 66% ECP + 4.7 GW Offshore | 700 | -526 | -510 | -510 | -710 | -776 | No
2035-08-15 20:00 | 2035 66% ECP + 4.7 GW Offshore | 700 | -237.33 | -210 | -268.3 | -410 | -476 | No
2035-08-15 21:00 | 2035 66% ECP + 4.7 GW Offshore | 700 | 62.67 | 90 | 31.7 | -110 | -176 | No
2035-08-15 22:00 | 2035 66% ECP + 4.7 GW Offshore | 700 | 0 | 390 | 331.7 | 190 | 0 | No
2035-08-15 23:00 | 2035 66% ECP + 4.7 GW Offshore | 700 | 0 | 373.72 | 259.92 | 0 | 0 | No
2035-08-16 | 2035 66% ECP + 4.7 GW Offshore | 700 | 0 | 510 | 510 | 300 | 300 | No
2035-08-16 01:00 | 2035 66% ECP + 4.7 GW Offshore | 700 | 0 | 510 | 510 | 600 | 409.96 | No
2035-08-16 02:00 | 2035 66% ECP + 4.7 GW Offshore | 700 | 0 | 510 | 510 | 710 | 344.35 | No
2035-08-16 03:00 | 2035 66% ECP + 4.7 GW Offshore | 700 | 0 | 510 | 510 | 710 | 644.35 | No
2035-08-16 04:00 | 2035 66% ECP + 4.7 GW Offshore | 700 | 0 | 510 | 510 | 710 | 454.53 | No
2035-08-16 05:00 | 2035 66% ECP + 4.7 GW Offshore | 700 | 0 | 432.62 | 510 | 490 | 411.73 | No
2035-08-16 06:00 | 2035 66% ECP + 4.7 GW Offshore | 700 | 0 | 132.62 | 210 | 190 | 111.73 | No
2035-08-16 07:00 | 2035 66% ECP + 4.7 GW Offshore | 700 | 0 | -167.38 | -90 | -110 | -176 | No
2035-08-16 08:00 | 2035 66% ECP + 4.7 GW Offshore | 700 | -300 | -467.38 | -390 | -410 | -476 | No
2035-08-16 09:00 | 2035 66% ECP + 4.7 GW Offshore | 700 | -526 | -510 | -510 | -710 | -776 | No
2035-08-16 10:00 | 2035 66% ECP + 4.7 GW Offshore | 700 | -300 | -510 | -510 | -710 | -546.47 | No
2035-08-16 11:00 | 2035 66% ECP + 4.7 GW Offshore | 700 | 0 | -210 | -210 | -410 | -246.47 | No
2035-08-16 12:00 | 2035 66% ECP + 4.7 GW Offshore | 700 | 0 | -101.7 | 0 | -110 | 0 | No
2035-08-16 13:00 | 2035 66% ECP + 4.7 GW Offshore | 700 | 0 | -210 | -210 | -170.64 | -261.43 | No
2035-08-16 14:00 | 2035 66% ECP + 4.7 GW Offshore | 700 | -300 | -510 | -510 | -470.64 | -561.43 | No
2035-08-16 15:00 | 2035 66% ECP + 4.7 GW Offshore | 700 | -300 | -510 | -510 | -710 | -776 | No
2035-08-16 16:00 | 2035 66% ECP + 4.7 GW Offshore | 700 | 0 | -510 | -258.51 | -410 | -476 | No
2035-08-16 17:00 | 2035 66% ECP + 4.7 GW Offshore | 700 | -226 | -510 | -510 | -684.75 | -476 | No
2035-08-16 18:00 | 2035 66% ECP + 4.7 GW Offshore | 700 | -526 | -510 | -510 | -710 | -776 | No
2035-08-16 19:00 | 2035 66% ECP + 4.7 GW Offshore | 700 | -526 | -510 | -510 | -710 | -753.32 | No
2035-08-16 20:00 | 2035 66% ECP + 4.7 GW Offshore | 700 | -226 | -210 | -210 | -410 | -453.32 | No
2035-08-16 21:00 | 2035 66% ECP + 4.7 GW Offshore | 700 | 74 | 90 | 90 | -110 | -153.32 | No
2035-08-16 22:00 | 2035 66% ECP + 4.7 GW Offshore | 700 | 323.62 | 390 | 240.16 | 190 | 146.68 | No
2035-08-16 23:00 | 2035 66% ECP + 4.7 GW Offshore | 700 | 23.62 | 510 | 510 | 490 | 394.07 | No
2035-08-17 | 2035 66% ECP + 4.7 GW Offshore | 700 | 323.62 | 510 | 510 | 710 | 694.07 | No
2035-08-17 01:00 | 2035 66% ECP + 4.7 GW Offshore | 700 | 505 | 510 | 510 | 643.46 | 750 | No
2035-08-17 02:00 | 2035 66% ECP + 4.7 GW Offshore | 700 | 505 | 510 | 510 | 710 | 750 | No
2035-08-17 03:00 | 2035 66% ECP + 4.7 GW Offshore | 700 | 505 | 510 | 510 | 640.67 | 750 | No
2035-08-17 04:00 | 2035 66% ECP + 4.7 GW Offshore | 700 | 505 | 510 | 510 | 710 | 750 | No
2035-08-17 05:00 | 2035 66% ECP + 4.7 GW Offshore | 700 | 505 | 510 | 510 | 600 | 750 | No
2035-08-17 06:00 | 2035 66% ECP + 4.7 GW Offshore | 700 | 505 | 510 | 300 | 300 | 687.81 | No
2035-08-17 07:00 | 2035 66% ECP + 4.7 GW Offshore | 700 | 205 | 210 | 0 | 0 | 387.81 | No
2035-08-17 08:00 | 2035 66% ECP + 4.7 GW Offshore | 700 | 0 | 0 | 0 | 0 | 87.81 | No
2035-08-17 09:00 | 2035 66% ECP + 4.7 GW Offshore | 700 | 0 | 0 | 0 | 0 | 0 | No
2035-08-17 10:00 | 2035 66% ECP + 4.7 GW Offshore | 700 | 0 | 0 | 0 | 0 | 0 | No
2035-08-17 11:00 | 2035 66% ECP + 4.7 GW Offshore | 700 | 0 | 0 | 0 | 0 | 0 | No
2035-08-17 12:00 | 2035 66% ECP + 4.7 GW Offshore | 700 | 0 | 0 | 0 | 0 | 0 | No
2035-08-17 13:00 | 2035 66% ECP + 4.7 GW Offshore | 700 | 0 | 300 | 147.44 | 0 | 0 | No
2035-08-17 14:00 | 2035 66% ECP + 4.7 GW Offshore | 700 | 0 | 510 | 203.5 | 0 | 0 | No
2035-08-17 15:00 | 2035 66% ECP + 4.7 GW Offshore | 700 | 0 | 300 | 17.19 | 0 | 0 | No
2035-08-17 16:00 | 2035 66% ECP + 4.7 GW Offshore | 700 | 0 | 0 | 0 | 0 | 0 | No
2035-08-17 17:00 | 2035 66% ECP + 4.7 GW Offshore | 700 | 0 | 0 | 0 | 0 | 0 | No
2035-08-17 18:00 | 2035 66% ECP + 4.7 GW Offshore | 700 | 0 | -300 | -264.52 | 0 | 0 | No
2035-08-17 19:00 | 2035 66% ECP + 4.7 GW Offshore | 700 | 0 | -300 | -300 | -300 | -112.76 | No
2035-08-17 20:00 | 2035 66% ECP + 4.7 GW Offshore | 700 | 0 | 0 | 0 | 0 | 0 | No
2035-08-17 21:00 | 2035 66% ECP + 4.7 GW Offshore | 700 | 0 | 0 | 0 | 0 | 0 | No
2035-08-17 22:00 | 2035 66% ECP + 4.7 GW Offshore | 700 | 239.66 | 300 | 300 | 300 | 300 | No
2035-08-17 23:00 | 2035 66% ECP + 4.7 GW Offshore | 700 | 0 | 510 | 510 | 74.56 | 0 | No
2035-08-18 | 2035 66% ECP + 4.7 GW Offshore | 700 | 0 | 301.04 | 210 | 0 | 0 | No
2035-08-18 01:00 | 2035 66% ECP + 4.7 GW Offshore | 700 | 0 | 510 | 0 | 0 | 0 | No
2035-08-18 02:00 | 2035 66% ECP + 4.7 GW Offshore | 700 | 0 | 510 | 0 | 0 | 0 | No
2035-08-18 03:00 | 2035 66% ECP + 4.7 GW Offshore | 700 | 0 | 322.15 | 0 | 0 | 0 | No
2035-08-18 04:00 | 2035 66% ECP + 4.7 GW Offshore | 700 | 0 | 98.81 | 0 | 0 | 0 | No
2035-08-18 05:00 | 2035 66% ECP + 4.7 GW Offshore | 700 | 0 | -4.9 | 0 | 0 | 0 | No
2035-08-18 06:00 | 2035 66% ECP + 4.7 GW Offshore | 700 | 0 | -153.75 | 0 | 0 | 0 | No
2035-08-18 07:00 | 2035 66% ECP + 4.7 GW Offshore | 700 | 0 | 0 | 0 | 0 | -176 | No
2035-08-18 08:00 | 2035 66% ECP + 4.7 GW Offshore | 700 | -226 | -300 | -156.06 | 0 | -476 | No
2035-08-18 09:00 | 2035 66% ECP + 4.7 GW Offshore | 700 | -526 | -510 | -456.06 | -46.75 | -776 | No
2035-08-18 10:00 | 2035 66% ECP + 4.7 GW Offshore | 700 | -526 | -510 | -486.69 | 0 | -776 | No
2035-08-18 11:00 | 2035 66% ECP + 4.7 GW Offshore | 700 | -526 | -510 | -471 | 0 | -776 | No
2035-08-18 12:00 | 2035 66% ECP + 4.7 GW Offshore | 700 | -526 | -510 | -393.93 | 0 | -776 | No
2035-08-18 13:00 | 2035 66% ECP + 4.7 GW Offshore | 700 | -526 | -510 | -458.61 | 0 | -776 | No
2035-08-18 14:00 | 2035 66% ECP + 4.7 GW Offshore | 700 | -526 | -510 | -477.45 | 0 | -776 | No
2035-08-18 15:00 | 2035 66% ECP + 4.7 GW Offshore | 700 | -526 | -510 | -490.45 | 0 | -776 | No
2035-08-18 16:00 | 2035 66% ECP + 4.7 GW Offshore | 700 | -526 | -510 | -474.52 | 0 | -776 | No
2035-08-18 17:00 | 2035 66% ECP + 4.7 GW Offshore | 700 | -300 | -338.42 | -300 | -127.49 | -476 | No
2035-08-18 18:00 | 2035 66% ECP + 4.7 GW Offshore | 700 | 0 | -38.42 | 0 | 0 | -176 | No
2035-08-18 19:00 | 2035 66% ECP + 4.7 GW Offshore | 700 | 0 | 0 | 0 | 0 | 0 | No
2035-08-18 20:00 | 2035 66% ECP + 4.7 GW Offshore | 700 | 0 | 300 | 0 | 0 | 0 | No
2035-08-18 21:00 | 2035 66% ECP + 4.7 GW Offshore | 700 | 0 | 230.29 | 0 | 0 | 0 | No
2035-08-18 22:00 | 2035 66% ECP + 4.7 GW Offshore | 700 | 0 | 7.96 | 0 | 0 | 0 | No
2035-08-18 23:00 | 2035 66% ECP + 4.7 GW Offshore | 700 | 0 | 307.96 | 0 | 0 | 0 | No
2035-08-19 | 2035 66% ECP + 4.7 GW Offshore | 700 | 0 | 7.96 | 0 | 0 | 0 | No
2035-08-19 01:00 | 2035 66% ECP + 4.7 GW Offshore | 700 | 0 | 0 | 0 | 0 | 0 | No
2035-08-19 02:00 | 2035 66% ECP + 4.7 GW Offshore | 700 | 0 | 0 | 0 | 0 | 0 | No
2035-08-19 03:00 | 2035 66% ECP + 4.7 GW Offshore | 700 | 0 | 0 | 0 | 0 | 0 | No
2035-08-19 04:00 | 2035 66% ECP + 4.7 GW Offshore | 700 | 0 | 12.99 | 0 | 0 | 0 | No
2035-08-19 05:00 | 2035 66% ECP + 4.7 GW Offshore | 700 | 0 | 0 | 0 | 0 | 0 | No
2035-08-19 06:00 | 2035 66% ECP + 4.7 GW Offshore | 700 | 0 | -300 | -200.65 | 0 | -176 | No
2035-08-19 07:00 | 2035 66% ECP + 4.7 GW Offshore | 700 | -226 | -510 | -442.18 | -172.68 | -476 | No
2035-08-19 08:00 | 2035 66% ECP + 4.7 GW Offshore | 560 | -526 | -510 | -510 | -472.68 | -776 | No
2035-08-19 09:00 | 2035 66% ECP + 4.7 GW Offshore | 140 | -526 | -510 | -510 | -464.31 | -776 | No
2035-08-19 10:00 | 2035 66% ECP + 4.7 GW Offshore | -280 | -526 | -510 | -510 | -284.66 | -776 | Yes
2035-08-19 11:00 | 2035 66% ECP + 4.7 GW Offshore | -700 | -526 | -510 | -510 | -254.95 | -776 | Yes
2035-08-19 12:00 | 2035 66% ECP + 4.7 GW Offshore | -700 | -526 | -510 | -510 | -348.96 | -776 | Yes
2035-08-19 13:00 | 2035 66% ECP + 4.7 GW Offshore | -700 | -226 | -210 | -210 | -48.96 | -476 | Yes
2035-08-19 14:00 | 2035 66% ECP + 4.7 GW Offshore | -280 | 74 | 90 | 90 | 251.04 | -176 | Yes
2035-08-19 15:00 | 2035 66% ECP + 4.7 GW Offshore | 140 | 300 | 210 | 90 | 82.07 | 124 | Yes
2035-08-19 16:00 | 2035 66% ECP + 4.7 GW Offshore | -280 | 0 | -90 | -210 | -217.93 | -123.06 | Yes
2035-08-19 17:00 | 2035 66% ECP + 4.7 GW Offshore | -700 | -300 | -390 | -510 | -517.93 | -423.06 | Yes
2035-08-19 18:00 | 2035 66% ECP + 4.7 GW Offshore | -700 | 0 | -90 | -210 | -217.93 | -123.06 | Yes
2035-08-19 19:00 | 2035 66% ECP + 4.7 GW Offshore | -700 | 300 | 210 | 90 | 82.07 | 176.94 | Yes
2035-08-19 20:00 | 2035 66% ECP + 4.7 GW Offshore | -700 | 505 | 510 | 390 | 382.07 | 476.94 | Yes
2035-08-19 21:00 | 2035 66% ECP + 4.7 GW Offshore | -700 | 505 | 510 | 295.91 | 682.07 | 750 | Yes
2035-08-19 22:00 | 2035 66% ECP + 4.7 GW Offshore | -700 | 505 | 510 | 510 | 710 | 750 | Yes
2035-08-19 23:00 | 2035 66% ECP + 4.7 GW Offshore | -700 | 467.34 | 510 | 481.26 | 710 | 750 | Yes
2035-08-20 | 2035 66% ECP + 4.7 GW Offshore | -700 | 505 | 510 | 181.26 | 551.3 | 750 | Yes
2035-08-20 01:00 | 2035 66% ECP + 4.7 GW Offshore | -700 | 505 | 510 | 333.37 | 251.3 | 750 | Yes
2035-08-20 02:00 | 2035 66% ECP + 4.7 GW Offshore | -700 | 505 | 510 | 119.49 | 410 | 750 | Yes
2035-08-20 03:00 | 2035 66% ECP + 4.7 GW Offshore | -700 | 505 | 510 | 0 | 710 | 750 | Yes
2035-08-20 04:00 | 2035 66% ECP + 4.7 GW Offshore | -700 | 505 | 210 | 300 | 410 | 750 | Yes
2035-08-20 05:00 | 2035 66% ECP + 4.7 GW Offshore | -700 | 505 | 210 | 50.74 | 710 | 450 | Yes
2035-08-20 06:00 | 2035 66% ECP + 4.7 GW Offshore | -700 | 490.97 | 510 | 144.65 | 682.57 | 150 | Yes
2035-08-20 07:00 | 2035 66% ECP + 4.7 GW Offshore | -700 | 300 | 510 | 444.65 | 419.56 | 441.94 | Yes
2035-08-20 08:00 | 2035 66% ECP + 4.7 GW Offshore | -700 | 0 | 510 | 479.58 | 119.56 | 141.94 | Yes
2035-08-20 09:00 | 2035 66% ECP + 4.7 GW Offshore | -700 | 300 | 510 | 510 | 419.56 | 441.94 | Yes
2035-08-20 10:00 | 2035 66% ECP + 4.7 GW Offshore | -700 | 205 | 510 | 440.95 | 119.56 | 741.94 | Yes
2035-08-20 11:00 | 2035 66% ECP + 4.7 GW Offshore | -700 | 505 | 493.27 | 210 | 419.56 | 441.94 | Yes
2035-08-20 12:00 | 2035 66% ECP + 4.7 GW Offshore | -700 | 490.49 | 510 | 510 | 677.42 | 309.89 | Yes
2035-08-20 13:00 | 2035 66% ECP + 4.7 GW Offshore | -700 | 505 | 510 | 510 | 600 | 609.89 | Yes
2035-08-20 14:00 | 2035 66% ECP + 4.7 GW Offshore | -700 | 502.98 | 390 | 390 | 300 | 309.89 | Yes
2035-08-20 15:00 | 2035 66% ECP + 4.7 GW Offshore | -700 | 202.98 | 90 | 90 | 0 | 9.89 | Yes
2035-08-20 16:00 | 2035 66% ECP + 4.7 GW Offshore | -700 | -97.02 | -210 | -210 | -300 | -290.11 | Yes
2035-08-20 17:00 | 2035 66% ECP + 4.7 GW Offshore | -700 | -397.02 | -510 | -510 | -600 | -590.11 | Yes
2035-08-20 18:00 | 2035 66% ECP + 4.7 GW Offshore | -700 | -526 | -510 | -510 | -710 | -776 | Yes
2035-08-20 19:00 | 2035 66% ECP + 4.7 GW Offshore | -700 | -526 | -510 | -510 | -710 | -776 | Yes
2035-08-20 20:00 | 2035 66% ECP + 4.7 GW Offshore | -700 | -526 | -510 | -510 | -710 | -776 | Yes
2035-08-20 21:00 | 2035 66% ECP + 4.7 GW Offshore | -700 | -226 | -210 | -210 | -410 | -476 | Yes
2035-08-20 22:00 | 2035 66% ECP + 4.7 GW Offshore | -700 | 74 | 90 | 90 | -110 | -176 | Yes
2035-08-20 23:00 | 2035 66% ECP + 4.7 GW Offshore | -700 | 374 | 390 | 390 | 190 | 124 | Yes
2035-08-21 | 2035 66% ECP + 4.7 GW Offshore | -700 | 505 | 510 | 510 | 490 | 424 | Yes
2035-08-21 01:00 | 2035 66% ECP + 4.7 GW Offshore | -700 | 505 | 510 | 510 | 710 | 724 | Yes
2035-08-21 02:00 | 2035 66% ECP + 4.7 GW Offshore | -700 | 505 | 510 | 510 | 710 | 750 | Yes
2035-08-21 03:00 | 2035 66% ECP + 4.7 GW Offshore | -700 | 505 | 510 | 510 | 710 | 750 | Yes
2035-08-21 04:00 | 2035 66% ECP + 4.7 GW Offshore | -700 | 505 | 510 | 510 | 710 | 750 | Yes
2035-08-21 05:00 | 2035 66% ECP + 4.7 GW Offshore | -700 | 505 | 510 | 510 | 710 | 750 | Yes
2035-08-21 06:00 | 2035 66% ECP + 4.7 GW Offshore | -700 | 505 | 510 | 510 | 710 | 750 | Yes
2035-08-21 07:00 | 2035 66% ECP + 4.7 GW Offshore | -700 | 505 | 510 | 510 | 710 | 750 | Yes
2035-08-21 08:00 | 2035 66% ECP + 4.7 GW Offshore | -700 | 505 | 510 | 510 | 710 | 750 | Yes
2035-08-21 09:00 | 2035 66% ECP + 4.7 GW Offshore | -700 | 505 | 510 | 510 | 710 | 750 | Yes
2035-08-21 10:00 | 2035 66% ECP + 4.7 GW Offshore | -700 | 505 | 510 | 510 | 710 | 750 | Yes
2035-08-21 11:00 | 2035 66% ECP + 4.7 GW Offshore | -700 | 505 | 510 | 510 | 710 | 750 | Yes
2035-08-21 12:00 | 2035 66% ECP + 4.7 GW Offshore | -700 | 505 | 510 | 510 | 710 | 750 | Yes
2035-08-21 13:00 | 2035 66% ECP + 4.7 GW Offshore | -700 | 505 | 510 | 510 | 710 | 750 | Yes
2035-08-21 14:00 | 2035 66% ECP + 4.7 GW Offshore | -280 | 505 | 510 | 510 | 710 | 724 | Yes
2035-08-21 15:00 | 2035 66% ECP + 4.7 GW Offshore | -280 | 505 | 510 | 510 | 490 | 424 | Yes
2035-08-21 16:00 | 2035 66% ECP + 4.7 GW Offshore | -700 | 374 | 390 | 390 | 190 | 124 | Yes
2035-08-21 17:00 | 2035 66% ECP + 4.7 GW Offshore | -700 | 74 | 90 | 90 | -110 | -176 | Yes
2035-08-21 18:00 | 2035 66% ECP + 4.7 GW Offshore | -700 | -226 | -210 | -210 | -410 | -476 | Yes
2035-08-21 19:00 | 2035 66% ECP + 4.7 GW Offshore | -700 | -526 | -510 | -510 | -710 | -776 | No
2035-08-21 20:00 | 2035 66% ECP + 4.7 GW Offshore | -700 | -526 | -510 | -510 | -503.64 | -776 | No
2035-08-21 21:00 | 2035 66% ECP + 4.7 GW Offshore | -700 | -226 | -210 | -210 | -203.64 | -476 | No
2035-08-21 22:00 | 2035 66% ECP + 4.7 GW Offshore | -700 | 74 | 90 | 90 | 96.36 | -176 | Yes
2035-08-21 23:00 | 2035 66% ECP + 4.7 GW Offshore | -700 | 374 | 390 | 390 | 396.36 | 124 | Yes
2035-08-22 | 2035 66% ECP + 4.7 GW Offshore | -700 | 505 | 510 | 510 | 696.36 | 424 | Yes
2035-08-22 01:00 | 2035 66% ECP + 4.7 GW Offshore | -700 | 505 | 510 | 510 | 710 | 724 | Yes
2035-08-22 02:00 | 2035 66% ECP + 4.7 GW Offshore | -700 | 505 | 510 | 510 | 710 | 750 | Yes
2035-08-22 03:00 | 2035 66% ECP + 4.7 GW Offshore | -700 | 505 | 510 | 510 | 710 | 750 | Yes
2035-08-22 04:00 | 2035 66% ECP + 4.7 GW Offshore | -700 | 505 | 510 | 510 | 710 | 750 | Yes
2035-08-22 05:00 | 2035 66% ECP + 4.7 GW Offshore | -700 | 505 | 510 | 510 | 710 | 750 | Yes
2035-08-22 06:00 | 2035 66% ECP + 4.7 GW Offshore | -700 | 505 | 510 | 510 | 710 | 696.35 | Yes
2035-08-22 07:00 | 2035 66% ECP + 4.7 GW Offshore | -700 | 205 | 210 | 210 | 410 | 396.35 | Yes
2035-08-22 08:00 | 2035 66% ECP + 4.7 GW Offshore | -700 | -95 | -90 | -90 | 110 | 96.35 | Yes
2035-08-22 09:00 | 2035 66% ECP + 4.7 GW Offshore | -700 | 205 | 210 | 210 | 410 | 396.35 | Yes
2035-08-22 10:00 | 2035 66% ECP + 4.7 GW Offshore | -700 | 505 | 510 | 510 | 710 | 696.35 | Yes
2035-08-22 11:00 | 2035 66% ECP + 4.7 GW Offshore | -700 | 505 | 510 | 510 | 710 | 750 | Yes
2035-08-22 12:00 | 2035 66% ECP + 4.7 GW Offshore | -700 | 505 | 510 | 510 | 710 | 724 | Yes
2035-08-22 13:00 | 2035 66% ECP + 4.7 GW Offshore | -700 | 505 | 510 | 510 | 710 | 424 | Yes
2035-08-22 14:00 | 2035 66% ECP + 4.7 GW Offshore | -700 | 374 | 390 | 510 | 710 | 124 | Yes
2035-08-22 15:00 | 2035 66% ECP + 4.7 GW Offshore | -700 | 74 | 90 | 510 | 600 | -176 | Yes
2035-08-22 16:00 | 2035 66% ECP + 4.7 GW Offshore | -700 | -226 | -210 | 300 | 300 | -476 | Yes
2035-08-22 17:00 | 2035 66% ECP + 4.7 GW Offshore | -700 | -526 | -510 | 0 | 0 | -776 | Yes
2035-08-22 18:00 | 2035 66% ECP + 4.7 GW Offshore | -700 | -526 | -510 | -300 | 0 | -776 | No
2035-08-22 19:00 | 2035 66% ECP + 4.7 GW Offshore | -700 | -526 | -510 | -510 | -207.79 | -776 | No
2035-08-22 20:00 | 2035 66% ECP + 4.7 GW Offshore | -474.7 | -526 | -510 | -510 | 0 | -776 | No
2035-08-22 21:00 | 2035 66% ECP + 4.7 GW Offshore | -54.7 | -526 | -510 | -390 | 0 | -776 | No
2035-08-22 22:00 | 2035 66% ECP + 4.7 GW Offshore | -319.06 | -226 | -210 | -90 | 110 | -476 | No
2035-08-22 23:00 | 2035 66% ECP + 4.7 GW Offshore | -280 | 74 | 90 | 210 | 410 | -176 | No
2035-08-23 | 2035 66% ECP + 4.7 GW Offshore | 140 | 374 | 390 | 510 | 710 | 124 | No
2035-08-23 01:00 | 2035 66% ECP + 4.7 GW Offshore | 560 | 505 | 510 | 510 | 710 | 424 | No
2035-08-23 02:00 | 2035 66% ECP + 4.7 GW Offshore | 700 | 505 | 510 | 510 | 710 | 724 | No
2035-08-23 03:00 | 2035 66% ECP + 4.7 GW Offshore | 700 | 505 | 510 | 510 | 710 | 750 | No
2035-08-23 04:00 | 2035 66% ECP + 4.7 GW Offshore | 700 | 505 | 510 | 510 | 710 | 635.74 | No
2035-08-23 05:00 | 2035 66% ECP + 4.7 GW Offshore | 700 | 205 | 210 | 510 | 621.36 | 335.74 | No
2035-08-23 06:00 | 2035 66% ECP + 4.7 GW Offshore | 700 | -95 | -90 | 210 | 321.36 | 35.74 | No
2035-08-23 07:00 | 2035 66% ECP + 4.7 GW Offshore | 560 | -395 | -390 | -90 | 21.36 | -264.26 | No
2035-08-23 08:00 | 2035 66% ECP + 4.7 GW Offshore | 140 | -526 | -510 | -277.4 | 0 | -564.26 | No
2035-08-23 09:00 | 2035 66% ECP + 4.7 GW Offshore | -280 | -526 | -510 | -319.74 | 0 | -776 | Yes
2035-08-23 10:00 | 2035 66% ECP + 4.7 GW Offshore | -700 | -526 | -510 | -166.7 | 0 | -776 | Yes
2035-08-23 11:00 | 2035 66% ECP + 4.7 GW Offshore | -700 | -526 | -510 | -129.4 | 0 | -776 | Yes
2035-08-23 12:00 | 2035 66% ECP + 4.7 GW Offshore | -700 | -526 | -510 | -72.14 | 0 | -776 | Yes
2035-08-23 13:00 | 2035 66% ECP + 4.7 GW Offshore | -700 | -526 | -510 | -84.24 | 0 | -776 | Yes
2035-08-23 14:00 | 2035 66% ECP + 4.7 GW Offshore | -700 | -526 | -510 | -112.1 | 0 | -776 | Yes
2035-08-23 15:00 | 2035 66% ECP + 4.7 GW Offshore | -549.63 | -526 | -510 | -91.29 | 0 | -776 | Yes
2035-08-23 16:00 | 2035 66% ECP + 4.7 GW Offshore | -129.63 | -526 | -510 | -182.97 | -25.78 | -776 | No
2035-08-23 17:00 | 2035 66% ECP + 4.7 GW Offshore | 290.37 | -526 | -510 | -210 | -325.78 | -776 | No
2035-08-23 18:00 | 2035 66% ECP + 4.7 GW Offshore | 700 | -526 | -510 | -510 | -625.78 | -776 | No
2035-08-23 19:00 | 2035 66% ECP + 4.7 GW Offshore | 700 | -526 | -510 | -510 | -710 | -776 | No
2035-08-23 20:00 | 2035 66% ECP + 4.7 GW Offshore | 700 | -526 | -510 | -510 | -483.18 | -776 | No
2035-08-23 21:00 | 2035 66% ECP + 4.7 GW Offshore | 700 | -226 | -210 | -210 | -183.18 | -476 | No
2035-08-23 22:00 | 2035 66% ECP + 4.7 GW Offshore | 700 | 0 | 90 | 90 | 116.82 | -176 | No
2035-08-23 23:00 | 2035 66% ECP + 4.7 GW Offshore | 700 | 0 | 390 | 390 | 416.82 | 0 | No
2035-08-24 | 2035 66% ECP + 4.7 GW Offshore | 700 | 0 | 510 | 510 | 710 | 29.76 | No
2035-08-24 01:00 | 2035 66% ECP + 4.7 GW Offshore | 700 | 0 | 510 | 510 | 710 | 165.91 | No
2035-08-24 02:00 | 2035 66% ECP + 4.7 GW Offshore | 700 | 0 | 510 | 510 | 710 | 465.91 | No
2035-08-24 03:00 | 2035 66% ECP + 4.7 GW Offshore | 700 | 0 | 510 | 510 | 710 | 455.68 | No
2035-08-24 04:00 | 2035 66% ECP + 4.7 GW Offshore | 700 | 0 | 510 | 510 | 710 | 411.16 | No
2035-08-24 05:00 | 2035 66% ECP + 4.7 GW Offshore | 700 | 0 | 510 | 510 | 600 | 310.99 | No
2035-08-24 06:00 | 2035 66% ECP + 4.7 GW Offshore | 700 | 205.96 | 294.69 | 300 | 300 | 124 | No
2035-08-24 07:00 | 2035 66% ECP + 4.7 GW Offshore | 700 | 0 | -5.31 | 0 | 0 | -176 | No
2035-08-24 08:00 | 2035 66% ECP + 4.7 GW Offshore | 700 | -300 | -305.31 | -300 | -300 | -476 | No
2035-08-24 09:00 | 2035 66% ECP + 4.7 GW Offshore | 700 | -526 | -510 | -510 | -586.29 | -776 | No
2035-08-24 10:00 | 2035 66% ECP + 4.7 GW Offshore | 700 | -526 | -510 | -510 | -677.78 | -776 | No
2035-08-24 11:00 | 2035 66% ECP + 4.7 GW Offshore | 474.62 | -526 | -510 | -510 | -710 | -776 | No
2035-08-24 12:00 | 2035 66% ECP + 4.7 GW Offshore | 700 | -526 | -510 | -510 | -534.88 | -776 | No
2035-08-24 13:00 | 2035 66% ECP + 4.7 GW Offshore | 700 | -526 | -510 | -510 | -710 | -776 | No
2035-08-24 14:00 | 2035 66% ECP + 4.7 GW Offshore | 700 | -526 | -510 | -510 | -710 | -776 | No
2035-08-24 15:00 | 2035 66% ECP + 4.7 GW Offshore | 700 | -526 | -510 | -510 | -710 | -776 | No
2035-08-24 16:00 | 2035 66% ECP + 4.7 GW Offshore | 700 | -526 | -510 | -510 | -657.01 | -776 | No
2035-08-24 17:00 | 2035 66% ECP + 4.7 GW Offshore | 526.5 | -526 | -510 | -510 | -710 | -776 | No
2035-08-24 18:00 | 2035 66% ECP + 4.7 GW Offshore | 700 | -526 | -510 | -510 | -710 | -776 | No
2035-08-24 19:00 | 2035 66% ECP + 4.7 GW Offshore | 476.6 | -526 | -510 | -510 | -710 | -776 | No
2035-08-24 20:00 | 2035 66% ECP + 4.7 GW Offshore | 56.6 | -526 | -510 | -510 | -710 | -776 | No
2035-08-24 21:00 | 2035 66% ECP + 4.7 GW Offshore | -280 | -526 | -510 | -510 | -710 | -776 | No
2035-08-24 22:00 | 2035 66% ECP + 4.7 GW Offshore | -700 | -526 | -510 | -339.33 | -410 | -776 | No
2035-08-24 23:00 | 2035 66% ECP + 4.7 GW Offshore | -280 | -526 | -510 | -510 | -710 | -776 | No
2035-08-25 | 2035 66% ECP + 4.7 GW Offshore | -700 | -526 | -510 | -510 | -710 | -776 | Yes
2035-08-25 01:00 | 2035 66% ECP + 4.7 GW Offshore | -700 | -226 | -210 | -210 | -410 | -476 | Yes
2035-08-25 02:00 | 2035 66% ECP + 4.7 GW Offshore | -700 | 74 | 90 | 90 | -110 | -176 | Yes
2035-08-25 03:00 | 2035 66% ECP + 4.7 GW Offshore | -700 | 374 | 390 | 390 | 190 | 124 | Yes
2035-08-25 04:00 | 2035 66% ECP + 4.7 GW Offshore | -700 | 505 | 510 | 99.61 | 490 | 424 | Yes
2035-08-25 05:00 | 2035 66% ECP + 4.7 GW Offshore | -700 | 278 | 210 | 0 | 651.59 | 724 | Yes
2035-08-25 06:00 | 2035 66% ECP + 4.7 GW Offshore | -700 | -22 | 510 | -71.16 | 710 | 668.65 | Yes
2035-08-25 07:00 | 2035 66% ECP + 4.7 GW Offshore | -700 | 278 | 510 | 228.84 | 455.65 | 510.84 | Yes
2035-08-25 08:00 | 2035 66% ECP + 4.7 GW Offshore | -700 | 89.49 | 510 | 306.19 | 410 | 750 | Yes
2035-08-25 09:00 | 2035 66% ECP + 4.7 GW Offshore | -416.63 | 205 | 510 | 6.19 | 710 | 750 | Yes
2035-08-25 10:00 | 2035 66% ECP + 4.7 GW Offshore | -700 | 505 | 510 | 100.17 | 710 | 750 | Yes
2035-08-25 11:00 | 2035 66% ECP + 4.7 GW Offshore | -700 | 505 | 364.09 | 137.91 | 710 | 750 | Yes
2035-08-25 12:00 | 2035 66% ECP + 4.7 GW Offshore | -420 | 345.27 | 510 | 0 | 710 | 450 | Yes
2035-08-25 13:00 | 2035 66% ECP + 4.7 GW Offshore | 0 | 193.15 | 210 | 111.39 | 710 | 150 | Yes
2035-08-25 14:00 | 2035 66% ECP + 4.7 GW Offshore | 18.76 | 0 | 510 | 0 | 410 | 368.8 | Yes
2035-08-25 15:00 | 2035 66% ECP + 4.7 GW Offshore | 312.66 | 0 | 210 | 0 | 110 | 668.8 | Yes
2035-08-25 16:00 | 2035 66% ECP + 4.7 GW Offshore | -107.34 | 300 | 510 | 210 | 410 | 534.7 | Yes
2035-08-25 17:00 | 2035 66% ECP + 4.7 GW Offshore | -527.34 | 505 | 510 | 510 | 710 | 750 | Yes
2035-08-25 18:00 | 2035 66% ECP + 4.7 GW Offshore | -700 | 505 | 510 | 510 | 710 | 750 | Yes
2035-08-25 19:00 | 2035 66% ECP + 4.7 GW Offshore | -700 | 505 | 510 | 339.12 | 710 | 750 | Yes
2035-08-25 20:00 | 2035 66% ECP + 4.7 GW Offshore | -700 | 505 | 510 | 510 | 688.92 | 750 | Yes
2035-08-25 21:00 | 2035 66% ECP + 4.7 GW Offshore | -700 | 505 | 510 | 510 | 710 | 750 | Yes
2035-08-25 22:00 | 2035 66% ECP + 4.7 GW Offshore | -700 | 505 | 510 | 510 | 710 | 750 | Yes
2035-08-25 23:00 | 2035 66% ECP + 4.7 GW Offshore | -700 | 505 | 510 | 510 | 710 | 750 | Yes
2035-08-26 | 2035 66% ECP + 4.7 GW Offshore | -700 | 505 | 510 | 510 | 710 | 750 | Yes
2035-08-26 01:00 | 2035 66% ECP + 4.7 GW Offshore | -700 | 505 | 510 | 510 | 710 | 750 | Yes
2035-08-26 02:00 | 2035 66% ECP + 4.7 GW Offshore | -700 | 505 | 510 | 510 | 710 | 750 | Yes
2035-08-26 03:00 | 2035 66% ECP + 4.7 GW Offshore | -700 | 505 | 510 | 510 | 710 | 750 | Yes
2035-08-26 04:00 | 2035 66% ECP + 4.7 GW Offshore | -700 | 505 | 510 | 510 | 710 | 750 | Yes
2035-08-26 05:00 | 2035 66% ECP + 4.7 GW Offshore | -700 | 505 | 510 | 510 | 710 | 750 | Yes
2035-08-26 06:00 | 2035 66% ECP + 4.7 GW Offshore | -700 | 505 | 510 | 510 | 710 | 750 | Yes
2035-08-26 07:00 | 2035 66% ECP + 4.7 GW Offshore | -700 | 505 | 510 | 510 | 710 | 750 | Yes
2035-08-26 08:00 | 2035 66% ECP + 4.7 GW Offshore | -700 | 505 | 510 | 510 | 710 | 750 | Yes
2035-08-26 09:00 | 2035 66% ECP + 4.7 GW Offshore | -700 | 505 | 510 | 510 | 710 | 750 | Yes
2035-08-26 10:00 | 2035 66% ECP + 4.7 GW Offshore | -700 | 505 | 510 | 510 | 645.84 | 600 | Yes
2035-08-26 11:00 | 2035 66% ECP + 4.7 GW Offshore | -700 | 205 | 210 | 210 | 345.84 | 300 | Yes
2035-08-26 12:00 | 2035 66% ECP + 4.7 GW Offshore | -700 | -95 | -90 | -90 | 45.84 | 0 | Yes
2035-08-26 13:00 | 2035 66% ECP + 4.7 GW Offshore | -700 | 0 | -15.23 | 0 | 0 | -176 | Yes
2035-08-26 14:00 | 2035 66% ECP + 4.7 GW Offshore | -688.29 | -227.19 | -315.23 | -300 | -60.27 | -476 | Yes
2035-08-26 15:00 | 2035 66% ECP + 4.7 GW Offshore | -268.29 | -526 | -510 | -432.66 | 0 | -776 | No
2035-08-26 16:00 | 2035 66% ECP + 4.7 GW Offshore | 151.71 | -526 | -510 | -323.91 | 0 | -776 | No
2035-08-26 17:00 | 2035 66% ECP + 4.7 GW Offshore | 571.71 | -300 | -510 | -210 | -37.17 | -608.68 | No
2035-08-26 18:00 | 2035 66% ECP + 4.7 GW Offshore | 700 | 0 | -210 | 90 | 52.14 | -308.68 | No
2035-08-26 19:00 | 2035 66% ECP + 4.7 GW Offshore | 700 | -226 | -284.82 | -210 | -242.48 | -476 | No
2035-08-26 20:00 | 2035 66% ECP + 4.7 GW Offshore | 700 | -526 | -510 | -510 | -542.48 | -776 | No
2035-08-26 21:00 | 2035 66% ECP + 4.7 GW Offshore | 700 | -226 | -210 | -210 | -242.48 | -476 | No
2035-08-26 22:00 | 2035 66% ECP + 4.7 GW Offshore | 700 | 0 | 90 | 90 | 0 | -176 | No
2035-08-26 23:00 | 2035 66% ECP + 4.7 GW Offshore | 700 | 0 | 390 | 390 | 0 | 0 | No
2035-08-27 | 2035 66% ECP + 4.7 GW Offshore | 700 | 0 | 510 | 510 | 0 | 0 | No
2035-08-27 01:00 | 2035 66% ECP + 4.7 GW Offshore | 700 | 0 | 510 | 510 | 0 | 0 | No
2035-08-27 02:00 | 2035 66% ECP + 4.7 GW Offshore | 700 | 0 | 510 | 510 | 0 | 0 | No
2035-08-27 03:00 | 2035 66% ECP + 4.7 GW Offshore | 700 | 0 | 510 | 280.97 | 0 | 0 | No
2035-08-27 04:00 | 2035 66% ECP + 4.7 GW Offshore | 700 | 0 | 390 | 0 | 0 | 0 | No
2035-08-27 05:00 | 2035 66% ECP + 4.7 GW Offshore | 700 | 0 | 90 | 0 | 0 | 0 | No
2035-08-27 06:00 | 2035 66% ECP + 4.7 GW Offshore | 700 | 0 | -210 | -210 | -300 | -46.31 | No
2035-08-27 07:00 | 2035 66% ECP + 4.7 GW Offshore | 700 | -300 | -510 | -510 | -600 | -346.31 | No
2035-08-27 08:00 | 2035 66% ECP + 4.7 GW Offshore | 700 | -300 | -510 | -426.02 | -300 | -465.02 | No
2035-08-27 09:00 | 2035 66% ECP + 4.7 GW Offshore | 700 | 0 | -210 | -126.02 | 0 | -165.02 | No
2035-08-27 10:00 | 2035 66% ECP + 4.7 GW Offshore | 700 | 0 | -510 | -426.02 | 0 | -465.02 | No
2035-08-27 11:00 | 2035 66% ECP + 4.7 GW Offshore | 700 | 0 | -510 | -126.02 | 0 | -765.02 | No
2035-08-27 12:00 | 2035 66% ECP + 4.7 GW Offshore | 700 | -170.1 | -510 | -317.54 | 0 | -776 | No
2035-08-27 13:00 | 2035 66% ECP + 4.7 GW Offshore | 700 | -470.1 | -510 | -510 | 0 | -776 | No
2035-08-27 14:00 | 2035 66% ECP + 4.7 GW Offshore | 700 | -526 | -510 | -373.63 | 0 | -776 | No
2035-08-27 15:00 | 2035 66% ECP + 4.7 GW Offshore | 700 | -522.58 | -510 | -397.16 | 0 | -776 | No
2035-08-27 16:00 | 2035 66% ECP + 4.7 GW Offshore | 700 | -222.58 | -510 | -339.64 | 0 | -600 | No
2035-08-27 17:00 | 2035 66% ECP + 4.7 GW Offshore | 700 | 0 | -210 | -210 | -153.75 | -300 | No
2035-08-27 18:00 | 2035 66% ECP + 4.7 GW Offshore | 700 | -300 | -510 | -510 | -453.75 | -600 | No
2035-08-27 19:00 | 2035 66% ECP + 4.7 GW Offshore | 700 | -300 | -300 | -288.31 | -300 | -300 | No
2035-08-27 20:00 | 2035 66% ECP + 4.7 GW Offshore | 700 | 0 | 0 | 11.69 | 0 | 0 | No
2035-08-27 21:00 | 2035 66% ECP + 4.7 GW Offshore | 700 | 0 | 300 | 311.69 | 300 | 222.04 | No
2035-08-27 22:00 | 2035 66% ECP + 4.7 GW Offshore | 700 | 0 | 300 | 212.03 | 0 | 0 | No
2035-08-27 23:00 | 2035 66% ECP + 4.7 GW Offshore | 700 | 0 | 0 | -32.7 | 0 | 0 | No
2035-08-28 | 2035 66% ECP + 4.7 GW Offshore | 560 | 0 | 283.4 | 0 | 110 | 0 | No
2035-08-28 01:00 | 2035 66% ECP + 4.7 GW Offshore | 140 | 0 | 210 | 210 | 410 | 224.92 | No
2035-08-28 02:00 | 2035 66% ECP + 4.7 GW Offshore | -280 | 300 | 510 | 510 | 710 | 524.92 | Yes
2035-08-28 03:00 | 2035 66% ECP + 4.7 GW Offshore | -700 | 505 | 510 | 510 | 710 | 750 | Yes
2035-08-28 04:00 | 2035 66% ECP + 4.7 GW Offshore | -700 | 505 | 510 | 510 | 710 | 750 | Yes
2035-08-28 05:00 | 2035 66% ECP + 4.7 GW Offshore | -700 | 505 | 296.72 | 300 | 410 | 450 | Yes
2035-08-28 06:00 | 2035 66% ECP + 4.7 GW Offshore | -700 | 205 | -3.28 | 0 | 110 | 150 | Yes
2035-08-28 07:00 | 2035 66% ECP + 4.7 GW Offshore | -700 | -95 | -303.28 | -300 | -190 | -150 | Yes
2035-08-28 08:00 | 2035 66% ECP + 4.7 GW Offshore | -700 | -395 | -510 | -510 | -404.1 | -150 | No
2035-08-28 09:00 | 2035 66% ECP + 4.7 GW Offshore | -700 | -95 | -210 | -210 | -104.1 | 150 | Yes
2035-08-28 10:00 | 2035 66% ECP + 4.7 GW Offshore | -700 | 205 | 90 | 90 | 195.9 | 450 | Yes
2035-08-28 11:00 | 2035 66% ECP + 4.7 GW Offshore | -700 | 505 | 390 | 390 | 495.9 | 750 | Yes
2035-08-28 12:00 | 2035 66% ECP + 4.7 GW Offshore | -700 | 505 | 510 | 510 | 710 | 724 | Yes
2035-08-28 13:00 | 2035 66% ECP + 4.7 GW Offshore | -700 | 505 | 510 | 510 | 710 | 424 | Yes
2035-08-28 14:00 | 2035 66% ECP + 4.7 GW Offshore | -700 | 374 | 390 | 510 | 710 | 124 | Yes
2035-08-28 15:00 | 2035 66% ECP + 4.7 GW Offshore | -700 | 74 | 90 | 390 | 531.15 | -176 | Yes
2035-08-28 16:00 | 2035 66% ECP + 4.7 GW Offshore | -700 | -226 | -210 | 90 | 231.15 | -476 | Yes
2035-08-28 17:00 | 2035 66% ECP + 4.7 GW Offshore | -700 | -526 | -510 | -210 | -68.85 | -776 | Yes
2035-08-28 18:00 | 2035 66% ECP + 4.7 GW Offshore | -455.07 | -526 | -510 | -510 | -368.85 | -776 | No
2035-08-28 19:00 | 2035 66% ECP + 4.7 GW Offshore | -700 | -526 | -510 | -510 | -650.11 | -776 | No
2035-08-28 20:00 | 2035 66% ECP + 4.7 GW Offshore | -700 | -526 | -510 | -461.37 | -350.11 | -776 | No
2035-08-28 21:00 | 2035 66% ECP + 4.7 GW Offshore | -700 | -526 | -510 | -161.37 | -50.11 | -776 | No
2035-08-28 22:00 | 2035 66% ECP + 4.7 GW Offshore | -700 | -226 | -210 | 138.63 | 249.89 | -476 | No
2035-08-28 23:00 | 2035 66% ECP + 4.7 GW Offshore | -700 | 74 | 90 | 438.63 | 549.89 | -176 | Yes
2035-08-29 | 2035 66% ECP + 4.7 GW Offshore | -700 | 374 | 390 | 510 | 710 | 124 | Yes
2035-08-29 01:00 | 2035 66% ECP + 4.7 GW Offshore | -700 | 505 | 510 | 510 | 710 | 424 | Yes
2035-08-29 02:00 | 2035 66% ECP + 4.7 GW Offshore | -700 | 505 | 510 | 510 | 710 | 724 | Yes
2035-08-29 03:00 | 2035 66% ECP + 4.7 GW Offshore | -700 | 505 | 510 | 510 | 710 | 750 | Yes
2035-08-29 04:00 | 2035 66% ECP + 4.7 GW Offshore | -700 | 505 | 510 | 510 | 710 | 750 | Yes
2035-08-29 05:00 | 2035 66% ECP + 4.7 GW Offshore | -700 | 505 | 510 | 510 | 710 | 750 | Yes
2035-08-29 06:00 | 2035 66% ECP + 4.7 GW Offshore | -700 | 505 | 510 | 510 | 710 | 750 | Yes
2035-08-29 07:00 | 2035 66% ECP + 4.7 GW Offshore | -700 | 205 | 510 | 510 | 710 | 530.14 | Yes
2035-08-29 08:00 | 2035 66% ECP + 4.7 GW Offshore | -700 | 205 | 510 | 510 | 710 | 746.44 | Yes
2035-08-29 09:00 | 2035 66% ECP + 4.7 GW Offshore | -700 | 505 | 510 | 510 | 710 | 750 | Yes
2035-08-29 10:00 | 2035 66% ECP + 4.7 GW Offshore | -700 | 505 | 510 | 510 | 710 | 750 | Yes
2035-08-29 11:00 | 2035 66% ECP + 4.7 GW Offshore | -700 | 505 | 510 | 510 | 710 | 750 | Yes
2035-08-29 12:00 | 2035 66% ECP + 4.7 GW Offshore | -700 | 505 | 510 | 510 | 710 | 724 | Yes
2035-08-29 13:00 | 2035 66% ECP + 4.7 GW Offshore | -700 | 505 | 510 | 510 | 710 | 424 | Yes
2035-08-29 14:00 | 2035 66% ECP + 4.7 GW Offshore | -700 | 374 | 390 | 390 | 527.62 | 124 | Yes
2035-08-29 15:00 | 2035 66% ECP + 4.7 GW Offshore | -690.91 | 74 | 90 | 90 | 227.62 | -176 | Yes
2035-08-29 16:00 | 2035 66% ECP + 4.7 GW Offshore | -270.91 | -226 | -210 | -210 | -72.38 | -476 | Yes
2035-08-29 17:00 | 2035 66% ECP + 4.7 GW Offshore | 149.09 | -526 | -510 | -510 | -372.38 | -776 | No
2035-08-29 18:00 | 2035 66% ECP + 4.7 GW Offshore | 569.09 | -226 | -510 | -510 | -619.06 | -721.12 | No
2035-08-29 19:00 | 2035 66% ECP + 4.7 GW Offshore | 700 | 0 | -510 | -510 | -319.06 | -421.12 | No
2035-08-29 20:00 | 2035 66% ECP + 4.7 GW Offshore | 700 | 0 | -390 | -390 | -190 | -121.12 | No
2035-08-29 21:00 | 2035 66% ECP + 4.7 GW Offshore | 700 | 0 | -90 | -90 | 110 | 150 | No
2035-08-29 22:00 | 2035 66% ECP + 4.7 GW Offshore | 700 | 205 | 210 | 210 | 410 | 450 | No
2035-08-29 23:00 | 2035 66% ECP + 4.7 GW Offshore | 700 | 505 | 510 | 510 | 710 | 750 | No
2035-08-30 | 2035 66% ECP + 4.7 GW Offshore | 700 | 505 | 510 | 510 | 710 | 750 | No
2035-08-30 01:00 | 2035 66% ECP + 4.7 GW Offshore | 700 | 505 | 510 | 510 | 710 | 750 | No
2035-08-30 02:00 | 2035 66% ECP + 4.7 GW Offshore | 700 | 505 | 510 | 510 | 710 | 750 | No
2035-08-30 03:00 | 2035 66% ECP + 4.7 GW Offshore | 700 | 505 | 510 | 510 | 710 | 750 | No
2035-08-30 04:00 | 2035 66% ECP + 4.7 GW Offshore | 700 | 505 | 510 | 510 | 710 | 750 | No
2035-08-30 05:00 | 2035 66% ECP + 4.7 GW Offshore | 700 | 505 | 510 | 510 | 710 | 520.16 | No
2035-08-30 06:00 | 2035 66% ECP + 4.7 GW Offshore | 700 | 205 | 210 | 210 | 410 | 220.16 | No
2035-08-30 07:00 | 2035 66% ECP + 4.7 GW Offshore | 700 | -95 | -90 | -90 | 110 | -79.84 | No
2035-08-30 08:00 | 2035 66% ECP + 4.7 GW Offshore | 700 | -395 | -390 | -134.63 | 0 | -379.84 | No
2035-08-30 09:00 | 2035 66% ECP + 4.7 GW Offshore | 700 | -526 | -510 | -207.06 | 0 | -679.84 | No
2035-08-30 10:00 | 2035 66% ECP + 4.7 GW Offshore | 280 | -526 | -510 | -507.06 | -34.85 | -776 | No
2035-08-30 11:00 | 2035 66% ECP + 4.7 GW Offshore | -140 | -526 | -510 | -217.82 | 0 | -776 | No
2035-08-30 12:00 | 2035 66% ECP + 4.7 GW Offshore | 244.21 | -526 | -510 | -199.21 | 0 | -776 | No
2035-08-30 13:00 | 2035 66% ECP + 4.7 GW Offshore | 664.21 | -526 | -510 | -222.84 | 0 | -776 | No
2035-08-30 14:00 | 2035 66% ECP + 4.7 GW Offshore | 700 | -526 | -510 | -243.37 | 0 | -776 | No
2035-08-30 15:00 | 2035 66% ECP + 4.7 GW Offshore | 700 | -526 | -510 | -186.49 | 0 | -776 | No
2035-08-30 16:00 | 2035 66% ECP + 4.7 GW Offshore | 700 | -226 | -510 | -486.49 | -74.28 | -476 | No
2035-08-30 17:00 | 2035 66% ECP + 4.7 GW Offshore | 700 | 0 | -210 | -210 | -225.8 | -176 | No
2035-08-30 18:00 | 2035 66% ECP + 4.7 GW Offshore | 700 | -300 | -510 | -510 | -525.8 | -476 | No
2035-08-30 19:00 | 2035 66% ECP + 4.7 GW Offshore | 700 | -526 | -510 | -510 | -710 | -744.6 | No
2035-08-30 20:00 | 2035 66% ECP + 4.7 GW Offshore | 700 | -300 | -244.09 | -300 | -410 | -444.6 | No
2035-08-30 21:00 | 2035 66% ECP + 4.7 GW Offshore | 700 | 0 | 55.91 | 0 | -110 | -144.6 | No
2035-08-30 22:00 | 2035 66% ECP + 4.7 GW Offshore | 700 | 300 | 355.91 | 300 | 190 | 155.4 | No
2035-08-30 23:00 | 2035 66% ECP + 4.7 GW Offshore | 700 | 0 | 510 | 244.41 | 170.96 | 252.2 | No
2035-08-31 | 2035 66% ECP + 4.7 GW Offshore | 700 | 0 | 510 | 510 | 470.96 | 552.2 | No
2035-08-31 01:00 | 2035 66% ECP + 4.7 GW Offshore | 700 | 0 | 510 | 510 | 710 | 750 | No
2035-08-31 02:00 | 2035 66% ECP + 4.7 GW Offshore | 700 | 0 | 510 | 510 | 710 | 724 | No
2035-08-31 03:00 | 2035 66% ECP + 4.7 GW Offshore | 700 | 0 | 509.46 | 510 | 490 | 424 | No
2035-08-31 04:00 | 2035 66% ECP + 4.7 GW Offshore | 700 | 0 | 209.46 | 210 | 190 | 124 | No
2035-08-31 05:00 | 2035 66% ECP + 4.7 GW Offshore | 700 | 0 | -90.54 | -90 | -110 | -176 | No
2035-08-31 06:00 | 2035 66% ECP + 4.7 GW Offshore | 560 | -300 | -390.54 | -390 | -410 | -476 | No
2035-08-31 07:00 | 2035 66% ECP + 4.7 GW Offshore | 140 | -526 | -510 | -510 | -710 | -776 | No
2035-08-31 08:00 | 2035 66% ECP + 4.7 GW Offshore | -280 | -526 | -510 | -510 | -710 | -776 | No
2035-08-31 09:00 | 2035 66% ECP + 4.7 GW Offshore | -700 | -526 | -510 | -510 | -710 | -776 | No
2035-08-31 10:00 | 2035 66% ECP + 4.7 GW Offshore | -700 | -526 | -510 | -510 | -710 | -776 | Yes
2035-08-31 11:00 | 2035 66% ECP + 4.7 GW Offshore | -700 | -526 | -510 | -510 | -710 | -776 | Yes
2035-08-31 12:00 | 2035 66% ECP + 4.7 GW Offshore | -700 | -526 | -510 | -510 | -710 | -776 | Yes
2035-08-31 13:00 | 2035 66% ECP + 4.7 GW Offshore | -700 | -526 | -510 | -510 | -710 | -776 | Yes
2035-08-31 14:00 | 2035 66% ECP + 4.7 GW Offshore | -700 | -526 | -510 | -510 | -710 | -776 | Yes
2035-08-31 15:00 | 2035 66% ECP + 4.7 GW Offshore | -700 | -526 | -510 | -510 | -710 | -776 | No
2035-08-31 16:00 | 2035 66% ECP + 4.7 GW Offshore | -700 | -526 | -510 | -510 | -710 | -776 | No
2035-08-31 17:00 | 2035 66% ECP + 4.7 GW Offshore | -426.08 | -526 | -510 | -510 | -710 | -776 | No
2035-08-31 18:00 | 2035 66% ECP + 4.7 GW Offshore | -6.08 | -526 | -510 | -510 | -710 | -776 | No
2035-08-31 19:00 | 2035 66% ECP + 4.7 GW Offshore | 413.92 | -526 | -510 | -510 | -710 | -776 | No
2035-08-31 20:00 | 2035 66% ECP + 4.7 GW Offshore | 700 | -526 | -510 | -510 | -710 | -776 | No
2035-08-31 21:00 | 2035 66% ECP + 4.7 GW Offshore | 700 | -526 | -510 | -510 | -710 | -776 | No
2035-08-31 22:00 | 2035 66% ECP + 4.7 GW Offshore | 700 | -526 | -510 | -510 | -710 | -776 | No
2035-08-31 23:00 | 2035 66% ECP + 4.7 GW Offshore | 700 | -226 | -510 | -336.64 | -410 | -476 | No
2035-09-01 | 2035 66% ECP + 4.7 GW Offshore | 700 | 0 | -510 | -435.8 | -110 | -716.52 | No
2035-09-01 01:00 | 2035 66% ECP + 4.7 GW Offshore | 700 | 0 | -510 | -436.94 | 0 | -416.52 | No
2035-09-01 02:00 | 2035 66% ECP + 4.7 GW Offshore | 700 | 0 | -510 | -433.11 | 0 | -173.95 | No
2035-09-01 03:00 | 2035 66% ECP + 4.7 GW Offshore | 700 | 0 | -510 | -452.17 | 0 | -473.95 | No
2035-09-01 04:00 | 2035 66% ECP + 4.7 GW Offshore | 700 | 0 | -510 | -498.15 | 0 | -173.95 | No
2035-09-01 05:00 | 2035 66% ECP + 4.7 GW Offshore | 700 | 0 | -510 | -510 | -208.04 | -173.95 | No
2035-09-01 06:00 | 2035 66% ECP + 4.7 GW Offshore | 700 | 0 | -510 | -510 | -36.71 | -473.95 | No
2035-09-01 07:00 | 2035 66% ECP + 4.7 GW Offshore | 560 | -226 | -510 | -510 | -110.69 | -773.95 | No
2035-09-01 08:00 | 2035 66% ECP + 4.7 GW Offshore | 140 | -526 | -510 | -510 | -72.25 | -776 | No
2035-09-01 09:00 | 2035 66% ECP + 4.7 GW Offshore | -280 | -526 | -510 | -510 | -91.27 | -776 | No
2035-09-01 10:00 | 2035 66% ECP + 4.7 GW Offshore | -700 | -526 | -510 | -510 | -122.91 | -776 | No
2035-09-01 11:00 | 2035 66% ECP + 4.7 GW Offshore | -700 | -526 | -510 | -510 | -205.79 | -776 | Yes
2035-09-01 12:00 | 2035 66% ECP + 4.7 GW Offshore | -700 | -526 | -510 | -510 | -139.35 | -776 | Yes
2035-09-01 13:00 | 2035 66% ECP + 4.7 GW Offshore | -700 | -526 | -510 | -510 | -249.67 | -776 | Yes
2035-09-01 14:00 | 2035 66% ECP + 4.7 GW Offshore | -700 | -526 | -510 | -510 | -150.78 | -776 | No
2035-09-01 15:00 | 2035 66% ECP + 4.7 GW Offshore | -700 | -526 | -510 | -510 | -306.89 | -776 | Yes
2035-09-01 16:00 | 2035 66% ECP + 4.7 GW Offshore | -700 | -526 | -510 | -510 | -30.22 | -776 | No
2035-09-01 17:00 | 2035 66% ECP + 4.7 GW Offshore | -280 | -526 | -510 | -402.01 | 0 | -776 | No
2035-09-01 18:00 | 2035 66% ECP + 4.7 GW Offshore | -700 | -526 | -510 | -443.67 | 0 | -776 | No
2035-09-01 19:00 | 2035 66% ECP + 4.7 GW Offshore | -700 | -526 | -510 | -510 | -16.05 | -776 | No
2035-09-01 20:00 | 2035 66% ECP + 4.7 GW Offshore | -700 | -526 | -510 | -510 | -104.63 | -776 | No
2035-09-01 21:00 | 2035 66% ECP + 4.7 GW Offshore | -700 | -526 | -510 | -497.54 | -249.34 | -776 | No
2035-09-01 22:00 | 2035 66% ECP + 4.7 GW Offshore | -700 | -526 | -510 | -510 | -549.34 | -776 | No
2035-09-01 23:00 | 2035 66% ECP + 4.7 GW Offshore | -700 | -526 | -510 | -510 | -548.67 | -776 | No
2035-09-02 | 2035 66% ECP + 4.7 GW Offshore | -700 | -526 | -510 | -510 | -710 | -776 | Yes
2035-09-02 01:00 | 2035 66% ECP + 4.7 GW Offshore | -700 | -526 | -510 | -510 | -653.44 | -776 | Yes
2035-09-02 02:00 | 2035 66% ECP + 4.7 GW Offshore | -700 | -526 | -510 | -510 | -482.85 | -776 | Yes
2035-09-02 03:00 | 2035 66% ECP + 4.7 GW Offshore | -700 | -489.76 | -510 | -510 | -410.58 | -776 | Yes
2035-09-02 04:00 | 2035 66% ECP + 4.7 GW Offshore | -700 | -526 | -510 | -510 | -710 | -776 | Yes
2035-09-02 05:00 | 2035 66% ECP + 4.7 GW Offshore | -700 | -526 | -510 | -510 | -710 | -776 | Yes
2035-09-02 06:00 | 2035 66% ECP + 4.7 GW Offshore | -700 | -526 | -510 | -510 | -710 | -776 | Yes
2035-09-02 07:00 | 2035 66% ECP + 4.7 GW Offshore | -700 | -226 | -300 | -296.01 | -410 | -476 | Yes
2035-09-02 08:00 | 2035 66% ECP + 4.7 GW Offshore | -700 | 74 | 0 | 3.99 | -110 | -176 | Yes
2035-09-02 09:00 | 2035 66% ECP + 4.7 GW Offshore | -700 | 374 | 300 | 303.99 | 190 | 124 | Yes
2035-09-02 10:00 | 2035 66% ECP + 4.7 GW Offshore | -700 | 505 | 510 | 510 | 490 | 424 | Yes
2035-09-02 11:00 | 2035 66% ECP + 4.7 GW Offshore | -700 | 505 | 510 | 510 | 710 | 724 | Yes
2035-09-02 12:00 | 2035 66% ECP + 4.7 GW Offshore | -700 | 505 | 510 | 510 | 710 | 750 | Yes
2035-09-02 13:00 | 2035 66% ECP + 4.7 GW Offshore | -700 | 505 | 510 | 510 | 710 | 750 | Yes
2035-09-02 14:00 | 2035 66% ECP + 4.7 GW Offshore | -700 | 505 | 510 | 510 | 710 | 750 | Yes
2035-09-02 15:00 | 2035 66% ECP + 4.7 GW Offshore | -700 | 505 | 510 | 510 | 710 | 750 | Yes
2035-09-02 16:00 | 2035 66% ECP + 4.7 GW Offshore | -700 | 505 | 510 | 510 | 710 | 750 | Yes
2035-09-02 17:00 | 2035 66% ECP + 4.7 GW Offshore | -700 | 505 | 510 | 510 | 710 | 750 | Yes
2035-09-02 18:00 | 2035 66% ECP + 4.7 GW Offshore | -700 | 205 | 510 | 510 | 709.8 | 450 | Yes
2035-09-02 19:00 | 2035 66% ECP + 4.7 GW Offshore | -700 | 205 | 481.94 | 210 | 410 | 450 | Yes
2035-09-02 20:00 | 2035 66% ECP + 4.7 GW Offshore | -700 | 505 | 510 | 510 | 710 | 750 | Yes
2035-09-02 21:00 | 2035 66% ECP + 4.7 GW Offshore | -700 | 505 | 510 | 510 | 710 | 750 | Yes
2035-09-02 22:00 | 2035 66% ECP + 4.7 GW Offshore | -700 | 505 | 510 | 510 | 710 | 750 | Yes
2035-09-02 23:00 | 2035 66% ECP + 4.7 GW Offshore | -700 | 505 | 510 | 510 | 710 | 750 | Yes
2035-09-03 | 2035 66% ECP + 4.7 GW Offshore | -700 | 505 | 510 | 510 | 710 | 750 | Yes
2035-09-03 01:00 | 2035 66% ECP + 4.7 GW Offshore | -700 | 505 | 510 | 510 | 710 | 750 | Yes
2035-09-03 02:00 | 2035 66% ECP + 4.7 GW Offshore | -700 | 505 | 510 | 510 | 710 | 724 | Yes
2035-09-03 03:00 | 2035 66% ECP + 4.7 GW Offshore | -700 | 505 | 510 | 510 | 648.77 | 424 | Yes
2035-09-03 04:00 | 2035 66% ECP + 4.7 GW Offshore | -700 | 374 | 390 | 390 | 348.77 | 124 | No
2035-09-03 05:00 | 2035 66% ECP + 4.7 GW Offshore | -700 | 74 | 90 | 90 | 48.77 | -176 | No
2035-09-03 06:00 | 2035 66% ECP + 4.7 GW Offshore | -700 | -226 | -210 | -210 | -251.23 | -476 | No
2035-09-03 07:00 | 2035 66% ECP + 4.7 GW Offshore | -700 | -526 | -510 | -510 | -551.23 | -776 | No
2035-09-03 08:00 | 2035 66% ECP + 4.7 GW Offshore | -700 | -526 | -510 | -510 | -671.45 | -776 | No
2035-09-03 09:00 | 2035 66% ECP + 4.7 GW Offshore | -700 | -526 | -510 | -210 | -371.45 | -654.05 | Yes
2035-09-03 10:00 | 2035 66% ECP + 4.7 GW Offshore | -700 | -226 | -210 | 90 | -71.45 | -354.05 | Yes
2035-09-03 11:00 | 2035 66% ECP + 4.7 GW Offshore | -700 | 74 | 90 | 390 | 228.55 | -54.05 | Yes
2035-09-03 12:00 | 2035 66% ECP + 4.7 GW Offshore | -700 | 374 | 390 | 510 | 528.55 | 245.95 | Yes
2035-09-03 13:00 | 2035 66% ECP + 4.7 GW Offshore | -700 | 505 | 510 | 510 | 710 | 424 | Yes
2035-09-03 14:00 | 2035 66% ECP + 4.7 GW Offshore | -700 | 374 | 390 | 472.82 | 490 | 124 | Yes
2035-09-03 15:00 | 2035 66% ECP + 4.7 GW Offshore | -700 | 74 | 90 | 172.82 | 190 | -176 | Yes
2035-09-03 16:00 | 2035 66% ECP + 4.7 GW Offshore | -700 | -226 | -210 | -127.18 | -110 | -476 | Yes
2035-09-03 17:00 | 2035 66% ECP + 4.7 GW Offshore | -280 | -526 | -510 | -427.18 | -410 | -776 | No
2035-09-03 18:00 | 2035 66% ECP + 4.7 GW Offshore | 66.43 | -526 | -510 | -510 | -710 | -776 | No
2035-09-03 19:00 | 2035 66% ECP + 4.7 GW Offshore | 66.43 | -526 | -510 | -510 | -710 | -750 | No
2035-09-03 20:00 | 2035 66% ECP + 4.7 GW Offshore | 0 | -300 | -499.63 | -390 | -410 | -450 | No
2035-09-03 21:00 | 2035 66% ECP + 4.7 GW Offshore | 0 | 0 | -199.63 | -90 | -110 | -150 | No
2035-09-03 22:00 | 2035 66% ECP + 4.7 GW Offshore | -280 | 300 | 100.37 | 210 | 190 | 150 | No
2035-09-03 23:00 | 2035 66% ECP + 4.7 GW Offshore | -700 | 505 | 400.37 | 510 | 490 | 450 | Yes
2035-09-04 | 2035 66% ECP + 4.7 GW Offshore | -280 | 505 | 510 | 510 | 710 | 750 | No
2035-09-04 01:00 | 2035 66% ECP + 4.7 GW Offshore | 140 | 505 | 510 | 510 | 710 | 750 | No
2035-09-04 02:00 | 2035 66% ECP + 4.7 GW Offshore | 560 | 505 | 510 | 510 | 710 | 750 | No
2035-09-04 03:00 | 2035 66% ECP + 4.7 GW Offshore | 560 | 505 | 510 | 510 | 710 | 750 | No
2035-09-04 04:00 | 2035 66% ECP + 4.7 GW Offshore | 140 | 505 | 510 | 510 | 577.36 | 473.24 | No
2035-09-04 05:00 | 2035 66% ECP + 4.7 GW Offshore | -280 | 205 | 210 | 210 | 277.36 | 173.24 | No
2035-09-04 06:00 | 2035 66% ECP + 4.7 GW Offshore | -700 | -95 | -90 | -90 | -22.64 | -126.76 | No
2035-09-04 07:00 | 2035 66% ECP + 4.7 GW Offshore | -700 | -395 | -390 | -390 | -322.64 | -426.76 | No
2035-09-04 08:00 | 2035 66% ECP + 4.7 GW Offshore | -700 | -526 | -510 | -510 | -622.64 | -726.76 | No
2035-09-04 09:00 | 2035 66% ECP + 4.7 GW Offshore | -296.9 | -226 | -426.47 | -210 | -322.64 | -476 | No
2035-09-04 10:00 | 2035 66% ECP + 4.7 GW Offshore | -700 | -526 | -510 | -499.82 | -410 | -776 | Yes
2035-09-04 11:00 | 2035 66% ECP + 4.7 GW Offshore | -700 | -526 | -510 | -510 | -710 | -776 | Yes
2035-09-04 12:00 | 2035 66% ECP + 4.7 GW Offshore | -700 | -526 | -510 | -510 | -563.93 | -776 | Yes
2035-09-04 13:00 | 2035 66% ECP + 4.7 GW Offshore | -700 | -526 | -510 | -222.93 | -263.93 | -776 | Yes
2035-09-04 14:00 | 2035 66% ECP + 4.7 GW Offshore | -700 | -526 | -510 | -510 | -250.16 | -776 | Yes
2035-09-04 15:00 | 2035 66% ECP + 4.7 GW Offshore | -700 | -226 | -210 | -210 | -296.32 | -476 | Yes
2035-09-04 16:00 | 2035 66% ECP + 4.7 GW Offshore | -700 | -526 | -510 | -510 | -596.32 | -776 | Yes
2035-09-04 17:00 | 2035 66% ECP + 4.7 GW Offshore | -700 | -526 | -510 | -510 | -710 | -776 | No
2035-09-04 18:00 | 2035 66% ECP + 4.7 GW Offshore | -280 | -526 | -510 | -510 | -710 | -776 | No
2035-09-04 19:00 | 2035 66% ECP + 4.7 GW Offshore | 65.77 | -526 | -510 | -510 | -710 | -776 | No
2035-09-04 20:00 | 2035 66% ECP + 4.7 GW Offshore | 266.8 | -526 | -510 | -510 | -608.27 | -776 | No
2035-09-04 21:00 | 2035 66% ECP + 4.7 GW Offshore | 140 | -300 | -510 | -510 | -308.27 | -476 | No
2035-09-04 22:00 | 2035 66% ECP + 4.7 GW Offshore | -280 | 0 | -344.46 | -210 | -8.27 | -176 | No
2035-09-04 23:00 | 2035 66% ECP + 4.7 GW Offshore | -700 | 300 | -44.46 | 90 | 291.73 | 124 | No
2035-09-05 | 2035 66% ECP + 4.7 GW Offshore | -700 | 505 | 255.54 | 390 | 591.73 | 424 | No
2035-09-05 01:00 | 2035 66% ECP + 4.7 GW Offshore | -700 | 505 | 510 | 510 | 710 | 724 | No
2035-09-05 02:00 | 2035 66% ECP + 4.7 GW Offshore | -700 | 505 | 510 | 510 | 710 | 750 | No
2035-09-05 03:00 | 2035 66% ECP + 4.7 GW Offshore | -700 | 505 | 510 | 510 | 710 | 750 | No
2035-09-05 04:00 | 2035 66% ECP + 4.7 GW Offshore | -700 | 505 | 510 | 510 | 710 | 678.97 | No
2035-09-05 05:00 | 2035 66% ECP + 4.7 GW Offshore | -700 | 205 | 210 | 390 | 508.7 | 378.97 | No
2035-09-05 06:00 | 2035 66% ECP + 4.7 GW Offshore | -700 | -95 | -90 | 90 | 208.7 | 78.97 | No
2035-09-05 07:00 | 2035 66% ECP + 4.7 GW Offshore | -700 | -395 | -390 | -210 | -91.3 | -221.03 | No
2035-09-05 08:00 | 2035 66% ECP + 4.7 GW Offshore | -700 | -526 | -510 | -510 | -296.1 | -521.03 | No
2035-09-05 09:00 | 2035 66% ECP + 4.7 GW Offshore | -700 | -526 | -510 | -510 | -296.1 | -776 | Yes
2035-09-05 10:00 | 2035 66% ECP + 4.7 GW Offshore | -700 | -526 | -510 | -510 | -170.88 | -776 | No
2035-09-05 11:00 | 2035 66% ECP + 4.7 GW Offshore | -700 | -526 | -510 | -510 | -389.21 | -776 | Yes
2035-09-05 12:00 | 2035 66% ECP + 4.7 GW Offshore | -700 | -526 | -510 | -419.39 | -300 | -776 | Yes
2035-09-05 13:00 | 2035 66% ECP + 4.7 GW Offshore | -700 | -526 | -510 | -119.39 | 0 | -776 | No
2035-09-05 14:00 | 2035 66% ECP + 4.7 GW Offshore | -626.35 | -438.02 | -510 | 131.2 | 265.91 | -776 | Yes
2035-09-05 15:00 | 2035 66% ECP + 4.7 GW Offshore | -206.35 | -526 | -510 | -168.8 | 0 | -776 | No
2035-09-05 16:00 | 2035 66% ECP + 4.7 GW Offshore | 213.65 | -526 | -510 | -16.61 | 0 | -776 | No
2035-09-05 17:00 | 2035 66% ECP + 4.7 GW Offshore | 626.21 | -226 | -510 | 0 | 0 | -476 | No
2035-09-05 18:00 | 2035 66% ECP + 4.7 GW Offshore | 206.21 | -226 | -510 | -210 | -118.47 | -476 | No
2035-09-05 19:00 | 2035 66% ECP + 4.7 GW Offshore | -213.79 | -526 | -510 | -510 | -418.47 | -776 | No
2035-09-05 20:00 | 2035 66% ECP + 4.7 GW Offshore | 206.21 | -226 | -210 | -210 | -118.47 | -476 | No
2035-09-05 21:00 | 2035 66% ECP + 4.7 GW Offshore | 533.38 | 0 | 0 | 0 | 0 | -176 | No
2035-09-05 22:00 | 2035 66% ECP + 4.7 GW Offshore | 700 | 0 | 0 | 0 | 0 | 0 | No
2035-09-05 23:00 | 2035 66% ECP + 4.7 GW Offshore | 700 | 0 | -278.12 | 0 | 0 | 0 | No
2035-09-06 | 2035 66% ECP + 4.7 GW Offshore | 700 | 0 | 0 | 0 | 0 | 0 | No
2035-09-06 01:00 | 2035 66% ECP + 4.7 GW Offshore | 700 | 0 | -272.73 | 0 | 0 | 0 | No
2035-09-06 02:00 | 2035 66% ECP + 4.7 GW Offshore | 700 | 0 | -272.73 | 0 | 0 | 0 | No
2035-09-06 03:00 | 2035 66% ECP + 4.7 GW Offshore | 700 | 0 | -272.73 | 0 | 0 | 0 | No
2035-09-06 04:00 | 2035 66% ECP + 4.7 GW Offshore | 700 | 0 | -272.73 | 0 | 0 | 0 | No
2035-09-06 05:00 | 2035 66% ECP + 4.7 GW Offshore | 700 | 0 | 0 | 0 | -110 | -176 | No
2035-09-06 06:00 | 2035 66% ECP + 4.7 GW Offshore | 700 | -226 | -298.56 | -210 | -410 | -476 | No
2035-09-06 07:00 | 2035 66% ECP + 4.7 GW Offshore | 700 | -526 | -510 | -510 | -710 | -776 | No
2035-09-06 08:00 | 2035 66% ECP + 4.7 GW Offshore | 700 | -526 | -510 | -510 | -710 | -776 | No
2035-09-06 09:00 | 2035 66% ECP + 4.7 GW Offshore | 700 | -526 | -510 | -510 | -710 | -776 | No
2035-09-06 10:00 | 2035 66% ECP + 4.7 GW Offshore | 654.46 | -526 | -510 | -510 | -710 | -776 | No
2035-09-06 11:00 | 2035 66% ECP + 4.7 GW Offshore | 234.46 | -526 | -510 | -510 | -710 | -776 | No
2035-09-06 12:00 | 2035 66% ECP + 4.7 GW Offshore | 4.56 | -526 | -510 | -510 | -710 | -776 | No
2035-09-06 13:00 | 2035 66% ECP + 4.7 GW Offshore | 4.56 | -526 | -510 | -510 | -710 | -776 | No
2035-09-06 14:00 | 2035 66% ECP + 4.7 GW Offshore | 424.56 | -526 | -510 | -510 | -710 | -776 | No
2035-09-06 15:00 | 2035 66% ECP + 4.7 GW Offshore | 596.98 | -526 | -510 | -510 | -710 | -776 | No
2035-09-06 16:00 | 2035 66% ECP + 4.7 GW Offshore | 700 | -526 | -510 | -510 | -710 | -776 | No
2035-09-06 17:00 | 2035 66% ECP + 4.7 GW Offshore | 700 | -526 | -510 | -510 | -710 | -776 | No
2035-09-06 18:00 | 2035 66% ECP + 4.7 GW Offshore | 700 | -526 | -510 | -510 | -710 | -776 | No
2035-09-06 19:00 | 2035 66% ECP + 4.7 GW Offshore | 700 | -526 | -510 | -510 | -710 | -776 | No
2035-09-06 20:00 | 2035 66% ECP + 4.7 GW Offshore | 700 | -526 | -510 | -510 | -710 | -776 | No
2035-09-06 21:00 | 2035 66% ECP + 4.7 GW Offshore | 700 | -300 | -486.36 | -300 | -410 | -476 | No
2035-09-06 22:00 | 2035 66% ECP + 4.7 GW Offshore | 700 | 0 | -186.36 | 0 | -110 | -176 | No
2035-09-06 23:00 | 2035 66% ECP + 4.7 GW Offshore | 700 | 0 | -486.36 | -300 | -156.75 | 0 | No
2035-09-07 | 2035 66% ECP + 4.7 GW Offshore | 700 | 0 | -510 | -65.26 | 0 | -90.98 | No
2035-09-07 01:00 | 2035 66% ECP + 4.7 GW Offshore | 700 | 0 | -510 | -365.26 | -66.46 | -390.98 | No
2035-09-07 02:00 | 2035 66% ECP + 4.7 GW Offshore | 700 | -143.6 | -510 | -498.61 | 0 | -690.98 | No
2035-09-07 03:00 | 2035 66% ECP + 4.7 GW Offshore | 624.68 | -386.68 | -510 | -459.83 | 0 | -776 | No
2035-09-07 04:00 | 2035 66% ECP + 4.7 GW Offshore | 204.68 | -526 | -510 | -510 | -161.56 | -776 | No
2035-09-07 05:00 | 2035 66% ECP + 4.7 GW Offshore | -142.77 | -515.13 | -510 | -510 | -151.14 | -776 | No
2035-09-07 06:00 | 2035 66% ECP + 4.7 GW Offshore | -562.77 | -526 | -510 | -510 | -155.71 | -776 | No
2035-09-07 07:00 | 2035 66% ECP + 4.7 GW Offshore | -700 | -526 | -510 | -369.52 | 0 | -776 | No
2035-09-07 08:00 | 2035 66% ECP + 4.7 GW Offshore | -700 | -526 | -510 | -239.33 | 0 | -776 | No
2035-09-07 09:00 | 2035 66% ECP + 4.7 GW Offshore | -700 | -526 | -510 | -285.38 | 0 | -776 | No
2035-09-07 10:00 | 2035 66% ECP + 4.7 GW Offshore | -700 | -526 | -510 | -499.63 | 0 | -776 | Yes
2035-09-07 11:00 | 2035 66% ECP + 4.7 GW Offshore | -700 | -526 | -510 | -387.29 | 0 | -776 | Yes
2035-09-07 12:00 | 2035 66% ECP + 4.7 GW Offshore | -700 | -419.86 | -510 | -87.29 | 0 | -776 | Yes
2035-09-07 13:00 | 2035 66% ECP + 4.7 GW Offshore | -700 | -476.77 | -510 | -194.14 | 0 | -776 | Yes
2035-09-07 14:00 | 2035 66% ECP + 4.7 GW Offshore | -700 | -176.77 | -510 | 90 | 128.74 | -476 | Yes
2035-09-07 15:00 | 2035 66% ECP + 4.7 GW Offshore | -700 | -226 | -445.33 | -210 | 300 | -476 | Yes
2035-09-07 16:00 | 2035 66% ECP + 4.7 GW Offshore | -290.66 | -526 | -510 | -510 | 0 | -776 | No
2035-09-07 17:00 | 2035 66% ECP + 4.7 GW Offshore | 129.34 | -526 | -510 | -510 | -300 | -776 | No
2035-09-07 18:00 | 2035 66% ECP + 4.7 GW Offshore | 420 | -226 | -510 | -510 | 0 | -776 | No
2035-09-07 19:00 | 2035 66% ECP + 4.7 GW Offshore | 0 | -526 | -510 | -510 | -144.32 | -750 | No
2035-09-07 20:00 | 2035 66% ECP + 4.7 GW Offshore | 420 | -473.83 | -510 | -443.36 | 0 | -450 | No
2035-09-07 21:00 | 2035 66% ECP + 4.7 GW Offshore | 0 | -173.83 | -210 | -143.36 | 0 | -150 | No
2035-09-07 22:00 | 2035 66% ECP + 4.7 GW Offshore | -420 | 29.52 | 90 | 156.64 | 300 | 150 | No
2035-09-07 23:00 | 2035 66% ECP + 4.7 GW Offshore | -700 | 329.52 | 390 | 456.64 | 600 | 450 | No
2035-09-08 | 2035 66% ECP + 4.7 GW Offshore | -280 | 505 | 510 | 510 | 710 | 750 | No
2035-09-08 01:00 | 2035 66% ECP + 4.7 GW Offshore | -289.02 | 505 | 510 | 510 | 710 | 750 | No
2035-09-08 02:00 | 2035 66% ECP + 4.7 GW Offshore | -502.61 | 505 | 510 | 510 | 710 | 750 | No
2035-09-08 03:00 | 2035 66% ECP + 4.7 GW Offshore | -394.1 | 505 | 510 | 510 | 710 | 750 | No
2035-09-08 04:00 | 2035 66% ECP + 4.7 GW Offshore | -140 | 505 | 510 | 510 | 710 | 750 | No
2035-09-08 05:00 | 2035 66% ECP + 4.7 GW Offshore | 280 | 224.26 | 210 | 210 | 410 | 450 | No
2035-09-08 06:00 | 2035 66% ECP + 4.7 GW Offshore | 700 | -75.74 | -90 | -90 | 110 | 150 | No
2035-09-08 07:00 | 2035 66% ECP + 4.7 GW Offshore | 700 | 0 | 210 | 210 | 213.11 | 0 | No
2035-09-08 08:00 | 2035 66% ECP + 4.7 GW Offshore | 700 | 0 | 0 | 54.75 | 0 | 0 | No
2035-09-08 09:00 | 2035 66% ECP + 4.7 GW Offshore | 280 | -127.26 | -300 | -140 | 0 | -300 | No
2035-09-08 10:00 | 2035 66% ECP + 4.7 GW Offshore | -140 | -427.26 | -510 | -153.58 | 0 | -600 | No
2035-09-08 11:00 | 2035 66% ECP + 4.7 GW Offshore | -560 | -526 | -510 | -142.76 | 0 | -776 | No
2035-09-08 12:00 | 2035 66% ECP + 4.7 GW Offshore | -700 | -526 | -510 | -158.79 | 0 | -776 | No
2035-09-08 13:00 | 2035 66% ECP + 4.7 GW Offshore | -700 | -526 | -510 | -204.63 | 0 | -776 | No
2035-09-08 14:00 | 2035 66% ECP + 4.7 GW Offshore | -551.9 | -526 | -510 | -421.66 | 0 | -776 | No
2035-09-08 15:00 | 2035 66% ECP + 4.7 GW Offshore | -420 | -526 | -510 | -510 | -69.48 | -776 | No
2035-09-08 16:00 | 2035 66% ECP + 4.7 GW Offshore | 0 | -461.68 | -510 | -399.73 | -110 | -776 | No
2035-09-08 17:00 | 2035 66% ECP + 4.7 GW Offshore | -280 | -439.06 | -510 | -479.21 | -410 | -776 | No
2035-09-08 18:00 | 2035 66% ECP + 4.7 GW Offshore | -700 | -526 | -510 | -510 | -710 | -776 | No
2035-09-08 19:00 | 2035 66% ECP + 4.7 GW Offshore | -700 | -368.63 | -510 | -510 | -490 | -476 | No
2035-09-08 20:00 | 2035 66% ECP + 4.7 GW Offshore | -280 | -68.63 | -210 | -210 | -190 | -176 | No
2035-09-08 21:00 | 2035 66% ECP + 4.7 GW Offshore | -700 | 231.37 | 90 | 90 | 110 | 124 | No
2035-09-08 22:00 | 2035 66% ECP + 4.7 GW Offshore | -700 | 505 | 390 | 390 | 410 | 424 | Yes
2035-09-08 23:00 | 2035 66% ECP + 4.7 GW Offshore | -700 | 505 | 510 | 510 | 710 | 724 | Yes
2035-09-09 | 2035 66% ECP + 4.7 GW Offshore | -700 | 505 | 510 | 510 | 710 | 750 | Yes
2035-09-09 01:00 | 2035 66% ECP + 4.7 GW Offshore | -700 | 505 | 510 | 510 | 710 | 750 | Yes
2035-09-09 02:00 | 2035 66% ECP + 4.7 GW Offshore | -700 | 505 | 510 | 510 | 710 | 750 | Yes
2035-09-09 03:00 | 2035 66% ECP + 4.7 GW Offshore | -700 | 505 | 510 | 510 | 710 | 750 | Yes
2035-09-09 04:00 | 2035 66% ECP + 4.7 GW Offshore | -700 | 505 | 510 | 510 | 710 | 750 | Yes
2035-09-09 05:00 | 2035 66% ECP + 4.7 GW Offshore | -700 | 505 | 510 | 510 | 710 | 750 | Yes
2035-09-09 06:00 | 2035 66% ECP + 4.7 GW Offshore | -700 | 505 | 510 | 510 | 710 | 750 | Yes
2035-09-09 07:00 | 2035 66% ECP + 4.7 GW Offshore | -700 | 505 | 510 | 510 | 710 | 750 | Yes
2035-09-09 08:00 | 2035 66% ECP + 4.7 GW Offshore | -700 | 505 | 510 | 510 | 710 | 750 | Yes
2035-09-09 09:00 | 2035 66% ECP + 4.7 GW Offshore | -700 | 505 | 510 | 510 | 710 | 750 | Yes
2035-09-09 10:00 | 2035 66% ECP + 4.7 GW Offshore | -700 | 505 | 510 | 510 | 710 | 750 | Yes
2035-09-09 11:00 | 2035 66% ECP + 4.7 GW Offshore | -700 | 505 | 510 | 510 | 710 | 724 | Yes
2035-09-09 12:00 | 2035 66% ECP + 4.7 GW Offshore | -700 | 505 | 510 | 510 | 710 | 424 | Yes
2035-09-09 13:00 | 2035 66% ECP + 4.7 GW Offshore | -700 | 374 | 390 | 390 | 632.58 | 124 | Yes
2035-09-09 14:00 | 2035 66% ECP + 4.7 GW Offshore | -700 | 74 | 90 | 90 | 332.58 | -176 | Yes
2035-09-09 15:00 | 2035 66% ECP + 4.7 GW Offshore | -280 | -226 | -210 | -210 | 32.58 | -476 | Yes
2035-09-09 16:00 | 2035 66% ECP + 4.7 GW Offshore | 140 | -526 | -510 | -510 | -267.42 | -776 | No
2035-09-09 17:00 | 2035 66% ECP + 4.7 GW Offshore | 560 | -300 | -510 | -354.01 | -300 | -484.44 | No
2035-09-09 18:00 | 2035 66% ECP + 4.7 GW Offshore | 700 | 0 | -210 | -54.01 | 0 | -184.44 | No
2035-09-09 19:00 | 2035 66% ECP + 4.7 GW Offshore | 700 | 0 | 90 | 245.99 | 0 | 0 | No
2035-09-09 20:00 | 2035 66% ECP + 4.7 GW Offshore | 700 | 0 | 390 | 13.16 | 0 | 0 | No
2035-09-09 21:00 | 2035 66% ECP + 4.7 GW Offshore | 700 | 0 | 510 | 304.6 | 0 | 0 | No
2035-09-09 22:00 | 2035 66% ECP + 4.7 GW Offshore | 700 | 0 | 510 | 4.6 | 0 | 0 | No
2035-09-09 23:00 | 2035 66% ECP + 4.7 GW Offshore | 700 | 0 | 510 | 210 | 0 | 0 | No
2035-09-10 | 2035 66% ECP + 4.7 GW Offshore | 700 | 0 | 510 | 510 | 300 | 300 | No
2035-09-10 01:00 | 2035 66% ECP + 4.7 GW Offshore | 700 | 0 | 510 | 510 | 600 | 519.36 | No
2035-09-10 02:00 | 2035 66% ECP + 4.7 GW Offshore | 700 | 0 | 510 | 510 | 710 | 628.29 | No
2035-09-10 03:00 | 2035 66% ECP + 4.7 GW Offshore | 700 | 0 | 510 | 510 | 600 | 385.45 | No
2035-09-10 04:00 | 2035 66% ECP + 4.7 GW Offshore | 700 | 0 | 390 | 390 | 300 | 85.45 | No
2035-09-10 05:00 | 2035 66% ECP + 4.7 GW Offshore | 700 | 157.21 | 90 | 90 | 0 | 0 | No
2035-09-10 06:00 | 2035 66% ECP + 4.7 GW Offshore | 700 | -142.79 | -210 | -210 | -300 | -300 | No
2035-09-10 07:00 | 2035 66% ECP + 4.7 GW Offshore | 700 | -442.79 | -510 | -510 | -600 | -600 | No
2035-09-10 08:00 | 2035 66% ECP + 4.7 GW Offshore | 560 | -526 | -510 | -510 | -710 | -776 | No
2035-09-10 09:00 | 2035 66% ECP + 4.7 GW Offshore | 140 | -526 | -510 | -510 | -710 | -776 | No
2035-09-10 10:00 | 2035 66% ECP + 4.7 GW Offshore | -280 | -526 | -510 | -417.5 | -410 | -776 | No
2035-09-10 11:00 | 2035 66% ECP + 4.7 GW Offshore | -700 | -526 | -510 | -510 | -110 | -776 | No
2035-09-10 12:00 | 2035 66% ECP + 4.7 GW Offshore | -398.56 | -526 | -510 | -510 | -14.19 | -776 | No
2035-09-10 13:00 | 2035 66% ECP + 4.7 GW Offshore | 21.44 | -526 | -510 | -510 | -314.19 | -776 | No
2035-09-10 14:00 | 2035 66% ECP + 4.7 GW Offshore | 441.44 | -526 | -510 | -510 | -85.61 | -776 | No
2035-09-10 15:00 | 2035 66% ECP + 4.7 GW Offshore | 700 | -526 | -510 | -510 | 0 | -776 | No
2035-09-10 16:00 | 2035 66% ECP + 4.7 GW Offshore | 700 | -353.77 | -510 | -453.19 | -231.53 | -776 | No
2035-09-10 17:00 | 2035 66% ECP + 4.7 GW Offshore | 700 | -526 | -510 | -510 | -531.53 | -776 | No
2035-09-10 18:00 | 2035 66% ECP + 4.7 GW Offshore | 700 | -526 | -510 | -510 | -710 | -776 | No
2035-09-10 19:00 | 2035 66% ECP + 4.7 GW Offshore | 700 | -526 | -510 | -510 | -710 | -776 | No
2035-09-10 20:00 | 2035 66% ECP + 4.7 GW Offshore | 700 | -526 | -510 | -510 | -410 | -776 | No
2035-09-10 21:00 | 2035 66% ECP + 4.7 GW Offshore | 700 | -226 | -510 | -293.98 | -110 | -476 | No
2035-09-10 22:00 | 2035 66% ECP + 4.7 GW Offshore | 700 | 0 | -510 | -332.34 | 0 | -522.32 | No
2035-09-10 23:00 | 2035 66% ECP + 4.7 GW Offshore | 560 | 0 | -510 | -510 | -173.83 | -688.32 | No
2035-09-11 | 2035 66% ECP + 4.7 GW Offshore | 140 | 0 | -510 | -510 | -269.31 | -430.73 | No
2035-09-11 01:00 | 2035 66% ECP + 4.7 GW Offshore | -280 | 300 | -210 | -210 | 30.69 | -130.73 | No
2035-09-11 02:00 | 2035 66% ECP + 4.7 GW Offshore | -700 | 505 | 90 | 90 | 330.69 | 169.27 | Yes
2035-09-11 03:00 | 2035 66% ECP + 4.7 GW Offshore | -700 | 505 | 390 | 390 | 463.15 | 469.27 | Yes
2035-09-11 04:00 | 2035 66% ECP + 4.7 GW Offshore | -700 | 205 | 90 | 90 | 163.15 | 169.27 | Yes
2035-09-11 05:00 | 2035 66% ECP + 4.7 GW Offshore | -700 | -95 | -210 | -210 | -136.85 | -130.73 | Yes
2035-09-11 06:00 | 2035 66% ECP + 4.7 GW Offshore | -700 | -395 | -510 | -510 | -436.85 | -430.73 | Yes
2035-09-11 07:00 | 2035 66% ECP + 4.7 GW Offshore | -700 | -395 | -510 | -429.51 | -300 | -300 | Yes
2035-09-11 08:00 | 2035 66% ECP + 4.7 GW Offshore | -700 | -95 | -210 | -129.51 | 0 | 0 | Yes
2035-09-11 09:00 | 2035 66% ECP + 4.7 GW Offshore | -700 | 205 | 90 | 170.49 | 300 | 300 | Yes
2035-09-11 10:00 | 2035 66% ECP + 4.7 GW Offshore | -700 | 505 | 390 | 470.49 | 600 | 600 | Yes
2035-09-11 11:00 | 2035 66% ECP + 4.7 GW Offshore | -700 | 505 | 510 | 510 | 710 | 750 | Yes
2035-09-11 12:00 | 2035 66% ECP + 4.7 GW Offshore | -700 | 505 | 510 | 510 | 710 | 750 | Yes
2035-09-11 13:00 | 2035 66% ECP + 4.7 GW Offshore | -700 | 505 | 510 | 510 | 710 | 750 | Yes
2035-09-11 14:00 | 2035 66% ECP + 4.7 GW Offshore | -700 | 505 | 390 | 475.7 | 710 | 748.97 | Yes
2035-09-11 15:00 | 2035 66% ECP + 4.7 GW Offshore | -700 | 231.48 | 90 | 175.7 | 410 | 448.97 | Yes
2035-09-11 16:00 | 2035 66% ECP + 4.7 GW Offshore | -280 | -68.52 | -210 | -124.3 | 110 | 148.97 | Yes
2035-09-11 17:00 | 2035 66% ECP + 4.7 GW Offshore | 140 | 0 | -510 | -424.3 | -190 | -151.03 | No
2035-09-11 18:00 | 2035 66% ECP + 4.7 GW Offshore | 560 | 0 | -510 | -510 | -391.47 | -451.03 | No
2035-09-11 19:00 | 2035 66% ECP + 4.7 GW Offshore | 700 | 0 | -510 | -510 | -379.07 | -751.03 | No
2035-09-11 20:00 | 2035 66% ECP + 4.7 GW Offshore | 560 | 0 | -510 | -510 | -79.07 | -451.03 | No
2035-09-11 21:00 | 2035 66% ECP + 4.7 GW Offshore | 140 | 0 | -300 | -300 | -190 | -165.32 | No
2035-09-11 22:00 | 2035 66% ECP + 4.7 GW Offshore | -280 | 0 | 0 | 0 | 110 | 53.03 | No
2035-09-11 23:00 | 2035 66% ECP + 4.7 GW Offshore | -700 | 300 | 300 | 300 | 410 | 353.03 | No
2035-09-12 | 2035 66% ECP + 4.7 GW Offshore | -700 | 505 | 510 | 510 | 710 | 653.03 | No
2035-09-12 01:00 | 2035 66% ECP + 4.7 GW Offshore | -700 | 505 | 510 | 510 | 710 | 750 | Yes
2035-09-12 02:00 | 2035 66% ECP + 4.7 GW Offshore | -700 | 505 | 510 | 510 | 710 | 750 | Yes
2035-09-12 03:00 | 2035 66% ECP + 4.7 GW Offshore | -700 | 505 | 510 | 510 | 710 | 724 | Yes
2035-09-12 04:00 | 2035 66% ECP + 4.7 GW Offshore | -700 | 505 | 510 | 510 | 595.15 | 424 | Yes
2035-09-12 05:00 | 2035 66% ECP + 4.7 GW Offshore | -700 | 257.77 | 210 | 390 | 295.15 | 124 | No
2035-09-12 06:00 | 2035 66% ECP + 4.7 GW Offshore | -700 | -42.23 | -90 | 90 | -4.85 | -176 | No
2035-09-12 07:00 | 2035 66% ECP + 4.7 GW Offshore | -700 | -342.23 | -390 | -210 | -304.85 | -476 | No
2035-09-12 08:00 | 2035 66% ECP + 4.7 GW Offshore | -700 | -526 | -510 | -510 | -604.85 | -776 | No
2035-09-12 09:00 | 2035 66% ECP + 4.7 GW Offshore | -700 | -226 | -210 | -210 | -304.85 | -476 | Yes
2035-09-12 10:00 | 2035 66% ECP + 4.7 GW Offshore | -700 | 74 | 90 | 90 | -4.85 | -176 | Yes
2035-09-12 11:00 | 2035 66% ECP + 4.7 GW Offshore | -700 | 0 | -183.23 | 0 | 0 | -176 | Yes
2035-09-12 12:00 | 2035 66% ECP + 4.7 GW Offshore | -700 | 3.21 | 116.77 | 300 | 300 | 124 | Yes
2035-09-12 13:00 | 2035 66% ECP + 4.7 GW Offshore | -700 | 0 | 90 | 102.99 | 597.89 | -176 | Yes
2035-09-12 14:00 | 2035 66% ECP + 4.7 GW Offshore | -700 | -226 | -210 | -197.01 | 300 | -476 | Yes
2035-09-12 15:00 | 2035 66% ECP + 4.7 GW Offshore | -700 | -526 | -510 | -497.01 | 0 | -776 | Yes
2035-09-12 16:00 | 2035 66% ECP + 4.7 GW Offshore | -700 | -526 | -510 | -510 | -244.02 | -776 | Yes
2035-09-12 17:00 | 2035 66% ECP + 4.7 GW Offshore | -700 | -526 | -510 | -510 | -78.53 | -776 | Yes
2035-09-12 18:00 | 2035 66% ECP + 4.7 GW Offshore | -700 | -526 | -510 | -510 | -378.53 | -776 | Yes
2035-09-12 19:00 | 2035 66% ECP + 4.7 GW Offshore | -700 | -526 | -510 | -510 | -678.53 | -776 | Yes
2035-09-12 20:00 | 2035 66% ECP + 4.7 GW Offshore | -700 | -526 | -510 | -510 | -710 | -776 | Yes
2035-09-12 21:00 | 2035 66% ECP + 4.7 GW Offshore | -700 | -526 | -510 | -510 | -701.11 | -776 | Yes
2035-09-12 22:00 | 2035 66% ECP + 4.7 GW Offshore | -700 | -226 | -210 | -210 | -401.11 | -476 | Yes
2035-09-12 23:00 | 2035 66% ECP + 4.7 GW Offshore | -700 | 74 | 90 | 90 | -101.11 | -176 | Yes
2035-09-13 | 2035 66% ECP + 4.7 GW Offshore | -700 | 374 | 390 | 390 | 198.89 | 124 | Yes
2035-09-13 01:00 | 2035 66% ECP + 4.7 GW Offshore | -700 | 505 | 510 | 510 | 498.89 | 424 | Yes
2035-09-13 02:00 | 2035 66% ECP + 4.7 GW Offshore | -700 | 505 | 300 | 510 | 710 | 724 | Yes
2035-09-13 03:00 | 2035 66% ECP + 4.7 GW Offshore | -700 | 505 | 0 | 510 | 710 | 424 | Yes
2035-09-13 04:00 | 2035 66% ECP + 4.7 GW Offshore | -700 | 374 | 0 | 510 | 490 | 124 | Yes
2035-09-13 05:00 | 2035 66% ECP + 4.7 GW Offshore | -700 | 74 | 0 | 269.7 | 190 | -176 | Yes
2035-09-13 06:00 | 2035 66% ECP + 4.7 GW Offshore | -700 | -226 | 0 | -30.3 | -110 | -476 | Yes
2035-09-13 07:00 | 2035 66% ECP + 4.7 GW Offshore | -700 | -526 | 0 | -330.3 | -410 | -776 | Yes
2035-09-13 08:00 | 2035 66% ECP + 4.7 GW Offshore | -700 | -526 | 0 | -510 | -710 | -776 | Yes
2035-09-13 09:00 | 2035 66% ECP + 4.7 GW Offshore | -700 | -226 | 0 | -210 | -410 | -476 | Yes
2035-09-13 10:00 | 2035 66% ECP + 4.7 GW Offshore | -700 | 74 | 0 | 90 | -110 | -176 | Yes
2035-09-13 11:00 | 2035 66% ECP + 4.7 GW Offshore | -700 | 374 | 0 | 390 | 190 | 124 | Yes
2035-09-13 12:00 | 2035 66% ECP + 4.7 GW Offshore | -700 | 505 | 0 | 510 | 490 | 424 | Yes
2035-09-13 13:00 | 2035 66% ECP + 4.7 GW Offshore | -700 | 374 | 0 | 510 | 710 | 124 | Yes
2035-09-13 14:00 | 2035 66% ECP + 4.7 GW Offshore | -700 | 74 | 0 | 339.05 | 600 | -176 | Yes
2035-09-13 15:00 | 2035 66% ECP + 4.7 GW Offshore | -700 | -226 | 0 | 39.05 | 300 | -476 | Yes
2035-09-13 16:00 | 2035 66% ECP + 4.7 GW Offshore | -700 | -526 | 0 | -260.95 | 0 | -776 | Yes
2035-09-13 17:00 | 2035 66% ECP + 4.7 GW Offshore | -700 | -526 | 0 | -487.36 | 0 | -776 | Yes
2035-09-13 18:00 | 2035 66% ECP + 4.7 GW Offshore | -700 | -526 | 0 | -281.7 | 0 | -776 | No
2035-09-13 19:00 | 2035 66% ECP + 4.7 GW Offshore | -380.07 | -526 | 0 | -85.68 | 0 | -776 | No
2035-09-13 20:00 | 2035 66% ECP + 4.7 GW Offshore | 39.93 | -300 | 0 | -34.74 | 0 | -776 | No
2035-09-13 21:00 | 2035 66% ECP + 4.7 GW Offshore | 459.93 | 0 | 0 | -24.22 | 0 | -776 | No
2035-09-13 22:00 | 2035 66% ECP + 4.7 GW Offshore | 700 | 0 | 0 | -264.94 | 0 | -776 | No
2035-09-13 23:00 | 2035 66% ECP + 4.7 GW Offshore | 700 | -300 | 0 | -494.91 | 0 | -776 | No
2035-09-14 | 2035 66% ECP + 4.7 GW Offshore | 700 | 0 | 0 | -510 | -90.2 | -762.2 | No
2035-09-14 01:00 | 2035 66% ECP + 4.7 GW Offshore | 700 | 0 | 0 | -510 | -24.09 | -749.11 | No
2035-09-14 02:00 | 2035 66% ECP + 4.7 GW Offshore | 700 | 0 | 0 | -510 | 0 | -737.03 | No
2035-09-14 03:00 | 2035 66% ECP + 4.7 GW Offshore | 700 | -21.78 | 0 | -510 | 0 | -776 | No
2035-09-14 04:00 | 2035 66% ECP + 4.7 GW Offshore | 700 | 0 | 0 | -243.04 | 0 | -554.14 | No
2035-09-14 05:00 | 2035 66% ECP + 4.7 GW Offshore | 700 | 0 | 0 | -252.87 | 0 | -254.14 | No
2035-09-14 06:00 | 2035 66% ECP + 4.7 GW Offshore | 700 | 0 | 0 | -123.5 | -110 | -176 | No
2035-09-14 07:00 | 2035 66% ECP + 4.7 GW Offshore | 700 | -226 | 0 | -319.67 | -410 | -476 | No
2035-09-14 08:00 | 2035 66% ECP + 4.7 GW Offshore | 700 | -526 | 0 | -510 | -710 | -776 | No
2035-09-14 09:00 | 2035 66% ECP + 4.7 GW Offshore | 700 | -226 | 0 | -372.96 | -410 | -731.25 | No
2035-09-14 10:00 | 2035 66% ECP + 4.7 GW Offshore | 700 | -526 | 0 | -510 | -137.68 | -776 | No
2035-09-14 11:00 | 2035 66% ECP + 4.7 GW Offshore | 700 | -526 | 0 | -510 | 0 | -776 | No
2035-09-14 12:00 | 2035 66% ECP + 4.7 GW Offshore | 700 | -526 | 0 | -510 | 0 | -776 | No
2035-09-14 13:00 | 2035 66% ECP + 4.7 GW Offshore | 700 | -387.45 | 0 | -510 | -300 | -776 | No
2035-09-14 14:00 | 2035 66% ECP + 4.7 GW Offshore | 700 | -432.47 | 0 | -510 | -227.25 | -776 | No
2035-09-14 15:00 | 2035 66% ECP + 4.7 GW Offshore | 700 | -526 | 0 | -510 | -527.25 | -776 | No
2035-09-14 16:00 | 2035 66% ECP + 4.7 GW Offshore | 700 | -526 | 0 | -510 | -503.41 | -776 | No
2035-09-14 17:00 | 2035 66% ECP + 4.7 GW Offshore | 700 | -526 | 0 | -510 | -710 | -776 | No
2035-09-14 18:00 | 2035 66% ECP + 4.7 GW Offshore | 700 | -526 | 0 | -510 | -710 | -776 | No
2035-09-14 19:00 | 2035 66% ECP + 4.7 GW Offshore | 700 | -526 | 0 | -510 | -710 | -776 | No
2035-09-14 20:00 | 2035 66% ECP + 4.7 GW Offshore | 700 | -526 | 0 | -510 | -710 | -776 | No
2035-09-14 21:00 | 2035 66% ECP + 4.7 GW Offshore | 700 | -526 | 0 | -510 | -710 | -776 | No
2035-09-14 22:00 | 2035 66% ECP + 4.7 GW Offshore | 700 | -443.2 | 0 | -510 | -452.56 | -776 | No
2035-09-14 23:00 | 2035 66% ECP + 4.7 GW Offshore | 700 | -143.2 | 0 | -210 | -152.56 | -476 | No
2035-09-15 | 2035 66% ECP + 4.7 GW Offshore | 700 | 0 | 0 | -494.45 | 0 | -176 | No
2035-09-15 01:00 | 2035 66% ECP + 4.7 GW Offshore | 700 | 0 | 0 | -510 | -60.74 | 0 | No
2035-09-15 02:00 | 2035 66% ECP + 4.7 GW Offshore | 700 | 0 | 0 | -510 | 0 | 0 | No
2035-09-15 03:00 | 2035 66% ECP + 4.7 GW Offshore | 700 | 0 | -510 | -473.16 | 0 | 0 | No
2035-09-15 04:00 | 2035 66% ECP + 4.7 GW Offshore | 700 | 0 | -510 | -510 | 0 | 0 | No
2035-09-15 05:00 | 2035 66% ECP + 4.7 GW Offshore | 700 | 0 | -510 | -411.23 | -300 | 0 | No
2035-09-15 06:00 | 2035 66% ECP + 4.7 GW Offshore | 700 | 0 | -510 | -111.23 | 0 | 0 | No
2035-09-15 07:00 | 2035 66% ECP + 4.7 GW Offshore | 700 | 0 | -251.06 | -210 | -11.81 | -176 | No
2035-09-15 08:00 | 2035 66% ECP + 4.7 GW Offshore | 700 | -226 | -510 | -510 | -311.81 | -476 | No
2035-09-15 09:00 | 2035 66% ECP + 4.7 GW Offshore | 700 | -526 | -510 | -510 | -589.78 | -776 | No
2035-09-15 10:00 | 2035 66% ECP + 4.7 GW Offshore | 700 | -526 | -510 | -510 | -608.93 | -776 | No
2035-09-15 11:00 | 2035 66% ECP + 4.7 GW Offshore | 700 | -526 | -510 | -510 | -308.93 | -776 | No
2035-09-15 12:00 | 2035 66% ECP + 4.7 GW Offshore | 700 | -526 | -510 | -510 | -567.93 | -776 | No
2035-09-15 13:00 | 2035 66% ECP + 4.7 GW Offshore | 700 | -526 | -510 | -510 | -612.41 | -776 | No
2035-09-15 14:00 | 2035 66% ECP + 4.7 GW Offshore | 700 | -526 | -510 | -510 | -415.84 | -776 | No
2035-09-15 15:00 | 2035 66% ECP + 4.7 GW Offshore | 700 | -526 | -510 | -510 | -654.76 | -776 | No
2035-09-15 16:00 | 2035 66% ECP + 4.7 GW Offshore | 700 | -526 | -510 | -510 | -620.72 | -776 | No
2035-09-15 17:00 | 2035 66% ECP + 4.7 GW Offshore | 700 | -226 | -510 | -510 | -320.72 | -476 | No
2035-09-15 18:00 | 2035 66% ECP + 4.7 GW Offshore | 700 | 0 | -510 | -510 | -52.89 | -176 | No
2035-09-15 19:00 | 2035 66% ECP + 4.7 GW Offshore | 700 | 0 | -510 | -510 | 0 | 0 | No
2035-09-15 20:00 | 2035 66% ECP + 4.7 GW Offshore | 700 | 0 | -390 | -313.83 | 0 | 0 | No
2035-09-15 21:00 | 2035 66% ECP + 4.7 GW Offshore | 700 | 0 | -90 | -13.83 | 0 | 0 | No
2035-09-15 22:00 | 2035 66% ECP + 4.7 GW Offshore | 700 | 0 | 210 | 286.17 | 300 | 0 | No
2035-09-15 23:00 | 2035 66% ECP + 4.7 GW Offshore | 700 | 0 | 510 | 510 | 305.14 | 0 | No
2035-09-16 | 2035 66% ECP + 4.7 GW Offshore | 700 | 0 | 510 | 424.75 | 5.14 | 0 | No
2035-09-16 01:00 | 2035 66% ECP + 4.7 GW Offshore | 700 | 0 | 510 | 326.33 | 0 | 0 | No
2035-09-16 02:00 | 2035 66% ECP + 4.7 GW Offshore | 700 | 0 | 505.61 | 26.33 | 0 | 0 | No
2035-09-16 03:00 | 2035 66% ECP + 4.7 GW Offshore | 700 | 0 | 260.31 | 0 | 0 | 0 | No
2035-09-16 04:00 | 2035 66% ECP + 4.7 GW Offshore | 700 | 0 | 0 | 0 | 0 | 0 | No
2035-09-16 05:00 | 2035 66% ECP + 4.7 GW Offshore | 700 | 0 | 32.5 | 0 | 0 | 0 | No
2035-09-16 06:00 | 2035 66% ECP + 4.7 GW Offshore | 700 | 0 | 141.1 | 0 | 0 | 0 | No
2035-09-16 07:00 | 2035 66% ECP + 4.7 GW Offshore | 700 | 0 | 0 | 0 | 0 | 0 | No
2035-09-16 08:00 | 2035 66% ECP + 4.7 GW Offshore | 700 | 0 | -300 | -300 | -135.59 | -176 | No
2035-09-16 09:00 | 2035 66% ECP + 4.7 GW Offshore | 700 | -226 | -510 | -504.98 | -64.56 | -476 | No
2035-09-16 10:00 | 2035 66% ECP + 4.7 GW Offshore | 700 | -526 | -510 | -204.98 | 0 | -776 | No
2035-09-16 11:00 | 2035 66% ECP + 4.7 GW Offshore | 700 | -526 | -510 | -504.98 | -26.63 | -776 | No
2035-09-16 12:00 | 2035 66% ECP + 4.7 GW Offshore | 700 | -526 | -510 | -510 | 0 | -776 | No
2035-09-16 13:00 | 2035 66% ECP + 4.7 GW Offshore | 700 | -526 | -510 | -468.84 | 0 | -776 | No
2035-09-16 14:00 | 2035 66% ECP + 4.7 GW Offshore | 700 | -526 | -510 | -467.31 | 0 | -776 | No
2035-09-16 15:00 | 2035 66% ECP + 4.7 GW Offshore | 700 | -526 | -510 | -510 | 0 | -776 | No
2035-09-16 16:00 | 2035 66% ECP + 4.7 GW Offshore | 700 | -526 | -510 | -510 | 0 | -776 | No
2035-09-16 17:00 | 2035 66% ECP + 4.7 GW Offshore | 700 | -226 | -510 | -210 | 0 | -476 | No
2035-09-16 18:00 | 2035 66% ECP + 4.7 GW Offshore | 700 | 0 | -510 | -80.28 | 0 | -176 | No
2035-09-16 19:00 | 2035 66% ECP + 4.7 GW Offshore | 700 | 0 | -510 | 0 | 0 | 0 | No
2035-09-16 20:00 | 2035 66% ECP + 4.7 GW Offshore | 700 | 0 | -510 | -300 | 0 | 0 | No
2035-09-16 21:00 | 2035 66% ECP + 4.7 GW Offshore | 700 | 0 | -510 | 0 | 0 | 0 | No
2035-09-16 22:00 | 2035 66% ECP + 4.7 GW Offshore | 700 | 0 | -510 | -300 | 0 | 0 | No
2035-09-16 23:00 | 2035 66% ECP + 4.7 GW Offshore | 700 | 0 | -510 | -475.5 | 0 | 0 | No
2035-09-17 | 2035 66% ECP + 4.7 GW Offshore | 700 | 0 | -510 | -183.74 | 0 | 0 | No
2035-09-17 01:00 | 2035 66% ECP + 4.7 GW Offshore | 700 | 0 | -510 | -225.29 | 0 | 0 | No
2035-09-17 02:00 | 2035 66% ECP + 4.7 GW Offshore | 700 | 0 | -510 | -318.89 | 0 | -150.53 | No
2035-09-17 03:00 | 2035 66% ECP + 4.7 GW Offshore | 700 | 0 | -510 | -18.89 | 0 | 0 | No
2035-09-17 04:00 | 2035 66% ECP + 4.7 GW Offshore | 700 | 0 | -212.55 | 0 | 0 | 0 | No
2035-09-17 05:00 | 2035 66% ECP + 4.7 GW Offshore | 700 | 0 | -291.78 | 0 | 0 | 0 | No
2035-09-17 06:00 | 2035 66% ECP + 4.7 GW Offshore | 700 | 0 | -55.82 | 0 | 0 | 0 | No
2035-09-17 07:00 | 2035 66% ECP + 4.7 GW Offshore | 700 | 0 | -256.4 | 0 | 0 | -176 | No
2035-09-17 08:00 | 2035 66% ECP + 4.7 GW Offshore | 700 | -226 | -510 | -80.82 | 0 | -476 | No
2035-09-17 09:00 | 2035 66% ECP + 4.7 GW Offshore | 700 | -526 | -510 | -183.27 | 0 | -776 | No
2035-09-17 10:00 | 2035 66% ECP + 4.7 GW Offshore | 552.23 | -526 | -510 | -183.27 | 0 | -776 | No
2035-09-17 11:00 | 2035 66% ECP + 4.7 GW Offshore | 332.43 | -526 | -510 | -111.17 | 0 | -776 | No
2035-09-17 12:00 | 2035 66% ECP + 4.7 GW Offshore | 332.43 | -526 | -510 | -181.77 | 0 | -776 | No
2035-09-17 13:00 | 2035 66% ECP + 4.7 GW Offshore | 332.43 | -526 | -510 | -139.15 | 0 | -776 | No
2035-09-17 14:00 | 2035 66% ECP + 4.7 GW Offshore | 435.66 | -526 | -510 | -116.09 | 0 | -776 | No
2035-09-17 15:00 | 2035 66% ECP + 4.7 GW Offshore | 700 | -526 | -510 | -116.09 | 0 | -776 | No
2035-09-17 16:00 | 2035 66% ECP + 4.7 GW Offshore | 700 | -526 | -510 | -40.19 | 0 | -776 | No
2035-09-17 17:00 | 2035 66% ECP + 4.7 GW Offshore | 700 | -226 | -210 | -190.3 | 0 | -476 | No
2035-09-17 18:00 | 2035 66% ECP + 4.7 GW Offshore | 700 | -526 | -510 | -490.3 | -300 | -776 | No
2035-09-17 19:00 | 2035 66% ECP + 4.7 GW Offshore | 700 | -282.74 | -210 | -190.3 | 0 | -476 | No
2035-09-17 20:00 | 2035 66% ECP + 4.7 GW Offshore | 700 | 17.26 | 90 | 109.7 | 300 | -176 | No
2035-09-17 21:00 | 2035 66% ECP + 4.7 GW Offshore | 700 | 0 | 390 | 409.7 | 600 | 59.6 | No
2035-09-17 22:00 | 2035 66% ECP + 4.7 GW Offshore | 700 | 0 | 126.97 | 277.38 | 300 | 0 | No
2035-09-17 23:00 | 2035 66% ECP + 4.7 GW Offshore | 700 | 0 | -173.03 | 0 | 0 | 0 | No
2035-09-18 | 2035 66% ECP + 4.7 GW Offshore | 700 | 0 | -473.03 | -8.86 | 0 | 0 | No
2035-09-18 01:00 | 2035 66% ECP + 4.7 GW Offshore | 700 | 0 | -510 | -47.01 | 0 | 0 | No
2035-09-18 02:00 | 2035 66% ECP + 4.7 GW Offshore | 700 | 0 | -210 | -79.08 | 0 | 0 | No
2035-09-18 03:00 | 2035 66% ECP + 4.7 GW Offshore | 700 | 0 | 90 | 0 | 0 | 0 | No
2035-09-18 04:00 | 2035 66% ECP + 4.7 GW Offshore | 700 | 0 | -198.63 | 0 | 0 | 0 | No
2035-09-18 05:00 | 2035 66% ECP + 4.7 GW Offshore | 700 | 0 | -442.7 | 0 | 0 | 0 | No
2035-09-18 06:00 | 2035 66% ECP + 4.7 GW Offshore | 700 | 0 | -142.7 | 0 | 0 | -176 | No
2035-09-18 07:00 | 2035 66% ECP + 4.7 GW Offshore | 700 | -36.17 | -210 | 88.42 | 0 | -476 | No
2035-09-18 08:00 | 2035 66% ECP + 4.7 GW Offshore | 280 | -336.17 | -510 | -87.71 | 0 | -776 | No
2035-09-18 09:00 | 2035 66% ECP + 4.7 GW Offshore | -140 | -526 | -510 | -155.59 | 0 | -776 | Yes
2035-09-18 10:00 | 2035 66% ECP + 4.7 GW Offshore | -560 | -526 | -510 | -291.49 | 0 | -776 | Yes
2035-09-18 11:00 | 2035 66% ECP + 4.7 GW Offshore | -700 | -526 | -510 | -207.24 | 0 | -776 | Yes
2035-09-18 12:00 | 2035 66% ECP + 4.7 GW Offshore | -700 | -526 | -510 | -211.44 | 0 | -776 | Yes
2035-09-18 13:00 | 2035 66% ECP + 4.7 GW Offshore | -700 | -526 | -510 | -202.45 | 0 | -776 | Yes
2035-09-18 14:00 | 2035 66% ECP + 4.7 GW Offshore | -700 | -526 | -510 | -341.3 | 0 | -776 | Yes
2035-09-18 15:00 | 2035 66% ECP + 4.7 GW Offshore | -700 | -526 | -510 | -256.62 | 0 | -776 | Yes
2035-09-18 16:00 | 2035 66% ECP + 4.7 GW Offshore | -700 | -526 | -510 | -93.19 | 0 | -776 | Yes
2035-09-18 17:00 | 2035 66% ECP + 4.7 GW Offshore | -280 | -385.3 | -510 | -43.66 | 0 | -776 | No
2035-09-18 18:00 | 2035 66% ECP + 4.7 GW Offshore | 140 | -85.3 | -510 | 5.55 | 0 | -776 | No
2035-09-18 19:00 | 2035 66% ECP + 4.7 GW Offshore | 560 | 0 | -510 | -133.62 | 0 | -776 | No
2035-09-18 20:00 | 2035 66% ECP + 4.7 GW Offshore | 700 | 0 | -510 | -259.96 | 0 | -776 | No
2035-09-18 21:00 | 2035 66% ECP + 4.7 GW Offshore | 700 | 0 | -510 | -143.48 | 0 | -600 | No
2035-09-18 22:00 | 2035 66% ECP + 4.7 GW Offshore | 700 | 0 | -300 | -286.68 | 0 | -300 | No
2035-09-18 23:00 | 2035 66% ECP + 4.7 GW Offshore | 700 | 166.29 | 0 | 13.32 | 300 | 0 | No
2035-09-19 | 2035 66% ECP + 4.7 GW Offshore | 700 | 466.29 | 300 | 313.32 | 600 | 300 | No
2035-09-19 01:00 | 2035 66% ECP + 4.7 GW Offshore | 700 | 505 | 510 | 510 | 710 | 600 | No
2035-09-19 02:00 | 2035 66% ECP + 4.7 GW Offshore | 700 | 505 | 510 | 510 | 710 | 750 | No
2035-09-19 03:00 | 2035 66% ECP + 4.7 GW Offshore | 700 | 505 | 510 | 510 | 710 | 599.93 | No
2035-09-19 04:00 | 2035 66% ECP + 4.7 GW Offshore | 560 | 205 | 210 | 357.81 | 410 | 299.93 | No
2035-09-19 05:00 | 2035 66% ECP + 4.7 GW Offshore | 140 | -95 | -90 | 57.81 | 110 | -0.07 | No
2035-09-19 06:00 | 2035 66% ECP + 4.7 GW Offshore | -280 | -395 | -390 | -242.19 | -190 | -300.07 | No
2035-09-19 07:00 | 2035 66% ECP + 4.7 GW Offshore | -700 | -526 | -510 | -243.82 | 0 | -600.07 | No
2035-09-19 08:00 | 2035 66% ECP + 4.7 GW Offshore | -700 | -526 | -510 | -510 | -35.39 | -776 | No
2035-09-19 09:00 | 2035 66% ECP + 4.7 GW Offshore | -700 | -526 | -510 | -437.65 | 0 | -776 | No
2035-09-19 10:00 | 2035 66% ECP + 4.7 GW Offshore | -700 | -526 | -510 | -319.29 | 0 | -776 | Yes
2035-09-19 11:00 | 2035 66% ECP + 4.7 GW Offshore | -700 | -526 | -510 | -234 | 0 | -776 | Yes
2035-09-19 12:00 | 2035 66% ECP + 4.7 GW Offshore | -700 | -526 | -510 | -468.5 | 0 | -776 | Yes
2035-09-19 13:00 | 2035 66% ECP + 4.7 GW Offshore | -700 | -526 | -510 | -346.11 | 0 | -776 | Yes
2035-09-19 14:00 | 2035 66% ECP + 4.7 GW Offshore | -700 | -526 | -510 | -242 | 0 | -776 | Yes
2035-09-19 15:00 | 2035 66% ECP + 4.7 GW Offshore | -700 | -526 | -510 | -295.27 | 0 | -776 | Yes
2035-09-19 16:00 | 2035 66% ECP + 4.7 GW Offshore | -700 | -526 | -510 | -174.54 | 0 | -776 | No
2035-09-19 17:00 | 2035 66% ECP + 4.7 GW Offshore | -280 | -226 | -510 | 0 | 0 | -625.64 | No
2035-09-19 18:00 | 2035 66% ECP + 4.7 GW Offshore | 140 | 0 | -510 | -253.88 | 0 | -325.64 | No
2035-09-19 19:00 | 2035 66% ECP + 4.7 GW Offshore | 560 | 0 | -510 | -143.82 | 0 | -25.64 | No
2035-09-19 20:00 | 2035 66% ECP + 4.7 GW Offshore | 700 | 0 | -510 | -382.18 | 0 | 0 | No
2035-09-19 21:00 | 2035 66% ECP + 4.7 GW Offshore | 700 | 0 | -510 | -227.43 | 0 | 0 | No
2035-09-19 22:00 | 2035 66% ECP + 4.7 GW Offshore | 700 | 0 | -510 | -246.85 | 0 | 0 | No
2035-09-19 23:00 | 2035 66% ECP + 4.7 GW Offshore | 700 | 0 | -510 | -300.95 | 0 | 0 | No
2035-09-20 | 2035 66% ECP + 4.7 GW Offshore | 700 | 0 | -213.4 | -0.95 | 0 | 0 | No
2035-09-20 01:00 | 2035 66% ECP + 4.7 GW Offshore | 700 | 0 | 0 | 0 | 0 | 0 | No
2035-09-20 02:00 | 2035 66% ECP + 4.7 GW Offshore | 700 | 0 | 0 | 0 | 0 | 0 | No
2035-09-20 03:00 | 2035 66% ECP + 4.7 GW Offshore | 700 | 0 | 0 | 0 | 0 | 0 | No
2035-09-20 04:00 | 2035 66% ECP + 4.7 GW Offshore | 700 | 0 | 0 | 0 | 0 | 0 | No
2035-09-20 05:00 | 2035 66% ECP + 4.7 GW Offshore | 700 | 0 | -30.69 | 0 | 0 | 0 | No
2035-09-20 06:00 | 2035 66% ECP + 4.7 GW Offshore | 700 | 0 | 0 | 175.01 | 0 | 0 | No
2035-09-20 07:00 | 2035 66% ECP + 4.7 GW Offshore | 383.11 | 0 | 90 | 475.01 | 0 | -176 | No
2035-09-20 08:00 | 2035 66% ECP + 4.7 GW Offshore | -36.89 | -226 | -210 | 300 | 28.11 | -476 | No
2035-09-20 09:00 | 2035 66% ECP + 4.7 GW Offshore | -456.89 | -526 | -510 | 0 | 0 | -776 | No
2035-09-20 10:00 | 2035 66% ECP + 4.7 GW Offshore | -700 | -526 | -510 | -30.6 | 0 | -776 | No
2035-09-20 11:00 | 2035 66% ECP + 4.7 GW Offshore | -700 | -526 | -510 | -303.67 | 0 | -776 | No
2035-09-20 12:00 | 2035 66% ECP + 4.7 GW Offshore | -700 | -526 | -510 | -56.92 | 0 | -776 | No
2035-09-20 13:00 | 2035 66% ECP + 4.7 GW Offshore | -280 | -526 | -510 | -178.44 | 0 | -776 | No
2035-09-20 14:00 | 2035 66% ECP + 4.7 GW Offshore | 140 | -526 | -510 | 0 | 0 | -776 | No
2035-09-20 15:00 | 2035 66% ECP + 4.7 GW Offshore | 560 | -526 | -510 | -220.28 | -125.09 | -776 | No
2035-09-20 16:00 | 2035 66% ECP + 4.7 GW Offshore | 489.7 | -526 | -510 | -510 | -425.09 | -776 | No
2035-09-20 17:00 | 2035 66% ECP + 4.7 GW Offshore | 700 | -226 | -210 | -210 | -310.82 | -476 | No
2035-09-20 18:00 | 2035 66% ECP + 4.7 GW Offshore | 700 | -526 | -510 | -510 | -610.82 | -776 | No
2035-09-20 19:00 | 2035 66% ECP + 4.7 GW Offshore | 700 | -226 | -210 | -210 | -310.82 | -476 | No
2035-09-20 20:00 | 2035 66% ECP + 4.7 GW Offshore | 700 | 74 | 90 | 90 | -10.82 | -176 | No
2035-09-20 21:00 | 2035 66% ECP + 4.7 GW Offshore | 700 | 374 | 390 | 390 | 289.18 | 124 | No
2035-09-20 22:00 | 2035 66% ECP + 4.7 GW Offshore | 700 | 74 | 510 | 510 | 589.18 | 357.08 | No
2035-09-20 23:00 | 2035 66% ECP + 4.7 GW Offshore | 700 | 0 | 510 | 510 | 673.58 | 57.08 | No
2035-09-21 | 2035 66% ECP + 4.7 GW Offshore | 700 | 0 | 510 | 510 | 710 | 357.08 | No
2035-09-21 01:00 | 2035 66% ECP + 4.7 GW Offshore | 700 | 0 | 510 | 510 | 710 | 657.08 | No
2035-09-21 02:00 | 2035 66% ECP + 4.7 GW Offshore | 700 | 0 | 510 | 510 | 710 | 750 | No
2035-09-21 03:00 | 2035 66% ECP + 4.7 GW Offshore | 700 | 0 | 510 | 510 | 710 | 605.66 | No
2035-09-21 04:00 | 2035 66% ECP + 4.7 GW Offshore | 700 | 0 | 510 | 510 | 710 | 529.96 | No
2035-09-21 05:00 | 2035 66% ECP + 4.7 GW Offshore | 700 | 0 | 390 | 390 | 410 | 330.52 | No
2035-09-21 06:00 | 2035 66% ECP + 4.7 GW Offshore | 700 | 300 | 90 | 90 | 110 | 30.52 | No
2035-09-21 07:00 | 2035 66% ECP + 4.7 GW Offshore | 700 | 0 | -210 | -210 | -190 | -269.48 | No
2035-09-21 08:00 | 2035 66% ECP + 4.7 GW Offshore | 404.04 | -300 | -510 | -510 | -490 | -569.48 | No
2035-09-21 09:00 | 2035 66% ECP + 4.7 GW Offshore | -15.96 | -526 | -510 | -510 | -710 | -776 | No
2035-09-21 10:00 | 2035 66% ECP + 4.7 GW Offshore | -435.96 | -526 | -510 | -510 | -710 | -776 | No
2035-09-21 11:00 | 2035 66% ECP + 4.7 GW Offshore | -700 | -526 | -510 | -510 | -410 | -776 | No
2035-09-21 12:00 | 2035 66% ECP + 4.7 GW Offshore | -280 | -526 | -510 | -510 | -110 | -776 | No
2035-09-21 13:00 | 2035 66% ECP + 4.7 GW Offshore | 140 | -526 | -510 | -510 | -270.5 | -776 | No
2035-09-21 14:00 | 2035 66% ECP + 4.7 GW Offshore | 560 | -526 | -510 | -510 | -138.95 | -776 | No
2035-09-21 15:00 | 2035 66% ECP + 4.7 GW Offshore | 700 | -526 | -510 | -510 | -410 | -776 | No
2035-09-21 16:00 | 2035 66% ECP + 4.7 GW Offshore | 387.21 | -526 | -510 | -510 | -710 | -776 | No
2035-09-21 17:00 | 2035 66% ECP + 4.7 GW Offshore | 700 | -526 | -510 | -510 | -710 | -776 | No
2035-09-21 18:00 | 2035 66% ECP + 4.7 GW Offshore | 700 | -526 | -510 | -510 | -710 | -776 | No
2035-09-21 19:00 | 2035 66% ECP + 4.7 GW Offshore | 700 | -526 | -510 | -510 | -710 | -776 | No
2035-09-21 20:00 | 2035 66% ECP + 4.7 GW Offshore | 700 | -300 | -510 | -452.59 | -410 | -476 | No
2035-09-21 21:00 | 2035 66% ECP + 4.7 GW Offshore | 700 | 0 | -210 | -152.59 | -110 | -176 | No
2035-09-21 22:00 | 2035 66% ECP + 4.7 GW Offshore | 700 | 0 | 90 | 147.41 | 22.99 | 0 | No
2035-09-21 23:00 | 2035 66% ECP + 4.7 GW Offshore | 700 | 0 | 390 | 225.46 | 0 | 0 | No
2035-09-22 | 2035 66% ECP + 4.7 GW Offshore | 700 | 0 | 90 | -74.54 | -300 | -9.6 | No
2035-09-22 01:00 | 2035 66% ECP + 4.7 GW Offshore | 700 | 0 | -18.48 | 0 | 0 | 0 | No
2035-09-22 02:00 | 2035 66% ECP + 4.7 GW Offshore | 700 | 0 | -71.14 | 0 | 0 | 0 | No
2035-09-22 03:00 | 2035 66% ECP + 4.7 GW Offshore | 700 | 0 | -371.14 | -300 | -300 | -93.37 | No
2035-09-22 04:00 | 2035 66% ECP + 4.7 GW Offshore | 700 | 0 | -510 | -510 | -331.07 | -363.05 | No
2035-09-22 05:00 | 2035 66% ECP + 4.7 GW Offshore | 700 | -156.34 | -510 | -510 | -449.17 | -663.05 | No
2035-09-22 06:00 | 2035 66% ECP + 4.7 GW Offshore | 280 | -456.34 | -510 | -510 | -710 | -776 | No
2035-09-22 07:00 | 2035 66% ECP + 4.7 GW Offshore | 0 | -238.12 | -510 | -510 | -710 | -776 | No
2035-09-22 08:00 | 2035 66% ECP + 4.7 GW Offshore | -420 | -526 | -510 | -510 | -710 | -776 | No
2035-09-22 09:00 | 2035 66% ECP + 4.7 GW Offshore | -700 | -526 | -510 | -510 | -710 | -776 | Yes
2035-09-22 10:00 | 2035 66% ECP + 4.7 GW Offshore | -700 | -300 | -510 | -510 | -600 | -575.96 | Yes
2035-09-22 11:00 | 2035 66% ECP + 4.7 GW Offshore | -700 | 0 | -210 | -210 | -300 | -275.96 | Yes
2035-09-22 12:00 | 2035 66% ECP + 4.7 GW Offshore | -700 | 72.99 | 90 | 90 | 0 | 24.04 | Yes
2035-09-22 13:00 | 2035 66% ECP + 4.7 GW Offshore | -700 | 372.99 | 390 | 390 | 300 | 324.04 | Yes
2035-09-22 14:00 | 2035 66% ECP + 4.7 GW Offshore | -700 | 505 | 90 | 90 | 194.91 | 600 | Yes
2035-09-22 15:00 | 2035 66% ECP + 4.7 GW Offshore | -700 | 205 | -210 | -210 | -105.09 | 300 | Yes
2035-09-22 16:00 | 2035 66% ECP + 4.7 GW Offshore | -700 | -95 | -510 | -510 | -405.09 | 0 | No
2035-09-22 17:00 | 2035 66% ECP + 4.7 GW Offshore | -280 | 0 | -510 | -510 | -377.81 | 0 | No
2035-09-22 18:00 | 2035 66% ECP + 4.7 GW Offshore | 0 | 0 | -390 | -390 | -300 | -252.86 | No
2035-09-22 19:00 | 2035 66% ECP + 4.7 GW Offshore | -420 | -125.37 | -90 | -90 | 0 | 0 | No
2035-09-22 20:00 | 2035 66% ECP + 4.7 GW Offshore | 0 | 174.63 | 210 | 210 | 300 | 300 | No
2035-09-22 21:00 | 2035 66% ECP + 4.7 GW Offshore | 0 | 56.9 | 510 | 510 | 600 | 600 | No
2035-09-22 22:00 | 2035 66% ECP + 4.7 GW Offshore | 0 | 0 | 510 | 510 | 460.1 | 300 | No
2035-09-22 23:00 | 2035 66% ECP + 4.7 GW Offshore | 86.19 | 0 | 510 | 510 | 710 | 343.79 | No
2035-09-23 | 2035 66% ECP + 4.7 GW Offshore | 506.19 | 205 | 210 | 210 | 410 | 450 | No
2035-09-23 01:00 | 2035 66% ECP + 4.7 GW Offshore | 700 | 505 | 510 | 510 | 710 | 750 | No
2035-09-23 02:00 | 2035 66% ECP + 4.7 GW Offshore | 700 | 505 | 510 | 510 | 710 | 750 | No
2035-09-23 03:00 | 2035 66% ECP + 4.7 GW Offshore | 700 | 505 | 510 | 510 | 710 | 750 | No
2035-09-23 04:00 | 2035 66% ECP + 4.7 GW Offshore | 700 | 505 | 510 | 510 | 710 | 600 | No
2035-09-23 05:00 | 2035 66% ECP + 4.7 GW Offshore | 700 | 205 | 210 | 210 | 410 | 300 | No
2035-09-23 06:00 | 2035 66% ECP + 4.7 GW Offshore | 700 | 0 | 0 | 0 | 110 | 0 | No
2035-09-23 07:00 | 2035 66% ECP + 4.7 GW Offshore | 700 | 0 | -73.5 | 0 | 0 | 0 | No
2035-09-23 08:00 | 2035 66% ECP + 4.7 GW Offshore | 700 | 0 | -73.5 | 0 | 0 | 0 | No
2035-09-23 09:00 | 2035 66% ECP + 4.7 GW Offshore | 700 | 0 | -373.5 | 0 | 0 | -122.21 | No
2035-09-23 10:00 | 2035 66% ECP + 4.7 GW Offshore | 700 | 0 | -510 | -249.62 | 0 | -422.21 | No
2035-09-23 11:00 | 2035 66% ECP + 4.7 GW Offshore | 700 | -234.03 | -510 | -230.22 | 0 | -722.21 | No
2035-09-23 12:00 | 2035 66% ECP + 4.7 GW Offshore | 700 | -526 | -510 | -170.47 | 0 | -776 | No
2035-09-23 13:00 | 2035 66% ECP + 4.7 GW Offshore | 700 | -526 | -510 | -241.37 | 0 | -776 | No
2035-09-23 14:00 | 2035 66% ECP + 4.7 GW Offshore | 700 | -526 | -510 | -212.31 | 0 | -776 | No
2035-09-23 15:00 | 2035 66% ECP + 4.7 GW Offshore | 700 | -226 | -231.6 | 0 | 0 | -476 | No
2035-09-23 16:00 | 2035 66% ECP + 4.7 GW Offshore | 700 | 0 | 0 | 0 | 0 | -176 | No
2035-09-23 17:00 | 2035 66% ECP + 4.7 GW Offshore | 700 | 0 | 0 | 0 | 0 | 0 | No
2035-09-23 18:00 | 2035 66% ECP + 4.7 GW Offshore | 700 | 0 | 0 | 0 | 0 | 0 | No
2035-09-23 19:00 | 2035 66% ECP + 4.7 GW Offshore | 700 | 0 | -197.64 | 0 | 0 | 0 | No
2035-09-23 20:00 | 2035 66% ECP + 4.7 GW Offshore | 700 | 0 | -197.64 | 0 | 0 | 0 | No
2035-09-23 21:00 | 2035 66% ECP + 4.7 GW Offshore | 700 | 0 | -23.87 | 0 | 0 | 0 | No
2035-09-23 22:00 | 2035 66% ECP + 4.7 GW Offshore | 700 | 0 | -68.47 | 0 | 0 | 0 | No
2035-09-23 23:00 | 2035 66% ECP + 4.7 GW Offshore | 280 | 0 | 131.98 | 0 | 110 | 0 | No
2035-09-24 | 2035 66% ECP + 4.7 GW Offshore | -140 | 300 | 431.98 | 300 | 410 | 300 | No
2035-09-24 01:00 | 2035 66% ECP + 4.7 GW Offshore | -560 | 505 | 510 | 510 | 710 | 600 | No
2035-09-24 02:00 | 2035 66% ECP + 4.7 GW Offshore | -700 | 505 | 510 | 510 | 710 | 724 | Yes
2035-09-24 03:00 | 2035 66% ECP + 4.7 GW Offshore | -700 | 505 | 510 | 510 | 710 | 424 | Yes
2035-09-24 04:00 | 2035 66% ECP + 4.7 GW Offshore | -700 | 374 | 210 | 279.97 | 552.7 | 124 | Yes
2035-09-24 05:00 | 2035 66% ECP + 4.7 GW Offshore | -700 | 74 | -90 | -20.03 | 252.7 | -176 | No
2035-09-24 06:00 | 2035 66% ECP + 4.7 GW Offshore | -700 | -226 | -390 | -320.03 | -47.3 | -476 | No
2035-09-24 07:00 | 2035 66% ECP + 4.7 GW Offshore | -383.8 | -526 | -510 | -510 | -347.3 | -776 | No
2035-09-24 08:00 | 2035 66% ECP + 4.7 GW Offshore | 0 | -526 | -510 | -510 | -647.3 | -776 | No
2035-09-24 09:00 | 2035 66% ECP + 4.7 GW Offshore | -347.76 | -526 | -510 | -510 | -710 | -776 | No
2035-09-24 10:00 | 2035 66% ECP + 4.7 GW Offshore | -700 | -526 | -510 | -510 | -613.05 | -776 | No
2035-09-24 11:00 | 2035 66% ECP + 4.7 GW Offshore | -700 | -226 | -510 | -210 | -313.05 | -707.51 | No
2035-09-24 12:00 | 2035 66% ECP + 4.7 GW Offshore | -700 | -526 | -510 | -510 | -13.05 | -776 | No
2035-09-24 13:00 | 2035 66% ECP + 4.7 GW Offshore | -700 | -526 | -510 | -422.81 | -175.49 | -776 | No
2035-09-24 14:00 | 2035 66% ECP + 4.7 GW Offshore | -700 | -526 | -510 | -510 | -475.49 | -776 | No
2035-09-24 15:00 | 2035 66% ECP + 4.7 GW Offshore | -700 | -526 | -510 | -510 | -311.85 | -776 | No
2035-09-24 16:00 | 2035 66% ECP + 4.7 GW Offshore | -700 | -526 | -510 | -510 | -379.66 | -776 | No
2035-09-24 17:00 | 2035 66% ECP + 4.7 GW Offshore | -700 | -526 | -510 | -510 | -634.93 | -776 | No
2035-09-24 18:00 | 2035 66% ECP + 4.7 GW Offshore | -310.45 | -526 | -510 | -510 | -600 | -776 | No
2035-09-24 19:00 | 2035 66% ECP + 4.7 GW Offshore | 0 | -526 | -510 | -510 | -300 | -776 | No
2035-09-24 20:00 | 2035 66% ECP + 4.7 GW Offshore | 0 | -526 | -510 | -313.71 | 0 | -776 | No
2035-09-24 21:00 | 2035 66% ECP + 4.7 GW Offshore | -221.02 | -526 | -510 | -38.17 | 0 | -776 | No
2035-09-24 22:00 | 2035 66% ECP + 4.7 GW Offshore | -153.71 | -526 | -510 | -173.14 | 0 | -776 | No
2035-09-24 23:00 | 2035 66% ECP + 4.7 GW Offshore | -573.71 | -526 | -510 | -200.75 | 0 | -776 | No
2035-09-25 | 2035 66% ECP + 4.7 GW Offshore | -700 | -226 | -210 | 99.25 | 300 | -476 | Yes
2035-09-25 01:00 | 2035 66% ECP + 4.7 GW Offshore | -700 | 74 | 90 | 399.25 | 600 | -176 | Yes
2035-09-25 02:00 | 2035 66% ECP + 4.7 GW Offshore | -700 | 374 | 390 | 510 | 710 | 124 | Yes
2035-09-25 03:00 | 2035 66% ECP + 4.7 GW Offshore | -700 | 505 | 510 | 510 | 710 | 424 | Yes
2035-09-25 04:00 | 2035 66% ECP + 4.7 GW Offshore | -700 | 505 | 510 | 510 | 710 | 724 | Yes
2035-09-25 05:00 | 2035 66% ECP + 4.7 GW Offshore | -700 | 505 | 510 | 510 | 710 | 750 | Yes
2035-09-25 06:00 | 2035 66% ECP + 4.7 GW Offshore | -700 | 505 | 510 | 510 | 710 | 750 | Yes
2035-09-25 07:00 | 2035 66% ECP + 4.7 GW Offshore | -700 | 505 | 510 | 510 | 710 | 750 | Yes
2035-09-25 08:00 | 2035 66% ECP + 4.7 GW Offshore | -700 | 205 | 510 | 510 | 710 | 680.6 | Yes
2035-09-25 09:00 | 2035 66% ECP + 4.7 GW Offshore | -700 | 505 | 510 | 510 | 710 | 750 | Yes
2035-09-25 10:00 | 2035 66% ECP + 4.7 GW Offshore | -700 | 505 | 510 | 510 | 710 | 750 | Yes
2035-09-25 11:00 | 2035 66% ECP + 4.7 GW Offshore | -700 | 505 | 510 | 510 | 710 | 750 | Yes
2035-09-25 12:00 | 2035 66% ECP + 4.7 GW Offshore | -700 | 505 | 510 | 510 | 710 | 750 | Yes
2035-09-25 13:00 | 2035 66% ECP + 4.7 GW Offshore | -700 | 505 | 510 | 510 | 710 | 750 | Yes
2035-09-25 14:00 | 2035 66% ECP + 4.7 GW Offshore | -280 | 505 | 510 | 510 | 490 | 572.16 | Yes
2035-09-25 15:00 | 2035 66% ECP + 4.7 GW Offshore | -280 | 374 | 390 | 390 | 190 | 272.16 | Yes
2035-09-25 16:00 | 2035 66% ECP + 4.7 GW Offshore | -700 | 74 | 90 | 90 | -110 | -27.84 | Yes
2035-09-25 17:00 | 2035 66% ECP + 4.7 GW Offshore | -479.92 | -226 | -210 | -210 | -410 | -327.84 | No
2035-09-25 18:00 | 2035 66% ECP + 4.7 GW Offshore | -59.92 | -526 | -510 | -510 | -710 | -627.84 | No
2035-09-25 19:00 | 2035 66% ECP + 4.7 GW Offshore | 325.63 | -395 | -390 | -390 | -410 | -327.84 | No
2035-09-25 20:00 | 2035 66% ECP + 4.7 GW Offshore | 0 | -95 | -90 | -90 | -110 | -27.84 | No
2035-09-25 21:00 | 2035 66% ECP + 4.7 GW Offshore | 0 | 205 | 210 | 210 | 190 | 272.16 | No
2035-09-25 22:00 | 2035 66% ECP + 4.7 GW Offshore | -175.49 | 505 | 510 | 510 | 490 | 572.16 | No
2035-09-25 23:00 | 2035 66% ECP + 4.7 GW Offshore | -595.49 | 505 | 510 | 510 | 710 | 750 | No
2035-09-26 | 2035 66% ECP + 4.7 GW Offshore | -175.49 | 505 | 510 | 510 | 710 | 750 | No
2035-09-26 01:00 | 2035 66% ECP + 4.7 GW Offshore | -11.84 | 505 | 510 | 510 | 710 | 750 | No
2035-09-26 02:00 | 2035 66% ECP + 4.7 GW Offshore | -373.53 | 505 | 510 | 510 | 710 | 750 | No
2035-09-26 03:00 | 2035 66% ECP + 4.7 GW Offshore | -696.06 | 505 | 510 | 510 | 710 | 750 | No
2035-09-26 04:00 | 2035 66% ECP + 4.7 GW Offshore | -700 | 505 | 510 | 510 | 710 | 750 | No
2035-09-26 05:00 | 2035 66% ECP + 4.7 GW Offshore | -700 | 505 | 510 | 510 | 710 | 750 | No
2035-09-26 06:00 | 2035 66% ECP + 4.7 GW Offshore | -700 | 505 | 510 | 510 | 710 | 750 | No
2035-09-26 07:00 | 2035 66% ECP + 4.7 GW Offshore | -700 | 300 | 510 | 510 | 533.04 | 450 | No
2035-09-26 08:00 | 2035 66% ECP + 4.7 GW Offshore | -700 | 0 | 210 | 210 | 233.04 | 150 | No
2035-09-26 09:00 | 2035 66% ECP + 4.7 GW Offshore | -700 | 300 | 510 | 510 | 533.04 | 450 | Yes
2035-09-26 10:00 | 2035 66% ECP + 4.7 GW Offshore | -700 | 505 | 510 | 510 | 710 | 750 | Yes
2035-09-26 11:00 | 2035 66% ECP + 4.7 GW Offshore | -700 | 505 | 510 | 510 | 710 | 750 | Yes
2035-09-26 12:00 | 2035 66% ECP + 4.7 GW Offshore | -700 | 505 | 510 | 510 | 710 | 750 | Yes
2035-09-26 13:00 | 2035 66% ECP + 4.7 GW Offshore | -700 | 505 | 510 | 510 | 710 | 750 | Yes
2035-09-26 14:00 | 2035 66% ECP + 4.7 GW Offshore | -700 | 505 | 510 | 510 | 710 | 750 | Yes
2035-09-26 15:00 | 2035 66% ECP + 4.7 GW Offshore | -560 | 505 | 510 | 510 | 600 | 600 | Yes
2035-09-26 16:00 | 2035 66% ECP + 4.7 GW Offshore | -140 | 300 | 300 | 300 | 300 | 300 | Yes
2035-09-26 17:00 | 2035 66% ECP + 4.7 GW Offshore | 280 | 0 | 0 | 0 | 0 | 0 | No
2035-09-26 18:00 | 2035 66% ECP + 4.7 GW Offshore | 700 | 0 | -227.36 | 0 | 0 | 0 | No
2035-09-26 19:00 | 2035 66% ECP + 4.7 GW Offshore | 700 | 0 | 0 | 0 | 92.45 | 0 | No
2035-09-26 20:00 | 2035 66% ECP + 4.7 GW Offshore | 700 | 205 | 210 | 210 | 392.45 | 300 | No
2035-09-26 21:00 | 2035 66% ECP + 4.7 GW Offshore | 700 | 505 | 510 | 510 | 692.45 | 600 | No
2035-09-26 22:00 | 2035 66% ECP + 4.7 GW Offshore | 700 | 505 | 510 | 510 | 710 | 750 | No
2035-09-26 23:00 | 2035 66% ECP + 4.7 GW Offshore | 700 | 505 | 510 | 510 | 710 | 750 | No
2035-09-27 | 2035 66% ECP + 4.7 GW Offshore | 700 | 505 | 510 | 510 | 710 | 750 | No
2035-09-27 01:00 | 2035 66% ECP + 4.7 GW Offshore | 700 | 505 | 510 | 510 | 710 | 750 | No
2035-09-27 02:00 | 2035 66% ECP + 4.7 GW Offshore | 700 | 505 | 510 | 510 | 710 | 750 | No
2035-09-27 03:00 | 2035 66% ECP + 4.7 GW Offshore | 700 | 505 | 510 | 510 | 710 | 750 | No
2035-09-27 04:00 | 2035 66% ECP + 4.7 GW Offshore | 700 | 505 | 510 | 510 | 710 | 750 | No
2035-09-27 05:00 | 2035 66% ECP + 4.7 GW Offshore | 700 | 505 | 510 | 510 | 710 | 750 | No
2035-09-27 06:00 | 2035 66% ECP + 4.7 GW Offshore | 700 | 435.69 | 390 | 510 | 710 | 450 | No
2035-09-27 07:00 | 2035 66% ECP + 4.7 GW Offshore | 700 | 135.69 | 90 | 510 | 600 | 150 | No
2035-09-27 08:00 | 2035 66% ECP + 4.7 GW Offshore | 700 | -164.31 | -210 | 300 | 300 | -150 | No
2035-09-27 09:00 | 2035 66% ECP + 4.7 GW Offshore | 700 | -464.31 | -510 | 0 | 0 | -450 | No
2035-09-27 10:00 | 2035 66% ECP + 4.7 GW Offshore | 700 | -400.94 | -510 | 300 | 300 | -750 | No
2035-09-27 11:00 | 2035 66% ECP + 4.7 GW Offshore | 700 | -526 | -510 | 0 | 0 | -776 | No
2035-09-27 12:00 | 2035 66% ECP + 4.7 GW Offshore | 700 | -526 | -510 | -187.57 | 0 | -776 | No
2035-09-27 13:00 | 2035 66% ECP + 4.7 GW Offshore | 700 | -526 | -510 | -215.52 | 0 | -776 | No
2035-09-27 14:00 | 2035 66% ECP + 4.7 GW Offshore | 700 | -526 | -510 | -202.27 | 0 | -776 | No
2035-09-27 15:00 | 2035 66% ECP + 4.7 GW Offshore | 700 | -526 | -510 | -138.64 | 0 | -776 | No
2035-09-27 16:00 | 2035 66% ECP + 4.7 GW Offshore | 700 | -226 | -300 | -147.39 | 0 | -476 | No
2035-09-27 17:00 | 2035 66% ECP + 4.7 GW Offshore | 700 | 0 | 0 | 0.02 | 0 | -176 | No
2035-09-27 18:00 | 2035 66% ECP + 4.7 GW Offshore | 700 | 0 | -300 | -299.98 | -300 | -476 | No
2035-09-27 19:00 | 2035 66% ECP + 4.7 GW Offshore | 700 | 0 | -510 | -510 | -600 | -176 | No
2035-09-27 20:00 | 2035 66% ECP + 4.7 GW Offshore | 700 | 0 | -441.72 | -300 | -300 | -292.09 | No
2035-09-27 21:00 | 2035 66% ECP + 4.7 GW Offshore | 700 | 0 | -141.72 | 0 | 0 | 0 | No
2035-09-27 22:00 | 2035 66% ECP + 4.7 GW Offshore | 700 | 0 | 158.28 | 219.79 | 0 | 0 | No
2035-09-27 23:00 | 2035 66% ECP + 4.7 GW Offshore | 700 | 0 | -116.18 | 0 | 0 | 0 | No
2035-09-28 | 2035 66% ECP + 4.7 GW Offshore | 700 | 0 | -416.18 | -59.46 | 0 | 0 | No
2035-09-28 01:00 | 2035 66% ECP + 4.7 GW Offshore | 700 | 0 | -510 | -275.33 | 0 | -50.4 | No
2035-09-28 02:00 | 2035 66% ECP + 4.7 GW Offshore | 700 | -300 | -510 | -510 | 0 | -350.4 | No
2035-09-28 03:00 | 2035 66% ECP + 4.7 GW Offshore | 700 | 0 | -510 | -510 | 0 | -50.4 | No
2035-09-28 04:00 | 2035 66% ECP + 4.7 GW Offshore | 700 | 0 | -510 | -314.69 | 0 | 0 | No
2035-09-28 05:00 | 2035 66% ECP + 4.7 GW Offshore | 700 | 0 | -510 | -510 | 0 | 0 | No
2035-09-28 06:00 | 2035 66% ECP + 4.7 GW Offshore | 700 | 0 | -510 | -300 | -29.23 | 0 | No
2035-09-28 07:00 | 2035 66% ECP + 4.7 GW Offshore | 700 | 0 | -492.47 | 0 | 0 | -97.38 | No
2035-09-28 08:00 | 2035 66% ECP + 4.7 GW Offshore | 700 | 0 | -210 | 20.04 | 0 | -397.38 | No
2035-09-28 09:00 | 2035 66% ECP + 4.7 GW Offshore | 645.66 | -300 | -510 | -279.96 | -131.74 | -697.38 | No
2035-09-28 10:00 | 2035 66% ECP + 4.7 GW Offshore | 225.66 | -526 | -510 | -505.44 | 0 | -776 | No
2035-09-28 11:00 | 2035 66% ECP + 4.7 GW Offshore | -194.34 | -526 | -510 | -464.2 | 0 | -776 | No
2035-09-28 12:00 | 2035 66% ECP + 4.7 GW Offshore | 225.66 | -526 | -510 | -484.45 | 0 | -776 | No
2035-09-28 13:00 | 2035 66% ECP + 4.7 GW Offshore | 645.66 | -526 | -510 | -510 | -101.42 | -776 | No
2035-09-28 14:00 | 2035 66% ECP + 4.7 GW Offshore | 700 | -526 | -510 | -510 | -290.79 | -776 | No
2035-09-28 15:00 | 2035 66% ECP + 4.7 GW Offshore | 700 | -526 | -510 | -510 | -290.79 | -776 | No
2035-09-28 16:00 | 2035 66% ECP + 4.7 GW Offshore | 700 | -526 | -510 | -510 | -110 | -776 | No
2035-09-28 17:00 | 2035 66% ECP + 4.7 GW Offshore | 700 | -226 | -311.32 | -210 | -410 | -476 | No
2035-09-28 18:00 | 2035 66% ECP + 4.7 GW Offshore | 700 | -344.39 | -510 | -510 | -710 | -776 | No
2035-09-28 19:00 | 2035 66% ECP + 4.7 GW Offshore | 700 | -300 | -510 | -510 | -600 | -494.05 | No
2035-09-28 20:00 | 2035 66% ECP + 4.7 GW Offshore | 700 | 0 | -210 | -210 | -300 | -194.05 | No
2035-09-28 21:00 | 2035 66% ECP + 4.7 GW Offshore | 700 | 300 | 90 | 90 | 0 | 105.95 | No
2035-09-28 22:00 | 2035 66% ECP + 4.7 GW Offshore | 700 | 0 | 390 | 390 | 259.57 | 0 | No
2035-09-28 23:00 | 2035 66% ECP + 4.7 GW Offshore | 700 | 0 | 510 | 510 | 277.84 | 0 | No
2035-09-29 | 2035 66% ECP + 4.7 GW Offshore | 700 | 0 | 510 | 510 | 176.91 | 0 | No
2035-09-29 01:00 | 2035 66% ECP + 4.7 GW Offshore | 700 | 0 | 510 | 510 | 441.33 | 0 | No
2035-09-29 02:00 | 2035 66% ECP + 4.7 GW Offshore | 700 | 0 | 510 | 510 | 346.2 | 0 | No
2035-09-29 03:00 | 2035 66% ECP + 4.7 GW Offshore | 700 | 0 | 510 | 510 | 478.4 | 0 | No
2035-09-29 04:00 | 2035 66% ECP + 4.7 GW Offshore | 700 | 0 | 510 | 510 | 210.46 | 0 | No
2035-09-29 05:00 | 2035 66% ECP + 4.7 GW Offshore | 700 | 0 | 510 | 510 | 0 | 0 | No
2035-09-29 06:00 | 2035 66% ECP + 4.7 GW Offshore | 700 | 0 | 390 | 509.49 | 0 | 0 | No
2035-09-29 07:00 | 2035 66% ECP + 4.7 GW Offshore | 700 | 0 | 90 | 228.25 | 214.09 | 0 | No
2035-09-29 08:00 | 2035 66% ECP + 4.7 GW Offshore | 407.01 | 0 | -210 | -71.75 | 0 | -300 | No
2035-09-29 09:00 | 2035 66% ECP + 4.7 GW Offshore | -12.99 | -297.97 | -510 | -371.75 | -300 | -600 | No
2035-09-29 10:00 | 2035 66% ECP + 4.7 GW Offshore | -432.99 | -526 | -510 | -510 | -494.14 | -776 | No
2035-09-29 11:00 | 2035 66% ECP + 4.7 GW Offshore | -700 | -526 | -510 | -510 | -576.17 | -776 | No
2035-09-29 12:00 | 2035 66% ECP + 4.7 GW Offshore | -700 | -526 | -510 | -510 | -606.07 | -776 | No
2035-09-29 13:00 | 2035 66% ECP + 4.7 GW Offshore | -700 | -526 | -510 | -510 | -685.82 | -776 | No
2035-09-29 14:00 | 2035 66% ECP + 4.7 GW Offshore | -379.87 | -526 | -510 | -510 | -710 | -776 | No
2035-09-29 15:00 | 2035 66% ECP + 4.7 GW Offshore | 40.13 | -526 | -510 | -510 | -710 | -776 | No
2035-09-29 16:00 | 2035 66% ECP + 4.7 GW Offshore | -379.87 | -526 | -510 | -510 | -710 | -776 | No
2035-09-29 17:00 | 2035 66% ECP + 4.7 GW Offshore | -700 | -526 | -510 | -510 | -710 | -776 | No
2035-09-29 18:00 | 2035 66% ECP + 4.7 GW Offshore | -700 | -526 | -510 | -510 | -710 | -776 | No
2035-09-29 19:00 | 2035 66% ECP + 4.7 GW Offshore | -700 | -526 | -510 | -510 | -710 | -776 | No
2035-09-29 20:00 | 2035 66% ECP + 4.7 GW Offshore | -700 | -526 | -510 | -283.37 | -410 | -776 | Yes
2035-09-29 21:00 | 2035 66% ECP + 4.7 GW Offshore | -700 | -526 | -510 | -510 | -496.06 | -776 | Yes
2035-09-29 22:00 | 2035 66% ECP + 4.7 GW Offshore | -700 | -526 | -510 | -510 | -515.18 | -776 | Yes
2035-09-29 23:00 | 2035 66% ECP + 4.7 GW Offshore | -700 | -526 | -510 | -510 | -462.59 | -776 | Yes
2035-09-30 | 2035 66% ECP + 4.7 GW Offshore | -700 | -526 | -510 | -510 | -710 | -776 | Yes
2035-09-30 01:00 | 2035 66% ECP + 4.7 GW Offshore | -700 | -226 | -210 | -210 | -410 | -476 | Yes
2035-09-30 02:00 | 2035 66% ECP + 4.7 GW Offshore | -700 | 74 | 90 | 90 | -110 | -176 | Yes
2035-09-30 03:00 | 2035 66% ECP + 4.7 GW Offshore | -700 | 374 | 390 | 390 | 190 | 124 | Yes
2035-09-30 04:00 | 2035 66% ECP + 4.7 GW Offshore | -700 | 505 | 510 | 510 | 490 | 424 | Yes
2035-09-30 05:00 | 2035 66% ECP + 4.7 GW Offshore | -700 | 505 | 510 | 510 | 710 | 724 | Yes
2035-09-30 06:00 | 2035 66% ECP + 4.7 GW Offshore | -700 | 505 | 510 | 510 | 710 | 750 | Yes
2035-09-30 07:00 | 2035 66% ECP + 4.7 GW Offshore | -700 | 505 | 510 | 510 | 710 | 750 | Yes
2035-09-30 08:00 | 2035 66% ECP + 4.7 GW Offshore | -700 | 505 | 510 | 510 | 710 | 750 | Yes
2035-09-30 09:00 | 2035 66% ECP + 4.7 GW Offshore | -700 | 505 | 510 | 510 | 710 | 750 | Yes
2035-09-30 10:00 | 2035 66% ECP + 4.7 GW Offshore | -700 | 505 | 510 | 510 | 710 | 750 | Yes
2035-09-30 11:00 | 2035 66% ECP + 4.7 GW Offshore | -700 | 505 | 510 | 510 | 710 | 750 | Yes
2035-09-30 12:00 | 2035 66% ECP + 4.7 GW Offshore | -700 | 505 | 510 | 510 | 710 | 750 | Yes
2035-09-30 13:00 | 2035 66% ECP + 4.7 GW Offshore | -700 | 505 | 510 | 510 | 710 | 600 | Yes
2035-09-30 14:00 | 2035 66% ECP + 4.7 GW Offshore | -280 | 337.01 | 300 | 300 | 511.81 | 300 | Yes
2035-09-30 15:00 | 2035 66% ECP + 4.7 GW Offshore | 140 | 37.01 | 0 | 0 | 211.81 | 0 | No
2035-09-30 16:00 | 2035 66% ECP + 4.7 GW Offshore | 560 | -262.99 | -300 | -300 | -88.19 | -300 | No
2035-09-30 17:00 | 2035 66% ECP + 4.7 GW Offshore | 700 | -526 | -510 | -466.11 | -190 | -600 | No
2035-09-30 18:00 | 2035 66% ECP + 4.7 GW Offshore | 700 | -526 | -510 | -510 | -490 | -450 | No
2035-09-30 19:00 | 2035 66% ECP + 4.7 GW Offshore | 700 | -300 | -303.78 | -227.16 | -190 | -150 | No
2035-09-30 20:00 | 2035 66% ECP + 4.7 GW Offshore | 700 | 0 | -3.78 | 72.84 | 110 | 150 | No
2035-09-30 21:00 | 2035 66% ECP + 4.7 GW Offshore | 700 | 300 | 296.22 | 372.84 | 410 | 450 | No
2035-09-30 22:00 | 2035 66% ECP + 4.7 GW Offshore | 700 | 505 | 510 | 510 | 710 | 750 | No
2035-09-30 23:00 | 2035 66% ECP + 4.7 GW Offshore | 700 | 505 | 510 | 510 | 710 | 750 | No
2035-10-01 | 2035 66% ECP + 4.7 GW Offshore | 700 | 505 | 510 | 510 | 710 | 750 | No
2035-10-01 01:00 | 2035 66% ECP + 4.7 GW Offshore | 700 | 505 | 510 | 510 | 710 | 750 | No
2035-10-01 02:00 | 2035 66% ECP + 4.7 GW Offshore | 700 | 505 | 510 | 510 | 710 | 750 | No
2035-10-01 03:00 | 2035 66% ECP + 4.7 GW Offshore | 700 | 505 | 510 | 510 | 710 | 750 | No
2035-10-01 04:00 | 2035 66% ECP + 4.7 GW Offshore | 700 | 205 | 213.91 | 300 | 410 | 450 | No
2035-10-01 05:00 | 2035 66% ECP + 4.7 GW Offshore | 700 | 0 | -86.09 | 0 | 110 | 150 | No
2035-10-01 06:00 | 2035 66% ECP + 4.7 GW Offshore | 700 | 0 | -159.63 | 0 | 0 | 0 | No
2035-10-01 07:00 | 2035 66% ECP + 4.7 GW Offshore | 700 | 74 | 75.56 | 90 | -110 | -176 | No
2035-10-01 08:00 | 2035 66% ECP + 4.7 GW Offshore | 700 | -226 | -224.44 | -210 | -410 | -476 | No
2035-10-01 09:00 | 2035 66% ECP + 4.7 GW Offshore | 700 | -526 | -510 | -510 | -710 | -776 | No
2035-10-01 10:00 | 2035 66% ECP + 4.7 GW Offshore | 700 | -526 | -510 | -510 | -710 | -776 | No
2035-10-01 11:00 | 2035 66% ECP + 4.7 GW Offshore | 700 | -526 | -510 | -496.95 | -410 | -776 | No
2035-10-01 12:00 | 2035 66% ECP + 4.7 GW Offshore | 700 | -226 | -510 | -417.12 | -110 | -665.44 | No
2035-10-01 13:00 | 2035 66% ECP + 4.7 GW Offshore | 700 | 0 | -510 | -417.12 | 0 | -665.06 | No
2035-10-01 14:00 | 2035 66% ECP + 4.7 GW Offshore | 700 | 0 | -510 | -510 | -110 | -493.14 | No
2035-10-01 15:00 | 2035 66% ECP + 4.7 GW Offshore | 700 | -226 | -477.81 | -210 | -410 | -476 | No
2035-10-01 16:00 | 2035 66% ECP + 4.7 GW Offshore | 700 | -526 | -510 | -510 | -710 | -776 | No
2035-10-01 17:00 | 2035 66% ECP + 4.7 GW Offshore | 700 | -526 | -510 | -510 | -710 | -776 | No
2035-10-01 18:00 | 2035 66% ECP + 4.7 GW Offshore | 700 | -526 | -510 | -510 | -710 | -776 | No
2035-10-01 19:00 | 2035 66% ECP + 4.7 GW Offshore | 700 | -526 | -510 | -510 | -710 | -776 | No
2035-10-01 20:00 | 2035 66% ECP + 4.7 GW Offshore | 700 | -526 | -510 | -510 | -710 | -776 | No
2035-10-01 21:00 | 2035 66% ECP + 4.7 GW Offshore | 700 | -226 | -210 | -210 | -410 | -476 | No
2035-10-01 22:00 | 2035 66% ECP + 4.7 GW Offshore | 700 | 0 | -510 | -510 | -223.67 | -476 | No
2035-10-01 23:00 | 2035 66% ECP + 4.7 GW Offshore | 700 | -289.35 | -510 | -371.32 | 0 | -776 | No
2035-10-02 | 2035 66% ECP + 4.7 GW Offshore | 700 | -526 | -510 | -464.49 | 0 | -776 | No
2035-10-02 01:00 | 2035 66% ECP + 4.7 GW Offshore | 401.97 | -526 | -510 | -367.08 | 0 | -776 | No
2035-10-02 02:00 | 2035 66% ECP + 4.7 GW Offshore | -18.03 | -526 | -510 | -276.21 | 0 | -776 | No
2035-10-02 03:00 | 2035 66% ECP + 4.7 GW Offshore | -438.03 | -226 | -210 | 23.79 | 300 | -476 | No
2035-10-02 04:00 | 2035 66% ECP + 4.7 GW Offshore | -700 | 74 | 90 | 323.79 | 600 | -176 | Yes
2035-10-02 05:00 | 2035 66% ECP + 4.7 GW Offshore | -700 | -226 | -210 | 157.45 | 300 | -476 | No
2035-10-02 06:00 | 2035 66% ECP + 4.7 GW Offshore | -700 | -526 | -510 | -142.55 | 0 | -776 | No
2035-10-02 07:00 | 2035 66% ECP + 4.7 GW Offshore | -700 | -526 | -510 | -442.55 | -92.4 | -776 | No
2035-10-02 08:00 | 2035 66% ECP + 4.7 GW Offshore | -700 | -526 | -510 | -404.43 | -92.4 | -776 | No
2035-10-02 09:00 | 2035 66% ECP + 4.7 GW Offshore | -700 | -526 | -510 | -104.43 | 0 | -776 | Yes
2035-10-02 10:00 | 2035 66% ECP + 4.7 GW Offshore | -700 | -526 | -510 | 195.57 | 300 | -776 | Yes
2035-10-02 11:00 | 2035 66% ECP + 4.7 GW Offshore | -700 | -526 | -510 | 297.28 | 134.67 | -776 | Yes
2035-10-02 12:00 | 2035 66% ECP + 4.7 GW Offshore | -700 | -526 | -510 | -2.72 | 0 | -776 | Yes
2035-10-02 13:00 | 2035 66% ECP + 4.7 GW Offshore | -700 | -526 | -510 | -59.4 | 0 | -776 | Yes
2035-10-02 14:00 | 2035 66% ECP + 4.7 GW Offshore | -700 | -299.09 | -510 | 180.08 | 300 | -776 | Yes
2035-10-02 15:00 | 2035 66% ECP + 4.7 GW Offshore | -700 | -526 | -510 | -119.92 | 0 | -776 | Yes
2035-10-02 16:00 | 2035 66% ECP + 4.7 GW Offshore | -700 | -526 | -510 | -158.47 | 0 | -776 | Yes
2035-10-02 17:00 | 2035 66% ECP + 4.7 GW Offshore | -280 | -526 | -510 | -116.51 | 0 | -776 | No
2035-10-02 18:00 | 2035 66% ECP + 4.7 GW Offshore | 0 | -526 | -510 | -126.23 | 0 | -776 | No
2035-10-02 19:00 | 2035 66% ECP + 4.7 GW Offshore | 420 | -526 | -510 | -228.33 | 0 | -776 | No
2035-10-02 20:00 | 2035 66% ECP + 4.7 GW Offshore | 700 | -526 | -510 | -473.99 | 0 | -776 | No
2035-10-02 21:00 | 2035 66% ECP + 4.7 GW Offshore | 560 | -526 | -510 | -173.99 | 0 | -776 | No
2035-10-02 22:00 | 2035 66% ECP + 4.7 GW Offshore | 140 | -226 | -390 | -121.21 | 0 | -476 | No
2035-10-02 23:00 | 2035 66% ECP + 4.7 GW Offshore | -280 | 74 | -90 | 178.79 | 300 | -176 | No
2035-10-03 | 2035 66% ECP + 4.7 GW Offshore | -700 | 374 | 210 | 478.79 | 600 | 124 | No
2035-10-03 01:00 | 2035 66% ECP + 4.7 GW Offshore | -700 | 505 | 510 | 510 | 710 | 424 | No
2035-10-03 02:00 | 2035 66% ECP + 4.7 GW Offshore | -700 | 505 | 510 | 510 | 710 | 724 | No
2035-10-03 03:00 | 2035 66% ECP + 4.7 GW Offshore | -700 | 505 | 510 | 510 | 710 | 750 | No
2035-10-03 04:00 | 2035 66% ECP + 4.7 GW Offshore | -700 | 505 | 510 | 510 | 710 | 450 | No
2035-10-03 05:00 | 2035 66% ECP + 4.7 GW Offshore | -420 | 337.8 | 300 | 510 | 710 | 150 | No
2035-10-03 06:00 | 2035 66% ECP + 4.7 GW Offshore | 0 | 37.8 | 0 | 234 | 410 | -150 | No
2035-10-03 07:00 | 2035 66% ECP + 4.7 GW Offshore | 420 | -262.2 | -300 | -66 | 110 | -450 | No
2035-10-03 08:00 | 2035 66% ECP + 4.7 GW Offshore | 700 | -526 | -510 | -366 | -190 | -750 | No
2035-10-03 09:00 | 2035 66% ECP + 4.7 GW Offshore | 393.96 | -526 | -510 | -210 | -218.34 | -776 | No
2035-10-03 10:00 | 2035 66% ECP + 4.7 GW Offshore | -26.04 | -526 | -510 | 90 | 81.66 | -776 | No
2035-10-03 11:00 | 2035 66% ECP + 4.7 GW Offshore | -446.04 | -526 | -510 | -210 | -218.34 | -776 | No
2035-10-03 12:00 | 2035 66% ECP + 4.7 GW Offshore | -700 | -526 | -510 | -510 | -518.34 | -776 | No
2035-10-03 13:00 | 2035 66% ECP + 4.7 GW Offshore | -700 | -526 | -510 | -510 | -435.24 | -776 | No
2035-10-03 14:00 | 2035 66% ECP + 4.7 GW Offshore | -700 | -526 | -510 | -437.48 | -135.24 | -776 | No
2035-10-03 15:00 | 2035 66% ECP + 4.7 GW Offshore | -280 | -526 | -510 | -510 | -124.98 | -776 | No
2035-10-03 16:00 | 2035 66% ECP + 4.7 GW Offshore | 140 | -526 | -510 | -510 | -188.04 | -776 | No
2035-10-03 17:00 | 2035 66% ECP + 4.7 GW Offshore | -280 | -526 | -510 | -510 | -463.91 | -776 | No
2035-10-03 18:00 | 2035 66% ECP + 4.7 GW Offshore | 65.64 | -526 | -510 | -510 | -710 | -776 | No
2035-10-03 19:00 | 2035 66% ECP + 4.7 GW Offshore | 485.64 | -526 | -510 | -510 | -434.41 | -776 | No
2035-10-03 20:00 | 2035 66% ECP + 4.7 GW Offshore | 342.41 | -226 | -300 | -300 | -201.43 | -476 | No
2035-10-03 21:00 | 2035 66% ECP + 4.7 GW Offshore | -77.59 | 74 | 0 | 0 | 98.57 | -176 | No
2035-10-03 22:00 | 2035 66% ECP + 4.7 GW Offshore | -497.59 | 374 | 300 | 300 | 398.57 | 124 | Yes
2035-10-03 23:00 | 2035 66% ECP + 4.7 GW Offshore | -700 | 505 | 510 | 229.36 | 698.57 | 424 | Yes
2035-10-04 | 2035 66% ECP + 4.7 GW Offshore | -700 | 505 | 510 | 510 | 710 | 724 | Yes
2035-10-04 01:00 | 2035 66% ECP + 4.7 GW Offshore | -700 | 505 | 510 | 510 | 710 | 750 | Yes
2035-10-04 02:00 | 2035 66% ECP + 4.7 GW Offshore | -700 | 505 | 510 | 510 | 710 | 724 | Yes
2035-10-04 03:00 | 2035 66% ECP + 4.7 GW Offshore | -700 | 505 | 510 | 510 | 490 | 424 | Yes
2035-10-04 04:00 | 2035 66% ECP + 4.7 GW Offshore | -700 | 374 | 390 | 390 | 190 | 124 | Yes
2035-10-04 05:00 | 2035 66% ECP + 4.7 GW Offshore | -700 | 74 | 90 | 90 | -110 | -176 | Yes
2035-10-04 06:00 | 2035 66% ECP + 4.7 GW Offshore | -700 | -226 | -210 | -210 | -410 | -476 | Yes
2035-10-04 07:00 | 2035 66% ECP + 4.7 GW Offshore | -700 | -526 | -510 | -510 | -710 | -776 | Yes
2035-10-04 08:00 | 2035 66% ECP + 4.7 GW Offshore | -700 | -526 | -510 | -510 | -710 | -776 | Yes
2035-10-04 09:00 | 2035 66% ECP + 4.7 GW Offshore | -700 | -526 | -510 | -210 | -410 | -776 | Yes
2035-10-04 10:00 | 2035 66% ECP + 4.7 GW Offshore | -700 | -526 | -510 | -429.13 | -110 | -776 | Yes
2035-10-04 11:00 | 2035 66% ECP + 4.7 GW Offshore | -700 | -526 | -510 | -129.13 | 0 | -776 | Yes
2035-10-04 12:00 | 2035 66% ECP + 4.7 GW Offshore | -700 | -526 | -510 | 0 | 0 | -776 | Yes
2035-10-04 13:00 | 2035 66% ECP + 4.7 GW Offshore | -700 | -526 | -510 | 0 | 0 | -776 | Yes
2035-10-04 14:00 | 2035 66% ECP + 4.7 GW Offshore | -700 | -526 | -510 | 0 | 0 | -776 | Yes
2035-10-04 15:00 | 2035 66% ECP + 4.7 GW Offshore | -700 | -526 | -510 | -300 | 0 | -776 | Yes
2035-10-04 16:00 | 2035 66% ECP + 4.7 GW Offshore | -280 | -526 | -510 | -40.01 | 0 | -776 | No
2035-10-04 17:00 | 2035 66% ECP + 4.7 GW Offshore | 140 | -526 | -510 | 0 | 0 | -776 | No
2035-10-04 18:00 | 2035 66% ECP + 4.7 GW Offshore | 560 | -526 | -510 | 0 | 0 | -776 | No
2035-10-04 19:00 | 2035 66% ECP + 4.7 GW Offshore | 700 | -526 | -510 | 0 | 0 | -776 | No
2035-10-04 20:00 | 2035 66% ECP + 4.7 GW Offshore | 700 | -526 | -510 | -30.43 | 0 | -776 | No
2035-10-04 21:00 | 2035 66% ECP + 4.7 GW Offshore | 700 | -526 | -510 | 0 | 0 | -776 | No
2035-10-04 22:00 | 2035 66% ECP + 4.7 GW Offshore | 700 | -526 | -510 | -211.74 | 0 | -776 | No
2035-10-04 23:00 | 2035 66% ECP + 4.7 GW Offshore | 700 | -526 | -510 | -510 | 0 | -776 | No
2035-10-05 | 2035 66% ECP + 4.7 GW Offshore | 700 | -526 | -510 | -510 | 0 | -776 | No
2035-10-05 01:00 | 2035 66% ECP + 4.7 GW Offshore | 280 | -226 | -510 | -210 | 0 | -716.06 | No
2035-10-05 02:00 | 2035 66% ECP + 4.7 GW Offshore | 0 | -335.68 | -510 | -85.75 | 0 | -776 | No
2035-10-05 03:00 | 2035 66% ECP + 4.7 GW Offshore | -420 | -526 | -510 | -26.89 | 0 | -776 | No
2035-10-05 04:00 | 2035 66% ECP + 4.7 GW Offshore | -641 | -526 | -510 | -326.89 | 0 | -776 | No
2035-10-05 05:00 | 2035 66% ECP + 4.7 GW Offshore | -221 | -526 | -510 | -510 | 0 | -776 | No
2035-10-05 06:00 | 2035 66% ECP + 4.7 GW Offshore | -140 | -526 | -510 | -510 | 0 | -776 | No
2035-10-05 07:00 | 2035 66% ECP + 4.7 GW Offshore | 280 | -526 | -510 | -510 | 0 | -776 | No
2035-10-05 08:00 | 2035 66% ECP + 4.7 GW Offshore | 700 | -526 | -510 | -510 | 0 | -776 | No
2035-10-05 09:00 | 2035 66% ECP + 4.7 GW Offshore | 280 | -526 | -510 | -288.21 | 0 | -776 | No
2035-10-05 10:00 | 2035 66% ECP + 4.7 GW Offshore | -42.22 | -526 | -510 | -510 | 0 | -776 | No
2035-10-05 11:00 | 2035 66% ECP + 4.7 GW Offshore | -462.22 | -526 | -510 | -318.81 | 0 | -776 | No
2035-10-05 12:00 | 2035 66% ECP + 4.7 GW Offshore | -42.22 | -526 | -510 | -426.61 | 0 | -776 | No
2035-10-05 13:00 | 2035 66% ECP + 4.7 GW Offshore | 0 | -526 | -510 | -510 | 0 | -776 | No
2035-10-05 14:00 | 2035 66% ECP + 4.7 GW Offshore | 280 | -526 | -510 | -510 | 0 | -776 | No
2035-10-05 15:00 | 2035 66% ECP + 4.7 GW Offshore | 700 | -526 | -510 | -434 | 0 | -776 | No
2035-10-05 16:00 | 2035 66% ECP + 4.7 GW Offshore | 700 | -226 | -510 | -404.53 | 0 | -776 | No
2035-10-05 17:00 | 2035 66% ECP + 4.7 GW Offshore | 700 | 0 | -510 | -416.77 | 0 | -716.96 | No
2035-10-05 18:00 | 2035 66% ECP + 4.7 GW Offshore | 700 | 0 | -510 | -510 | 0 | -416.96 | No
2035-10-05 19:00 | 2035 66% ECP + 4.7 GW Offshore | 700 | 0 | -510 | -210 | 0 | -176 | No
2035-10-05 20:00 | 2035 66% ECP + 4.7 GW Offshore | 700 | 0 | -510 | -419.04 | 0 | -476 | No
2035-10-05 21:00 | 2035 66% ECP + 4.7 GW Offshore | 700 | 0 | -510 | -119.04 | 0 | -776 | No
2035-10-05 22:00 | 2035 66% ECP + 4.7 GW Offshore | 560 | -226 | -510 | -419.04 | 0 | -602.83 | No
2035-10-05 23:00 | 2035 66% ECP + 4.7 GW Offshore | 140 | -526 | -510 | -270.54 | 0 | -776 | No
2035-10-06 | 2035 66% ECP + 4.7 GW Offshore | -280 | -226 | -210 | 29.46 | 0 | -476 | No
2035-10-06 01:00 | 2035 66% ECP + 4.7 GW Offshore | -700 | 74 | 90 | 329.46 | 0 | -176 | Yes
2035-10-06 02:00 | 2035 66% ECP + 4.7 GW Offshore | -700 | 0 | 390 | 333.35 | 0 | 0 | Yes
2035-10-06 03:00 | 2035 66% ECP + 4.7 GW Offshore | -700 | 0 | 390 | 276.07 | 0 | 0 | Yes
2035-10-06 04:00 | 2035 66% ECP + 4.7 GW Offshore | -700 | 74 | 90 | 90 | 0 | -176 | Yes
2035-10-06 05:00 | 2035 66% ECP + 4.7 GW Offshore | -700 | -226 | -210 | -210 | 0 | -476 | Yes
2035-10-06 06:00 | 2035 66% ECP + 4.7 GW Offshore | -700 | -526 | -510 | -510 | 0 | -776 | Yes
2035-10-06 07:00 | 2035 66% ECP + 4.7 GW Offshore | -700 | -526 | -510 | -510 | 0 | -776 | Yes
2035-10-06 08:00 | 2035 66% ECP + 4.7 GW Offshore | -700 | -526 | -510 | -235.29 | 0 | -776 | Yes
2035-10-06 09:00 | 2035 66% ECP + 4.7 GW Offshore | -700 | -526 | -510 | -378.68 | 0 | -776 | Yes
2035-10-06 10:00 | 2035 66% ECP + 4.7 GW Offshore | -700 | -526 | -510 | -445.29 | 0 | -776 | Yes
2035-10-06 11:00 | 2035 66% ECP + 4.7 GW Offshore | -700 | -526 | -510 | -510 | 0 | -776 | Yes
2035-10-06 12:00 | 2035 66% ECP + 4.7 GW Offshore | -700 | -526 | -510 | -510 | 0 | -776 | Yes
2035-10-06 13:00 | 2035 66% ECP + 4.7 GW Offshore | -700 | -526 | -510 | -510 | 0 | -776 | Yes
2035-10-06 14:00 | 2035 66% ECP + 4.7 GW Offshore | -700 | -526 | -510 | -510 | 0 | -776 | Yes
2035-10-06 15:00 | 2035 66% ECP + 4.7 GW Offshore | -700 | -526 | -510 | -510 | -710 | -776 | Yes
2035-10-06 16:00 | 2035 66% ECP + 4.7 GW Offshore | -700 | -526 | -510 | -510 | -710 | -776 | Yes
2035-10-06 17:00 | 2035 66% ECP + 4.7 GW Offshore | -700 | -526 | -510 | -510 | -710 | -776 | Yes
2035-10-06 18:00 | 2035 66% ECP + 4.7 GW Offshore | -700 | -526 | -510 | -510 | -710 | -776 | No
2035-10-06 19:00 | 2035 66% ECP + 4.7 GW Offshore | -700 | -526 | -510 | -510 | -710 | -776 | No
2035-10-06 20:00 | 2035 66% ECP + 4.7 GW Offshore | -700 | -526 | -510 | -510 | -647.03 | -776 | No
2035-10-06 21:00 | 2035 66% ECP + 4.7 GW Offshore | -700 | -226 | -210 | -210 | -347.03 | -476 | No
2035-10-06 22:00 | 2035 66% ECP + 4.7 GW Offshore | -700 | 74 | 90 | 90 | -47.03 | -176 | Yes
2035-10-06 23:00 | 2035 66% ECP + 4.7 GW Offshore | -700 | 374 | 390 | 390 | 252.97 | 124 | Yes
2035-10-07 | 2035 66% ECP + 4.7 GW Offshore | -700 | 505 | 510 | 510 | 552.97 | 424 | Yes
2035-10-07 01:00 | 2035 66% ECP + 4.7 GW Offshore | -700 | 505 | 510 | 510 | 710 | 724 | Yes
2035-10-07 02:00 | 2035 66% ECP + 4.7 GW Offshore | -700 | 505 | 510 | 510 | 710 | 750 | Yes
2035-10-07 03:00 | 2035 66% ECP + 4.7 GW Offshore | -700 | 505 | 510 | 510 | 710 | 750 | Yes
2035-10-07 04:00 | 2035 66% ECP + 4.7 GW Offshore | -700 | 505 | 510 | 510 | 710 | 750 | Yes
2035-10-07 05:00 | 2035 66% ECP + 4.7 GW Offshore | -700 | 505 | 510 | 510 | 710 | 750 | Yes
2035-10-07 06:00 | 2035 66% ECP + 4.7 GW Offshore | -700 | 505 | 510 | 510 | 710 | 750 | Yes
2035-10-07 07:00 | 2035 66% ECP + 4.7 GW Offshore | -700 | 505 | 510 | 510 | 710 | 750 | No
2035-10-07 08:00 | 2035 66% ECP + 4.7 GW Offshore | -700 | 505 | 510 | 510 | 710 | 750 | No
2035-10-07 09:00 | 2035 66% ECP + 4.7 GW Offshore | -700 | 505 | 510 | 510 | 710 | 750 | Yes
2035-10-07 10:00 | 2035 66% ECP + 4.7 GW Offshore | -700 | 505 | 510 | 510 | 710 | 750 | Yes
2035-10-07 11:00 | 2035 66% ECP + 4.7 GW Offshore | -700 | 505 | 510 | 510 | 710 | 750 | Yes
2035-10-07 12:00 | 2035 66% ECP + 4.7 GW Offshore | -700 | 505 | 510 | 510 | 710 | 750 | Yes
2035-10-07 13:00 | 2035 66% ECP + 4.7 GW Offshore | -560 | 505 | 510 | 510 | 710 | 750 | Yes
2035-10-07 14:00 | 2035 66% ECP + 4.7 GW Offshore | -140 | 505 | 510 | 510 | 671.26 | 600 | No
2035-10-07 15:00 | 2035 66% ECP + 4.7 GW Offshore | 280 | 300 | 300 | 300 | 371.26 | 300 | No
2035-10-07 16:00 | 2035 66% ECP + 4.7 GW Offshore | 700 | 0 | 0 | 0 | 71.26 | 0 | No
2035-10-07 17:00 | 2035 66% ECP + 4.7 GW Offshore | 700 | 0 | -300 | -150.84 | 0 | -300 | No
2035-10-07 18:00 | 2035 66% ECP + 4.7 GW Offshore | 700 | 0 | -510 | -260.53 | 0 | 0 | No
2035-10-07 19:00 | 2035 66% ECP + 4.7 GW Offshore | 700 | 0 | -510 | -207.62 | 0 | 0 | No
2035-10-07 20:00 | 2035 66% ECP + 4.7 GW Offshore | 700 | 0 | -510 | -397.84 | 0 | -132.73 | No
2035-10-07 21:00 | 2035 66% ECP + 4.7 GW Offshore | 700 | 0 | -510 | -234.97 | 0 | -132.73 | No
2035-10-07 22:00 | 2035 66% ECP + 4.7 GW Offshore | 700 | 0 | -444.03 | -300 | 0 | -132.73 | No
2035-10-07 23:00 | 2035 66% ECP + 4.7 GW Offshore | 700 | 0 | -144.03 | 0 | 0 | 0 | No
2035-10-08 | 2035 66% ECP + 4.7 GW Offshore | 700 | -140.69 | -90 | -90 | -108.91 | -150 | No
2035-10-08 01:00 | 2035 66% ECP + 4.7 GW Offshore | 700 | 159.31 | 210 | 210 | 191.09 | 150 | No
2035-10-08 02:00 | 2035 66% ECP + 4.7 GW Offshore | 700 | 205 | 510 | 510 | 491.09 | 450 | No
2035-10-08 03:00 | 2035 66% ECP + 4.7 GW Offshore | 700 | 505 | 510 | 510 | 710 | 750 | No
2035-10-08 04:00 | 2035 66% ECP + 4.7 GW Offshore | 700 | 505 | 510 | 510 | 710 | 750 | No
2035-10-08 05:00 | 2035 66% ECP + 4.7 GW Offshore | 700 | 505 | 427.17 | 510 | 710 | 450 | No
2035-10-08 06:00 | 2035 66% ECP + 4.7 GW Offshore | 700 | 205 | 127.17 | 210 | 410 | 150 | No
2035-10-08 07:00 | 2035 66% ECP + 4.7 GW Offshore | 700 | -95 | -172.83 | -90 | 110 | -150 | No
2035-10-08 08:00 | 2035 66% ECP + 4.7 GW Offshore | 700 | -395 | -472.83 | -390 | 0 | -450 | No
2035-10-08 09:00 | 2035 66% ECP + 4.7 GW Offshore | 700 | -526 | -510 | -510 | 0 | -750 | No
2035-10-08 10:00 | 2035 66% ECP + 4.7 GW Offshore | 700 | -526 | -510 | -300 | -105.48 | -776 | No
2035-10-08 11:00 | 2035 66% ECP + 4.7 GW Offshore | 700 | -226 | -409.59 | 0 | 0 | -476 | No
2035-10-08 12:00 | 2035 66% ECP + 4.7 GW Offshore | 700 | 0 | -391.04 | 258.23 | 0 | -176 | No
2035-10-08 13:00 | 2035 66% ECP + 4.7 GW Offshore | 700 | -226 | -210 | 0 | 64.68 | -476 | No
2035-10-08 14:00 | 2035 66% ECP + 4.7 GW Offshore | 700 | -526 | -510 | -300 | -235.32 | -776 | No
2035-10-08 15:00 | 2035 66% ECP + 4.7 GW Offshore | 700 | -526 | -510 | -510 | -242.58 | -776 | No
2035-10-08 16:00 | 2035 66% ECP + 4.7 GW Offshore | 700 | -526 | -510 | -210 | -365.23 | -776 | No
2035-10-08 17:00 | 2035 66% ECP + 4.7 GW Offshore | 700 | -526 | -510 | -510 | -665.23 | -776 | No
2035-10-08 18:00 | 2035 66% ECP + 4.7 GW Offshore | 700 | -526 | -510 | -510 | -710 | -776 | No
2035-10-08 19:00 | 2035 66% ECP + 4.7 GW Offshore | 700 | -526 | -510 | -510 | -710 | -776 | No
2035-10-08 20:00 | 2035 66% ECP + 4.7 GW Offshore | 700 | -526 | -510 | -510 | -710 | -776 | No
2035-10-08 21:00 | 2035 66% ECP + 4.7 GW Offshore | 592.03 | -526 | -510 | -510 | -710 | -776 | No
2035-10-08 22:00 | 2035 66% ECP + 4.7 GW Offshore | 700 | -526 | -510 | -510 | -498.55 | -776 | No
2035-10-08 23:00 | 2035 66% ECP + 4.7 GW Offshore | 364.13 | -526 | -510 | -510 | -263.87 | -776 | No
2035-10-09 | 2035 66% ECP + 4.7 GW Offshore | -55.87 | -395 | -510 | -510 | -325.08 | -579.18 | No
2035-10-09 01:00 | 2035 66% ECP + 4.7 GW Offshore | 209.18 | -95 | -210 | -210 | -25.08 | -279.18 | No
2035-10-09 02:00 | 2035 66% ECP + 4.7 GW Offshore | 629.18 | 205 | 90 | 90 | 274.92 | 20.82 | No
2035-10-09 03:00 | 2035 66% ECP + 4.7 GW Offshore | 700 | 505 | 390 | 390 | 574.92 | 320.82 | No
2035-10-09 04:00 | 2035 66% ECP + 4.7 GW Offshore | 280 | 205 | 90 | 90 | 274.92 | 20.82 | No
2035-10-09 05:00 | 2035 66% ECP + 4.7 GW Offshore | -140 | -95 | -210 | -210 | -25.08 | -279.18 | No
2035-10-09 06:00 | 2035 66% ECP + 4.7 GW Offshore | 0 | -395 | -510 | -510 | -325.08 | -579.18 | No
2035-10-09 07:00 | 2035 66% ECP + 4.7 GW Offshore | -412.8 | -526 | -510 | -510 | -554.16 | -776 | No
2035-10-09 08:00 | 2035 66% ECP + 4.7 GW Offshore | 0 | -526 | -510 | -510 | -710 | -776 | No
2035-10-09 09:00 | 2035 66% ECP + 4.7 GW Offshore | -280 | -526 | -510 | -510 | -589.75 | -776 | No
2035-10-09 10:00 | 2035 66% ECP + 4.7 GW Offshore | -700 | -526 | -510 | -334.58 | -300 | -776 | No
2035-10-09 11:00 | 2035 66% ECP + 4.7 GW Offshore | -700 | -226 | -510 | -34.58 | 0 | -656.07 | No
2035-10-09 12:00 | 2035 66% ECP + 4.7 GW Offshore | -700 | -526 | -510 | -334.58 | -300 | -776 | No
2035-10-09 13:00 | 2035 66% ECP + 4.7 GW Offshore | -700 | -526 | -510 | -510 | -487.6 | -776 | No
2035-10-09 14:00 | 2035 66% ECP + 4.7 GW Offshore | -700 | -288.19 | -510 | -210 | -187.6 | -776 | No
2035-10-09 15:00 | 2035 66% ECP + 4.7 GW Offshore | -700 | -526 | -510 | -510 | -487.6 | -776 | No
2035-10-09 16:00 | 2035 66% ECP + 4.7 GW Offshore | -280 | -526 | -510 | -510 | -187.6 | -776 | No
2035-10-09 17:00 | 2035 66% ECP + 4.7 GW Offshore | 0 | -526 | -510 | -510 | 0 | -776 | No
2035-10-09 18:00 | 2035 66% ECP + 4.7 GW Offshore | 0.39 | -526 | -510 | -446.58 | 0 | -776 | No
2035-10-09 19:00 | 2035 66% ECP + 4.7 GW Offshore | 420.39 | -526 | -510 | -146.58 | 0 | -776 | No
2035-10-09 20:00 | 2035 66% ECP + 4.7 GW Offshore | 225.04 | -526 | -510 | -302.32 | 0 | -776 | No
2035-10-09 21:00 | 2035 66% ECP + 4.7 GW Offshore | 55.04 | -526 | -510 | -510 | 0 | -776 | No
2035-10-09 22:00 | 2035 66% ECP + 4.7 GW Offshore | 91.32 | -526 | -510 | -510 | 0 | -776 | No
2035-10-09 23:00 | 2035 66% ECP + 4.7 GW Offshore | 140 | -242.45 | -510 | -300 | -132.4 | -629.94 | No
2035-10-10 | 2035 66% ECP + 4.7 GW Offshore | -280 | 19.49 | -210 | 0 | 167.6 | -329.94 | No
2035-10-10 01:00 | 2035 66% ECP + 4.7 GW Offshore | -700 | 0 | -159.5 | 0 | 0 | -29.94 | No
2035-10-10 02:00 | 2035 66% ECP + 4.7 GW Offshore | -700 | 300 | 140.5 | 300 | 300 | 270.06 | No
2035-10-10 03:00 | 2035 66% ECP + 4.7 GW Offshore | -700 | 374 | 390 | 390 | 190 | 124 | No
2035-10-10 04:00 | 2035 66% ECP + 4.7 GW Offshore | -700 | 74 | 90 | 90 | -110 | -176 | No
2035-10-10 05:00 | 2035 66% ECP + 4.7 GW Offshore | -700 | -226 | -210 | -210 | -410 | -476 | No
2035-10-10 06:00 | 2035 66% ECP + 4.7 GW Offshore | -700 | -526 | -510 | -510 | -710 | -776 | No
2035-10-10 07:00 | 2035 66% ECP + 4.7 GW Offshore | -700 | -526 | -510 | -510 | -426.6 | -776 | No
2035-10-10 08:00 | 2035 66% ECP + 4.7 GW Offshore | -700 | -526 | -510 | -510 | -126.6 | -776 | No
2035-10-10 09:00 | 2035 66% ECP + 4.7 GW Offshore | -700 | -526 | -510 | -510 | -239.93 | -776 | No
2035-10-10 10:00 | 2035 66% ECP + 4.7 GW Offshore | -700 | -526 | -510 | -510 | 0 | -776 | No
2035-10-10 11:00 | 2035 66% ECP + 4.7 GW Offshore | -700 | -526 | -510 | -210 | 0 | -776 | No
2035-10-10 12:00 | 2035 66% ECP + 4.7 GW Offshore | -700 | -526 | -510 | -241.62 | 0 | -776 | No
2035-10-10 13:00 | 2035 66% ECP + 4.7 GW Offshore | -700 | -526 | -510 | -159.87 | 0 | -776 | No
2035-10-10 14:00 | 2035 66% ECP + 4.7 GW Offshore | -420.17 | -526 | -510 | -210 | 0 | -776 | No
2035-10-10 15:00 | 2035 66% ECP + 4.7 GW Offshore | -0.17 | -526 | -510 | -510 | -234.85 | -776 | No
2035-10-10 16:00 | 2035 66% ECP + 4.7 GW Offshore | 419.83 | -526 | -510 | -510 | -88.49 | -776 | No
2035-10-10 17:00 | 2035 66% ECP + 4.7 GW Offshore | 21.35 | -526 | -510 | -510 | 0 | -776 | No
2035-10-10 18:00 | 2035 66% ECP + 4.7 GW Offshore | 441.35 | -526 | -510 | -323.99 | 0 | -776 | No
2035-10-10 19:00 | 2035 66% ECP + 4.7 GW Offshore | 700 | -526 | -510 | -210 | 0 | -776 | No
2035-10-10 20:00 | 2035 66% ECP + 4.7 GW Offshore | 700 | -526 | -510 | -510 | 0 | -776 | No
2035-10-10 21:00 | 2035 66% ECP + 4.7 GW Offshore | 700 | -526 | -510 | -510 | 0 | -489.88 | No
2035-10-10 22:00 | 2035 66% ECP + 4.7 GW Offshore | 700 | -395 | -390 | -390 | -37.03 | -189.88 | No
2035-10-10 23:00 | 2035 66% ECP + 4.7 GW Offshore | 280 | -95 | -90 | -90 | 110 | 110.12 | No
2035-10-11 | 2035 66% ECP + 4.7 GW Offshore | 700 | 205 | 210 | 210 | 410 | 410.12 | No
2035-10-11 01:00 | 2035 66% ECP + 4.7 GW Offshore | 700 | 505 | 510 | 510 | 710 | 710.12 | No
2035-10-11 02:00 | 2035 66% ECP + 4.7 GW Offshore | 700 | 505 | 510 | 510 | 710 | 750 | No
2035-10-11 03:00 | 2035 66% ECP + 4.7 GW Offshore | 700 | 505 | 510 | 510 | 710 | 750 | No
2035-10-11 04:00 | 2035 66% ECP + 4.7 GW Offshore | 700 | 505 | 510 | 510 | 710 | 750 | No
2035-10-11 05:00 | 2035 66% ECP + 4.7 GW Offshore | 700 | 505 | 510 | 510 | 710 | 600 | No
2035-10-11 06:00 | 2035 66% ECP + 4.7 GW Offshore | 700 | 205 | 210 | 210 | 410 | 300 | No
2035-10-11 07:00 | 2035 66% ECP + 4.7 GW Offshore | 700 | 0 | -90 | 0 | 110 | 0 | No
2035-10-11 08:00 | 2035 66% ECP + 4.7 GW Offshore | 700 | 0 | -380.13 | 0 | 0 | -176 | No
2035-10-11 09:00 | 2035 66% ECP + 4.7 GW Offshore | 700 | -226 | -510 | 0 | 0 | -476 | No
2035-10-11 10:00 | 2035 66% ECP + 4.7 GW Offshore | 700 | -526 | -510 | -300 | -26.82 | -776 | No
2035-10-11 11:00 | 2035 66% ECP + 4.7 GW Offshore | 700 | -526 | -510 | -383.31 | 0 | -776 | No
2035-10-11 12:00 | 2035 66% ECP + 4.7 GW Offshore | 700 | -526 | -510 | -333.18 | 0 | -776 | No
2035-10-11 13:00 | 2035 66% ECP + 4.7 GW Offshore | 700 | -526 | -510 | -321.96 | 0 | -776 | No
2035-10-11 14:00 | 2035 66% ECP + 4.7 GW Offshore | 700 | -226 | -510 | -366.9 | 0 | -505.44 | No
2035-10-11 15:00 | 2035 66% ECP + 4.7 GW Offshore | 700 | 0 | -210 | -210 | -58.99 | -228.36 | No
2035-10-11 16:00 | 2035 66% ECP + 4.7 GW Offshore | 700 | 73.41 | 90 | 90 | -110 | -37.41 | No
2035-10-11 17:00 | 2035 66% ECP + 4.7 GW Offshore | 700 | -226 | -210 | -210 | -410 | -337.41 | No
2035-10-11 18:00 | 2035 66% ECP + 4.7 GW Offshore | 700 | -526 | -510 | -510 | -710 | -637.41 | No
2035-10-11 19:00 | 2035 66% ECP + 4.7 GW Offshore | 700 | -526 | -510 | -510 | -710 | -776 | No
2035-10-11 20:00 | 2035 66% ECP + 4.7 GW Offshore | 700 | -300 | -510 | -510 | -506.32 | -476 | No
2035-10-11 21:00 | 2035 66% ECP + 4.7 GW Offshore | 700 | 0 | -210 | -210 | -206.32 | -176 | No
2035-10-11 22:00 | 2035 66% ECP + 4.7 GW Offshore | 700 | 0 | -510 | -170.86 | 0 | 0 | No
2035-10-11 23:00 | 2035 66% ECP + 4.7 GW Offshore | 700 | 0 | -510 | -455.8 | -300 | -138.14 | No
2035-10-12 | 2035 66% ECP + 4.7 GW Offshore | 700 | 0 | -510 | -211.65 | 0 | 0 | No
2035-10-12 01:00 | 2035 66% ECP + 4.7 GW Offshore | 700 | 0 | -510 | -510 | -4.31 | -300 | No
2035-10-12 02:00 | 2035 66% ECP + 4.7 GW Offshore | 700 | -284.76 | -510 | -510 | -180.37 | -600 | No
2035-10-12 03:00 | 2035 66% ECP + 4.7 GW Offshore | 560 | -428.76 | -510 | -510 | -353.02 | -776 | No
2035-10-12 04:00 | 2035 66% ECP + 4.7 GW Offshore | 140 | -526 | -510 | -510 | -434.01 | -776 | No
2035-10-12 05:00 | 2035 66% ECP + 4.7 GW Offshore | -280 | -526 | -510 | -510 | -430.38 | -776 | No
2035-10-12 06:00 | 2035 66% ECP + 4.7 GW Offshore | -700 | -526 | -510 | -440.29 | -410 | -776 | No
2035-10-12 07:00 | 2035 66% ECP + 4.7 GW Offshore | -700 | -526 | -510 | -510 | -710 | -776 | No
2035-10-12 08:00 | 2035 66% ECP + 4.7 GW Offshore | -581.92 | -526 | -510 | -510 | -710 | -776 | No
2035-10-12 09:00 | 2035 66% ECP + 4.7 GW Offshore | -700 | -526 | -510 | -510 | -496.46 | -776 | No
2035-10-12 10:00 | 2035 66% ECP + 4.7 GW Offshore | -700 | -526 | -510 | -510 | -710 | -776 | Yes
2035-10-12 11:00 | 2035 66% ECP + 4.7 GW Offshore | -700 | -526 | -510 | -510 | -710 | -776 | Yes
2035-10-12 12:00 | 2035 66% ECP + 4.7 GW Offshore | -700 | -526 | -510 | -510 | -710 | -776 | Yes
2035-10-12 13:00 | 2035 66% ECP + 4.7 GW Offshore | -700 | -526 | -510 | -510 | -710 | -776 | Yes
2035-10-12 14:00 | 2035 66% ECP + 4.7 GW Offshore | -700 | -526 | -510 | -510 | -710 | -776 | Yes
2035-10-12 15:00 | 2035 66% ECP + 4.7 GW Offshore | -700 | -526 | -510 | -510 | -654.61 | -776 | Yes
2035-10-12 16:00 | 2035 66% ECP + 4.7 GW Offshore | -700 | -526 | -510 | -510 | -461.75 | -776 | No
2035-10-12 17:00 | 2035 66% ECP + 4.7 GW Offshore | -298.14 | -526 | -510 | -510 | -161.75 | -776 | No
2035-10-12 18:00 | 2035 66% ECP + 4.7 GW Offshore | -700 | -526 | -510 | -311.41 | 0 | -776 | No
2035-10-12 19:00 | 2035 66% ECP + 4.7 GW Offshore | -280 | -526 | -510 | -29.83 | 0 | -776 | No
2035-10-12 20:00 | 2035 66% ECP + 4.7 GW Offshore | 0 | -526 | -510 | -329.83 | 0 | -776 | No
2035-10-12 21:00 | 2035 66% ECP + 4.7 GW Offshore | 0 | -526 | -510 | -510 | 0 | -776 | No
2035-10-12 22:00 | 2035 66% ECP + 4.7 GW Offshore | 0 | -526 | -510 | -510 | 0 | -776 | No
2035-10-12 23:00 | 2035 66% ECP + 4.7 GW Offshore | -280 | -526 | -510 | -300 | -114.54 | -776 | No
2035-10-13 | 2035 66% ECP + 4.7 GW Offshore | -420 | -226 | -210 | 0 | 80.38 | -476 | No
2035-10-13 01:00 | 2035 66% ECP + 4.7 GW Offshore | 0 | -488.11 | -510 | -300 | -29.21 | -776 | No
2035-10-13 02:00 | 2035 66% ECP + 4.7 GW Offshore | -50.01 | -198.85 | -510 | -301.87 | 0 | -776 | No
2035-10-13 03:00 | 2035 66% ECP + 4.7 GW Offshore | -470.01 | 0 | -380.74 | -1.87 | 0 | -476 | No
2035-10-13 04:00 | 2035 66% ECP + 4.7 GW Offshore | -554.96 | 0 | -510 | -95.42 | 0 | -176 | No
2035-10-13 05:00 | 2035 66% ECP + 4.7 GW Offshore | -134.96 | -226 | -510 | -267.85 | 0 | -476 | No
2035-10-13 06:00 | 2035 66% ECP + 4.7 GW Offshore | 140 | -526 | -510 | -204.16 | -110 | -776 | No
2035-10-13 07:00 | 2035 66% ECP + 4.7 GW Offshore | 560 | -226 | -510 | -504.16 | -410 | -766.14 | No
2035-10-13 08:00 | 2035 66% ECP + 4.7 GW Offshore | 140 | -526 | -510 | -510 | -710 | -776 | No
2035-10-13 09:00 | 2035 66% ECP + 4.7 GW Offshore | -280 | -526 | -510 | -510 | -710 | -776 | No
2035-10-13 10:00 | 2035 66% ECP + 4.7 GW Offshore | -700 | -226 | -412.16 | -210 | -410 | -476 | Yes
2035-10-13 11:00 | 2035 66% ECP + 4.7 GW Offshore | -700 | 0 | -510 | -216.87 | -395.72 | -447.84 | Yes
2035-10-13 12:00 | 2035 66% ECP + 4.7 GW Offshore | -700 | -300 | -510 | -510 | -695.72 | -747.84 | Yes
2035-10-13 13:00 | 2035 66% ECP + 4.7 GW Offshore | -700 | 0 | -210 | -210 | -395.72 | -447.84 | Yes
2035-10-13 14:00 | 2035 66% ECP + 4.7 GW Offshore | -700 | 0 | 90 | 16.2 | -95.72 | -147.84 | Yes
2035-10-13 15:00 | 2035 66% ECP + 4.7 GW Offshore | -700 | 0 | -210 | -152.9 | 0 | -447.84 | Yes
2035-10-13 16:00 | 2035 66% ECP + 4.7 GW Offshore | -700 | -300 | -510 | -452.9 | -300 | -747.84 | No
2035-10-13 17:00 | 2035 66% ECP + 4.7 GW Offshore | -700 | -526 | -510 | -510 | -600 | -776 | No
2035-10-13 18:00 | 2035 66% ECP + 4.7 GW Offshore | -700 | -526 | -510 | -510 | -531.08 | -776 | No
2035-10-13 19:00 | 2035 66% ECP + 4.7 GW Offshore | -700 | -526 | -510 | -510 | -238.8 | -776 | No
2035-10-13 20:00 | 2035 66% ECP + 4.7 GW Offshore | -700 | -226 | -210 | -210 | 61.2 | -476 | No
2035-10-13 21:00 | 2035 66% ECP + 4.7 GW Offshore | -700 | 0 | 82.09 | 0 | 0 | -176 | Yes
2035-10-13 22:00 | 2035 66% ECP + 4.7 GW Offshore | -700 | 0 | 382.09 | 300 | 155.7 | 0 | Yes
2035-10-13 23:00 | 2035 66% ECP + 4.7 GW Offshore | -700 | 0 | 400.14 | 300 | 25.54 | 0 | Yes
2035-10-14 | 2035 66% ECP + 4.7 GW Offshore | -700 | 0 | 100.14 | 0 | 110 | 40.43 | Yes
2035-10-14 01:00 | 2035 66% ECP + 4.7 GW Offshore | -700 | 116.08 | 210 | 210 | 410 | 340.43 | Yes
2035-10-14 02:00 | 2035 66% ECP + 4.7 GW Offshore | -700 | 416.08 | 510 | 510 | 710 | 640.43 | Yes
2035-10-14 03:00 | 2035 66% ECP + 4.7 GW Offshore | -700 | 505 | 510 | 510 | 710 | 750 | Yes
2035-10-14 04:00 | 2035 66% ECP + 4.7 GW Offshore | -700 | 505 | 510 | 510 | 600 | 600 | Yes
2035-10-14 05:00 | 2035 66% ECP + 4.7 GW Offshore | -700 | 300 | 300 | 287.82 | 300 | 300 | No
2035-10-14 06:00 | 2035 66% ECP + 4.7 GW Offshore | -700 | 0 | 0 | -12.18 | 0 | 0 | No
2035-10-14 07:00 | 2035 66% ECP + 4.7 GW Offshore | -280 | 0 | 300 | 287.82 | 174.93 | 0 | No
2035-10-14 08:00 | 2035 66% ECP + 4.7 GW Offshore | 0 | 0 | 358.89 | 300 | 177.67 | 0 | No
2035-10-14 09:00 | 2035 66% ECP + 4.7 GW Offshore | -93.15 | 0 | 58.89 | 0 | 0 | 0 | No
2035-10-14 10:00 | 2035 66% ECP + 4.7 GW Offshore | -55.63 | 0 | -241.11 | -210 | 0 | 0 | No
2035-10-14 11:00 | 2035 66% ECP + 4.7 GW Offshore | 0 | 0 | -510 | -510 | -225.76 | -300 | No
2035-10-14 12:00 | 2035 66% ECP + 4.7 GW Offshore | 0 | -300 | -510 | -393.67 | 0 | -600 | No
2035-10-14 13:00 | 2035 66% ECP + 4.7 GW Offshore | 0 | -69.01 | -510 | -318.93 | 0 | -776 | No
2035-10-14 14:00 | 2035 66% ECP + 4.7 GW Offshore | 280 | -226 | -510 | -215.32 | 0 | -476 | No
2035-10-14 15:00 | 2035 66% ECP + 4.7 GW Offshore | 700 | -526 | -510 | -285.24 | 0 | -776 | No
2035-10-14 16:00 | 2035 66% ECP + 4.7 GW Offshore | 700 | -226 | -510 | -510 | 0 | -476 | No
2035-10-14 17:00 | 2035 66% ECP + 4.7 GW Offshore | 700 | 0 | -510 | -510 | 0 | -176 | No
2035-10-14 18:00 | 2035 66% ECP + 4.7 GW Offshore | 700 | 0 | -510 | -276.35 | 0 | 0 | No
2035-10-14 19:00 | 2035 66% ECP + 4.7 GW Offshore | 700 | 0 | -390 | -204.67 | 0 | 0 | No
2035-10-14 20:00 | 2035 66% ECP + 4.7 GW Offshore | 700 | 0 | -90 | -36.73 | 110 | 81.16 | No
2035-10-14 21:00 | 2035 66% ECP + 4.7 GW Offshore | 700 | 205 | 210 | 210 | 410 | 381.16 | No
2035-10-14 22:00 | 2035 66% ECP + 4.7 GW Offshore | 700 | 505 | 510 | 510 | 710 | 681.16 | No
2035-10-14 23:00 | 2035 66% ECP + 4.7 GW Offshore | 700 | 505 | 510 | 510 | 710 | 750 | No
2035-10-15 | 2035 66% ECP + 4.7 GW Offshore | 700 | 205 | 210 | 210 | 410 | 450 | No
2035-10-15 01:00 | 2035 66% ECP + 4.7 GW Offshore | 700 | 0 | 510 | 510 | 710 | 156.01 | No
2035-10-15 02:00 | 2035 66% ECP + 4.7 GW Offshore | 700 | 0 | 510 | 510 | 710 | 391.47 | No
2035-10-15 03:00 | 2035 66% ECP + 4.7 GW Offshore | 700 | 178.12 | 510 | 484.14 | 410 | 300 | No
2035-10-15 04:00 | 2035 66% ECP + 4.7 GW Offshore | 700 | 0 | 210 | 184.14 | 110 | 0 | No
2035-10-15 05:00 | 2035 66% ECP + 4.7 GW Offshore | 700 | 0 | 42.39 | 0 | 0 | 0 | No
2035-10-15 06:00 | 2035 66% ECP + 4.7 GW Offshore | 700 | 0 | 342.39 | 20.17 | 0 | 0 | No
2035-10-15 07:00 | 2035 66% ECP + 4.7 GW Offshore | 700 | 0 | 510 | 320.17 | 76.28 | 0 | No
2035-10-15 08:00 | 2035 66% ECP + 4.7 GW Offshore | 700 | 0 | 441.35 | 510 | 376.28 | 45.01 | No
2035-10-15 09:00 | 2035 66% ECP + 4.7 GW Offshore | 700 | 0 | 141.35 | 210 | 76.28 | 0 | No
2035-10-15 10:00 | 2035 66% ECP + 4.7 GW Offshore | 700 | 0 | -158.65 | -90 | -223.72 | 0 | No
2035-10-15 11:00 | 2035 66% ECP + 4.7 GW Offshore | 700 | 0 | -458.65 | -390 | -19.4 | 0 | No
2035-10-15 12:00 | 2035 66% ECP + 4.7 GW Offshore | 700 | 0 | -510 | -408.51 | 0 | 0 | No
2035-10-15 13:00 | 2035 66% ECP + 4.7 GW Offshore | 700 | 0 | -510 | -457.73 | 0 | 0 | No
2035-10-15 14:00 | 2035 66% ECP + 4.7 GW Offshore | 700 | 0 | -510 | -432.8 | 0 | 0 | No
2035-10-15 15:00 | 2035 66% ECP + 4.7 GW Offshore | 700 | 0 | -510 | -300 | -4.66 | 0 | No
2035-10-15 16:00 | 2035 66% ECP + 4.7 GW Offshore | 700 | 0 | -268.13 | 0 | -110 | -176 | No
2035-10-15 17:00 | 2035 66% ECP + 4.7 GW Offshore | 700 | -226 | -210 | -210 | -410 | -476 | No
2035-10-15 18:00 | 2035 66% ECP + 4.7 GW Offshore | 700 | -526 | -510 | -510 | -710 | -776 | No
2035-10-15 19:00 | 2035 66% ECP + 4.7 GW Offshore | 700 | -226 | -295.04 | -210 | -410 | -476 | No
2035-10-15 20:00 | 2035 66% ECP + 4.7 GW Offshore | 700 | 0 | -71.87 | 0 | -110 | -176 | No
2035-10-15 21:00 | 2035 66% ECP + 4.7 GW Offshore | 700 | 0 | 0 | 0 | 0 | 0 | No
2035-10-15 22:00 | 2035 66% ECP + 4.7 GW Offshore | 700 | 0 | 300 | 109.52 | 0 | 0 | No
2035-10-15 23:00 | 2035 66% ECP + 4.7 GW Offshore | 700 | 0 | 95.14 | 0 | 0 | 0 | No
2035-10-16 | 2035 66% ECP + 4.7 GW Offshore | 700 | 0 | 395.14 | 300 | 300 | 300 | No
2035-10-16 01:00 | 2035 66% ECP + 4.7 GW Offshore | 700 | 0 | 510 | 510 | 600 | 600 | No
2035-10-16 02:00 | 2035 66% ECP + 4.7 GW Offshore | 700 | 0 | 510 | 510 | 710 | 735.07 | No
2035-10-16 03:00 | 2035 66% ECP + 4.7 GW Offshore | 700 | 0 | 510 | 510 | 600 | 600 | No
2035-10-16 04:00 | 2035 66% ECP + 4.7 GW Offshore | 700 | 0 | 390 | 390 | 300 | 300 | No
2035-10-16 05:00 | 2035 66% ECP + 4.7 GW Offshore | 700 | 0 | 90 | 90 | 0 | 0 | No
2035-10-16 06:00 | 2035 66% ECP + 4.7 GW Offshore | 700 | 0 | -210 | -210 | -300 | -300 | No
2035-10-16 07:00 | 2035 66% ECP + 4.7 GW Offshore | 700 | -300 | -510 | -510 | -600 | -600 | No
2035-10-16 08:00 | 2035 66% ECP + 4.7 GW Offshore | 700 | -526 | -510 | -510 | -710 | -776 | No
2035-10-16 09:00 | 2035 66% ECP + 4.7 GW Offshore | 700 | -526 | -510 | -510 | -710 | -776 | No
2035-10-16 10:00 | 2035 66% ECP + 4.7 GW Offshore | 560 | -226 | -477.46 | -210 | -410 | -476 | No
2035-10-16 11:00 | 2035 66% ECP + 4.7 GW Offshore | 140 | 0 | -510 | -323.57 | -110 | -176 | No
2035-10-16 12:00 | 2035 66% ECP + 4.7 GW Offshore | -280 | -226 | -210 | -210 | -260.56 | -476 | No
2035-10-16 13:00 | 2035 66% ECP + 4.7 GW Offshore | -700 | -526 | -510 | -510 | -560.56 | -776 | No
2035-10-16 14:00 | 2035 66% ECP + 4.7 GW Offshore | -700 | -526 | -510 | -510 | -680.5 | -776 | No
2035-10-16 15:00 | 2035 66% ECP + 4.7 GW Offshore | -280 | -526 | -510 | -510 | -710 | -776 | No
2035-10-16 16:00 | 2035 66% ECP + 4.7 GW Offshore | 140 | -226 | -510 | -510 | -442.01 | -476 | No
2035-10-16 17:00 | 2035 66% ECP + 4.7 GW Offshore | 508.51 | -526 | -510 | -510 | -710 | -776 | No
2035-10-16 18:00 | 2035 66% ECP + 4.7 GW Offshore | 700 | -526 | -510 | -510 | -710 | -776 | No
2035-10-16 19:00 | 2035 66% ECP + 4.7 GW Offshore | 700 | -526 | -510 | -510 | -710 | -776 | No
2035-10-16 20:00 | 2035 66% ECP + 4.7 GW Offshore | 700 | -226 | -510 | -510 | -465.84 | -476 | No
2035-10-16 21:00 | 2035 66% ECP + 4.7 GW Offshore | 700 | 0 | -510 | -510 | -464.57 | -176 | No
2035-10-16 22:00 | 2035 66% ECP + 4.7 GW Offshore | 700 | 0 | -510 | -510 | -405.83 | -175.66 | No
2035-10-16 23:00 | 2035 66% ECP + 4.7 GW Offshore | 700 | -59.55 | -510 | -210 | -105.83 | -475.66 | No
2035-10-17 | 2035 66% ECP + 4.7 GW Offshore | 700 | 0 | -210 | 0 | 0 | -175.66 | No
2035-10-17 01:00 | 2035 66% ECP + 4.7 GW Offshore | 700 | 0 | 90 | 0 | 0 | 0 | No
2035-10-17 02:00 | 2035 66% ECP + 4.7 GW Offshore | 700 | 0 | 390 | 0 | 0 | 0 | No
2035-10-17 03:00 | 2035 66% ECP + 4.7 GW Offshore | 700 | 0 | 510 | 0 | 0 | 0 | No
2035-10-17 04:00 | 2035 66% ECP + 4.7 GW Offshore | 700 | 0 | 344.36 | 0 | 0 | 0 | No
2035-10-17 05:00 | 2035 66% ECP + 4.7 GW Offshore | 700 | 0 | 90 | 0 | 0 | 0 | No
2035-10-17 06:00 | 2035 66% ECP + 4.7 GW Offshore | 700 | -226 | -210 | -210 | -191.44 | -300 | No
2035-10-17 07:00 | 2035 66% ECP + 4.7 GW Offshore | 700 | -526 | -510 | -510 | -491.44 | -600 | No
2035-10-17 08:00 | 2035 66% ECP + 4.7 GW Offshore | 700 | -526 | -510 | -510 | -686.97 | -776 | No
2035-10-17 09:00 | 2035 66% ECP + 4.7 GW Offshore | 700 | -526 | -510 | -510 | -475.91 | -776 | No
2035-10-17 10:00 | 2035 66% ECP + 4.7 GW Offshore | 700 | -526 | -510 | -510 | -427.3 | -776 | No
2035-10-17 11:00 | 2035 66% ECP + 4.7 GW Offshore | 700 | -526 | -510 | -510 | -571.29 | -776 | No
2035-10-17 12:00 | 2035 66% ECP + 4.7 GW Offshore | 700 | -526 | -510 | -510 | -472.55 | -776 | No
2035-10-17 13:00 | 2035 66% ECP + 4.7 GW Offshore | 700 | -526 | -510 | -510 | -507.53 | -776 | No
2035-10-17 14:00 | 2035 66% ECP + 4.7 GW Offshore | 700 | -526 | -510 | -510 | -544.15 | -776 | No
2035-10-17 15:00 | 2035 66% ECP + 4.7 GW Offshore | 700 | -526 | -510 | -510 | -526.07 | -776 | No
2035-10-17 16:00 | 2035 66% ECP + 4.7 GW Offshore | 700 | -226 | -510 | -503.06 | -410 | -476 | No
2035-10-17 17:00 | 2035 66% ECP + 4.7 GW Offshore | 700 | -526 | -510 | -510 | -710 | -776 | No
2035-10-17 18:00 | 2035 66% ECP + 4.7 GW Offshore | 700 | -526 | -510 | -510 | -710 | -776 | No
2035-10-17 19:00 | 2035 66% ECP + 4.7 GW Offshore | 700 | -526 | -510 | -510 | -710 | -776 | No
2035-10-17 20:00 | 2035 66% ECP + 4.7 GW Offshore | 700 | -226 | -510 | -340.5 | -410 | -476 | No
2035-10-17 21:00 | 2035 66% ECP + 4.7 GW Offshore | 700 | 0 | -510 | -40.5 | -110 | -176 | No
2035-10-17 22:00 | 2035 66% ECP + 4.7 GW Offshore | 700 | 0 | -325.42 | -189.49 | 0 | 0 | No
2035-10-17 23:00 | 2035 66% ECP + 4.7 GW Offshore | 700 | 0 | -25.42 | 0 | 0 | 0 | No
2035-10-18 | 2035 66% ECP + 4.7 GW Offshore | 700 | 300 | 274.58 | 300 | 300 | 300 | No
2035-10-18 01:00 | 2035 66% ECP + 4.7 GW Offshore | 700 | 450.18 | 510 | 510 | 600 | 600 | No
2035-10-18 02:00 | 2035 66% ECP + 4.7 GW Offshore | 700 | 436.29 | 510 | 510 | 710 | 750 | No
2035-10-18 03:00 | 2035 66% ECP + 4.7 GW Offshore | 700 | 437.96 | 510 | 510 | 637.46 | 600 | No
2035-10-18 04:00 | 2035 66% ECP + 4.7 GW Offshore | 700 | 300 | 390 | 390 | 337.46 | 300 | No
2035-10-18 05:00 | 2035 66% ECP + 4.7 GW Offshore | 700 | 0 | 90 | 90 | 37.46 | 0 | No
2035-10-18 06:00 | 2035 66% ECP + 4.7 GW Offshore | 700 | -300 | -210 | -210 | -262.54 | -300 | No
2035-10-18 07:00 | 2035 66% ECP + 4.7 GW Offshore | 700 | 0 | -510 | -510 | -562.54 | -600 | No
2035-10-18 08:00 | 2035 66% ECP + 4.7 GW Offshore | 700 | 0 | -510 | -510 | -649.14 | -776 | No
2035-10-18 09:00 | 2035 66% ECP + 4.7 GW Offshore | 700 | -226 | -510 | -510 | -649.14 | -776 | No
2035-10-18 10:00 | 2035 66% ECP + 4.7 GW Offshore | 700 | -526 | -510 | -510 | -678.44 | -776 | No
2035-10-18 11:00 | 2035 66% ECP + 4.7 GW Offshore | 700 | -526 | -510 | -510 | -678.44 | -776 | No
2035-10-18 12:00 | 2035 66% ECP + 4.7 GW Offshore | 700 | -526 | -510 | -510 | -710 | -776 | No
2035-10-18 13:00 | 2035 66% ECP + 4.7 GW Offshore | 700 | -526 | -510 | -510 | -710 | -776 | No
2035-10-18 14:00 | 2035 66% ECP + 4.7 GW Offshore | 700 | -526 | -510 | -510 | -710 | -776 | No
2035-10-18 15:00 | 2035 66% ECP + 4.7 GW Offshore | 700 | -336.82 | -510 | -510 | -710 | -776 | No
2035-10-18 16:00 | 2035 66% ECP + 4.7 GW Offshore | 700 | -526 | -510 | -510 | -710 | -776 | No
2035-10-18 17:00 | 2035 66% ECP + 4.7 GW Offshore | 280 | -526 | -510 | -510 | -710 | -776 | No
2035-10-18 18:00 | 2035 66% ECP + 4.7 GW Offshore | 280 | -526 | -510 | -510 | -710 | -776 | No
2035-10-18 19:00 | 2035 66% ECP + 4.7 GW Offshore | 700 | -526 | -510 | -510 | -710 | -776 | No
2035-10-18 20:00 | 2035 66% ECP + 4.7 GW Offshore | 700 | -526 | -510 | -510 | -710 | -776 | No
2035-10-18 21:00 | 2035 66% ECP + 4.7 GW Offshore | 700 | -226 | -510 | -385.23 | -410 | -776 | No
2035-10-18 22:00 | 2035 66% ECP + 4.7 GW Offshore | 280 | -226 | -510 | -85.23 | -110 | -766.33 | No
2035-10-18 23:00 | 2035 66% ECP + 4.7 GW Offshore | -140 | -526 | -510 | -385.23 | -18.26 | -776 | No
2035-10-19 | 2035 66% ECP + 4.7 GW Offshore | -560 | -526 | -510 | -510 | -32.47 | -776 | No
2035-10-19 01:00 | 2035 66% ECP + 4.7 GW Offshore | -204.54 | -526 | -510 | -510 | -89 | -776 | No
2035-10-19 02:00 | 2035 66% ECP + 4.7 GW Offshore | -624.54 | -526 | -510 | -510 | -348.75 | -776 | No
2035-10-19 03:00 | 2035 66% ECP + 4.7 GW Offshore | -700 | -226 | -510 | -210 | -48.75 | -591.03 | No
2035-10-19 04:00 | 2035 66% ECP + 4.7 GW Offshore | -700 | -526 | -510 | -371.72 | 0 | -776 | Yes
2035-10-19 05:00 | 2035 66% ECP + 4.7 GW Offshore | -700 | -526 | -510 | -169.99 | 0 | -776 | Yes
2035-10-19 06:00 | 2035 66% ECP + 4.7 GW Offshore | -700 | -526 | -510 | -469.99 | -300 | -776 | Yes
2035-10-19 07:00 | 2035 66% ECP + 4.7 GW Offshore | -700 | -526 | -510 | -510 | -591.8 | -776 | Yes
2035-10-19 08:00 | 2035 66% ECP + 4.7 GW Offshore | -700 | -526 | -510 | -510 | -705.01 | -776 | Yes
2035-10-19 09:00 | 2035 66% ECP + 4.7 GW Offshore | -700 | -526 | -510 | -510 | -405.01 | -776 | Yes
2035-10-19 10:00 | 2035 66% ECP + 4.7 GW Offshore | -700 | -226 | -510 | -396.35 | -300 | -476 | Yes
2035-10-19 11:00 | 2035 66% ECP + 4.7 GW Offshore | -700 | 74 | -210 | -96.35 | 0 | -176 | Yes
2035-10-19 12:00 | 2035 66% ECP + 4.7 GW Offshore | -700 | -216.51 | -510 | -219.69 | 0 | -476 | Yes
2035-10-19 13:00 | 2035 66% ECP + 4.7 GW Offshore | -700 | -516.51 | -510 | -227.44 | -183.03 | -776 | Yes
2035-10-19 14:00 | 2035 66% ECP + 4.7 GW Offshore | -700 | -216.51 | -210 | 72.56 | 116.97 | -476 | Yes
2035-10-19 15:00 | 2035 66% ECP + 4.7 GW Offshore | -700 | -226 | -210 | -210 | -183.03 | -476 | Yes
2035-10-19 16:00 | 2035 66% ECP + 4.7 GW Offshore | -700 | -526 | -510 | -510 | -483.03 | -776 | No
2035-10-19 17:00 | 2035 66% ECP + 4.7 GW Offshore | -700 | -526 | -510 | -510 | -710 | -776 | No
2035-10-19 18:00 | 2035 66% ECP + 4.7 GW Offshore | -700 | -526 | -510 | -510 | -669.4 | -776 | No
2035-10-19 19:00 | 2035 66% ECP + 4.7 GW Offshore | -700 | -526 | -510 | -510 | -369.4 | -776 | No
2035-10-19 20:00 | 2035 66% ECP + 4.7 GW Offshore | -700 | -526 | -510 | -286.94 | -69.4 | -665.6 | Yes
2035-10-19 21:00 | 2035 66% ECP + 4.7 GW Offshore | -700 | -226 | -210 | 13.06 | 230.6 | -365.6 | Yes
2035-10-19 22:00 | 2035 66% ECP + 4.7 GW Offshore | -700 | 74 | 90 | 313.06 | 530.6 | -65.6 | Yes
2035-10-19 23:00 | 2035 66% ECP + 4.7 GW Offshore | -700 | 374 | 390 | 510 | 710 | 234.4 | Yes
2035-10-20 | 2035 66% ECP + 4.7 GW Offshore | -700 | 505 | 510 | 510 | 710 | 534.4 | Yes
2035-10-20 01:00 | 2035 66% ECP + 4.7 GW Offshore | -700 | 505 | 510 | 510 | 710 | 750 | Yes
2035-10-20 02:00 | 2035 66% ECP + 4.7 GW Offshore | -700 | 505 | 510 | 510 | 710 | 750 | Yes
2035-10-20 03:00 | 2035 66% ECP + 4.7 GW Offshore | -700 | 505 | 510 | 510 | 710 | 750 | Yes
2035-10-20 04:00 | 2035 66% ECP + 4.7 GW Offshore | -700 | 505 | 510 | 510 | 710 | 750 | Yes
2035-10-20 05:00 | 2035 66% ECP + 4.7 GW Offshore | -700 | 505 | 510 | 510 | 710 | 750 | Yes
2035-10-20 06:00 | 2035 66% ECP + 4.7 GW Offshore | -700 | 505 | 510 | 510 | 710 | 750 | Yes
2035-10-20 07:00 | 2035 66% ECP + 4.7 GW Offshore | -700 | 505 | 510 | 510 | 710 | 750 | Yes
2035-10-20 08:00 | 2035 66% ECP + 4.7 GW Offshore | -700 | 505 | 510 | 510 | 710 | 750 | Yes
2035-10-20 09:00 | 2035 66% ECP + 4.7 GW Offshore | -700 | 205 | 504.34 | 210 | 410 | 450 | Yes
2035-10-20 10:00 | 2035 66% ECP + 4.7 GW Offshore | -700 | 0 | 510 | 192.19 | 110 | 150 | Yes
2035-10-20 11:00 | 2035 66% ECP + 4.7 GW Offshore | -700 | 0 | 398.53 | 68.33 | 0 | 0 | Yes
2035-10-20 12:00 | 2035 66% ECP + 4.7 GW Offshore | -700 | 0 | 98.53 | 0 | 0 | 0 | Yes
2035-10-20 13:00 | 2035 66% ECP + 4.7 GW Offshore | -700 | 0 | 300 | 300 | 300 | 22.34 | Yes
2035-10-20 14:00 | 2035 66% ECP + 4.7 GW Offshore | -700 | 23.92 | 0 | 0 | 0 | 0 | Yes
2035-10-20 15:00 | 2035 66% ECP + 4.7 GW Offshore | -700 | -276.08 | -300 | -300 | -300 | -300 | Yes
2035-10-20 16:00 | 2035 66% ECP + 4.7 GW Offshore | -700 | -226 | -510 | -335.5 | -410 | -476 | Yes
2035-10-20 17:00 | 2035 66% ECP + 4.7 GW Offshore | -700 | -526 | -510 | -510 | -710 | -776 | Yes
2035-10-20 18:00 | 2035 66% ECP + 4.7 GW Offshore | -700 | -526 | -510 | -510 | -710 | -776 | Yes
2035-10-20 19:00 | 2035 66% ECP + 4.7 GW Offshore | -700 | -226 | -210 | -210 | -410 | -476 | Yes
2035-10-20 20:00 | 2035 66% ECP + 4.7 GW Offshore | -700 | 74 | 90 | 90 | -110 | -176 | Yes
2035-10-20 21:00 | 2035 66% ECP + 4.7 GW Offshore | -700 | 374 | 390 | 390 | 190 | 124 | Yes
2035-10-20 22:00 | 2035 66% ECP + 4.7 GW Offshore | -700 | 505 | 510 | 510 | 490 | 424 | Yes
2035-10-20 23:00 | 2035 66% ECP + 4.7 GW Offshore | -700 | 505 | 510 | 495.67 | 710 | 724 | Yes
2035-10-21 | 2035 66% ECP + 4.7 GW Offshore | -700 | 505 | 510 | 510 | 710 | 750 | No
2035-10-21 01:00 | 2035 66% ECP + 4.7 GW Offshore | -560 | 505 | 510 | 510 | 710 | 750 | No
2035-10-21 02:00 | 2035 66% ECP + 4.7 GW Offshore | -140 | 505 | 510 | 510 | 710 | 750 | No
2035-10-21 03:00 | 2035 66% ECP + 4.7 GW Offshore | 280 | 505 | 510 | 510 | 710 | 750 | No
2035-10-21 04:00 | 2035 66% ECP + 4.7 GW Offshore | 700 | 505 | 510 | 510 | 710 | 750 | No
2035-10-21 05:00 | 2035 66% ECP + 4.7 GW Offshore | 700 | 505 | 510 | 510 | 710 | 724 | No
2035-10-21 06:00 | 2035 66% ECP + 4.7 GW Offshore | 700 | 374 | 390 | 510 | 710 | 424 | No
2035-10-21 07:00 | 2035 66% ECP + 4.7 GW Offshore | 700 | 74 | 90 | 300 | 410 | 124 | No
2035-10-21 08:00 | 2035 66% ECP + 4.7 GW Offshore | 700 | -226 | -210 | 0 | 110 | -176 | No
2035-10-21 09:00 | 2035 66% ECP + 4.7 GW Offshore | 700 | -526 | -510 | -300 | -143.42 | -476 | No
2035-10-21 10:00 | 2035 66% ECP + 4.7 GW Offshore | 700 | -526 | -510 | -510 | -442.55 | -776 | No
2035-10-21 11:00 | 2035 66% ECP + 4.7 GW Offshore | 521.87 | -526 | -510 | -510 | -217.6 | -776 | No
2035-10-21 12:00 | 2035 66% ECP + 4.7 GW Offshore | 101.87 | -526 | -510 | -510 | -517.6 | -776 | No
2035-10-21 13:00 | 2035 66% ECP + 4.7 GW Offshore | -318.13 | -526 | -510 | -510 | -372.34 | -776 | No
2035-10-21 14:00 | 2035 66% ECP + 4.7 GW Offshore | -700 | -526 | -510 | -510 | -672.34 | -776 | No
2035-10-21 15:00 | 2035 66% ECP + 4.7 GW Offshore | -283.22 | -526 | -510 | -510 | -710 | -776 | No
2035-10-21 16:00 | 2035 66% ECP + 4.7 GW Offshore | 136.78 | -526 | -510 | -510 | -710 | -776 | No
2035-10-21 17:00 | 2035 66% ECP + 4.7 GW Offshore | 556.78 | -526 | -510 | -510 | -710 | -776 | No
2035-10-21 18:00 | 2035 66% ECP + 4.7 GW Offshore | 700 | -526 | -510 | -510 | -710 | -776 | No
2035-10-21 19:00 | 2035 66% ECP + 4.7 GW Offshore | 700 | -526 | -510 | -510 | -710 | -776 | No
2035-10-21 20:00 | 2035 66% ECP + 4.7 GW Offshore | 280 | -526 | -510 | -510 | -710 | -776 | No
2035-10-21 21:00 | 2035 66% ECP + 4.7 GW Offshore | -140 | -226 | -390 | -394.59 | -410 | -476 | No
2035-10-21 22:00 | 2035 66% ECP + 4.7 GW Offshore | -560 | 74 | -90 | -94.59 | -110 | -176 | No
2035-10-21 23:00 | 2035 66% ECP + 4.7 GW Offshore | -700 | 205.18 | 210 | 128.26 | 190 | 124 | Yes
2035-10-22 | 2035 66% ECP + 4.7 GW Offshore | -700 | -94.82 | -90 | -90 | 110 | 55.74 | No
2035-10-22 01:00 | 2035 66% ECP + 4.7 GW Offshore | -700 | 205.18 | 210 | 210 | 410 | 355.74 | No
2035-10-22 02:00 | 2035 66% ECP + 4.7 GW Offshore | -700 | 505 | 510 | 510 | 710 | 655.74 | No
2035-10-22 03:00 | 2035 66% ECP + 4.7 GW Offshore | -700 | 505 | 510 | 510 | 710 | 750 | No
2035-10-22 04:00 | 2035 66% ECP + 4.7 GW Offshore | -700 | 505 | 210 | 300 | 497.27 | 600 | No
2035-10-22 05:00 | 2035 66% ECP + 4.7 GW Offshore | -280 | 205 | -90 | 0 | 197.27 | 300 | No
2035-10-22 06:00 | 2035 66% ECP + 4.7 GW Offshore | 140 | -95 | -390 | -300 | -102.73 | 0 | No
2035-10-22 07:00 | 2035 66% ECP + 4.7 GW Offshore | 560 | 0 | -501.87 | -300 | -300 | -155.4 | No
2035-10-22 08:00 | 2035 66% ECP + 4.7 GW Offshore | 700 | 0 | -201.87 | 0 | 0 | -2.57 | No
2035-10-22 09:00 | 2035 66% ECP + 4.7 GW Offshore | 647.97 | 0 | -352.57 | 0 | 0 | -302.57 | No
2035-10-22 10:00 | 2035 66% ECP + 4.7 GW Offshore | 227.97 | -300 | -510 | -300 | -61.29 | -602.57 | No
2035-10-22 11:00 | 2035 66% ECP + 4.7 GW Offshore | -192.03 | -526 | -510 | -252.26 | 0 | -776 | No
2035-10-22 12:00 | 2035 66% ECP + 4.7 GW Offshore | -423.51 | -526 | -510 | -383.41 | 0 | -776 | No
2035-10-22 13:00 | 2035 66% ECP + 4.7 GW Offshore | -187.35 | -300 | -510 | -280.7 | 0 | -776 | No
2035-10-22 14:00 | 2035 66% ECP + 4.7 GW Offshore | 232.65 | 0 | -510 | -289.44 | 0 | -658.62 | No
2035-10-22 15:00 | 2035 66% ECP + 4.7 GW Offshore | 652.65 | -27.84 | -510 | -162.01 | -110 | -539.51 | No
2035-10-22 16:00 | 2035 66% ECP + 4.7 GW Offshore | 700 | -327.84 | -510 | -462.01 | -410 | -776 | No
2035-10-22 17:00 | 2035 66% ECP + 4.7 GW Offshore | 280 | -526 | -510 | -510 | -710 | -776 | No
2035-10-22 18:00 | 2035 66% ECP + 4.7 GW Offshore | -44.79 | -526 | -510 | -510 | -710 | -776 | No
2035-10-22 19:00 | 2035 66% ECP + 4.7 GW Offshore | 173.99 | -526 | -510 | -510 | -710 | -776 | No
2035-10-22 20:00 | 2035 66% ECP + 4.7 GW Offshore | 593.99 | -526 | -510 | -510 | -710 | -776 | No
2035-10-22 21:00 | 2035 66% ECP + 4.7 GW Offshore | 173.99 | -526 | -510 | -510 | -710 | -776 | No
2035-10-22 22:00 | 2035 66% ECP + 4.7 GW Offshore | -246.01 | -526 | -510 | -297.22 | -410 | -776 | No
2035-10-22 23:00 | 2035 66% ECP + 4.7 GW Offshore | -666.01 | -526 | -510 | -510 | -112.78 | -776 | No
2035-10-23 | 2035 66% ECP + 4.7 GW Offshore | -700 | -526 | -510 | -510 | -358.94 | -776 | No
2035-10-23 01:00 | 2035 66% ECP + 4.7 GW Offshore | -700 | -526 | -510 | -510 | -273.32 | -776 | No
2035-10-23 02:00 | 2035 66% ECP + 4.7 GW Offshore | -700 | -526 | -510 | -510 | -336.6 | -776 | No
2035-10-23 03:00 | 2035 66% ECP + 4.7 GW Offshore | -700 | -526 | -510 | -510 | -200.22 | -776 | No
2035-10-23 04:00 | 2035 66% ECP + 4.7 GW Offshore | -700 | -526 | -510 | -510 | -186.06 | -776 | No
2035-10-23 05:00 | 2035 66% ECP + 4.7 GW Offshore | -700 | -526 | -510 | -510 | -112.3 | -776 | No
2035-10-23 06:00 | 2035 66% ECP + 4.7 GW Offshore | -280 | -526 | -510 | -382.63 | 0 | -776 | No
2035-10-23 07:00 | 2035 66% ECP + 4.7 GW Offshore | 140 | -468.1 | -510 | -113.88 | 0 | -776 | No
2035-10-23 08:00 | 2035 66% ECP + 4.7 GW Offshore | 140 | -449.52 | -510 | -116.16 | 0 | -776 | No
2035-10-23 09:00 | 2035 66% ECP + 4.7 GW Offshore | -280 | -526 | -510 | -72.16 | 0 | -776 | No
2035-10-23 10:00 | 2035 66% ECP + 4.7 GW Offshore | -700 | -526 | -510 | -75.81 | 0 | -776 | No
2035-10-23 11:00 | 2035 66% ECP + 4.7 GW Offshore | -700 | -526 | -510 | -146.28 | 0 | -776 | No
2035-10-23 12:00 | 2035 66% ECP + 4.7 GW Offshore | -700 | -526 | -510 | -404.7 | 0 | -776 | No
2035-10-23 13:00 | 2035 66% ECP + 4.7 GW Offshore | -700 | -526 | -510 | -510 | -262.56 | -776 | No
2035-10-23 14:00 | 2035 66% ECP + 4.7 GW Offshore | -700 | -526 | -510 | -510 | -111.75 | -776 | No
2035-10-23 15:00 | 2035 66% ECP + 4.7 GW Offshore | -280 | -418.1 | -510 | -360.84 | 0 | -776 | No
2035-10-23 16:00 | 2035 66% ECP + 4.7 GW Offshore | 140 | -118.1 | -510 | -166.14 | 0 | -776 | No
2035-10-23 17:00 | 2035 66% ECP + 4.7 GW Offshore | 295.31 | -350.75 | -510 | -13.95 | 0 | -776 | No
2035-10-23 18:00 | 2035 66% ECP + 4.7 GW Offshore | -124.69 | -526 | -510 | 7.9 | 0 | -776 | No
2035-10-23 19:00 | 2035 66% ECP + 4.7 GW Offshore | -544.69 | -526 | -510 | -136.36 | 0 | -776 | No
2035-10-23 20:00 | 2035 66% ECP + 4.7 GW Offshore | -700 | -526 | -510 | -301.59 | 0 | -776 | Yes
2035-10-23 21:00 | 2035 66% ECP + 4.7 GW Offshore | -700 | -526 | -510 | -423.07 | -274.32 | -776 | Yes
2035-10-23 22:00 | 2035 66% ECP + 4.7 GW Offshore | -700 | -526 | -510 | -510 | -574.32 | -776 | Yes
2035-10-23 23:00 | 2035 66% ECP + 4.7 GW Offshore | -700 | -300 | -510 | -510 | -358.7 | -476 | Yes
2035-10-24 | 2035 66% ECP + 4.7 GW Offshore | -700 | 0 | -210 | -210 | -58.7 | -176 | Yes
2035-10-24 01:00 | 2035 66% ECP + 4.7 GW Offshore | -700 | 300 | 90 | 90 | 241.3 | 124 | Yes
2035-10-24 02:00 | 2035 66% ECP + 4.7 GW Offshore | -700 | 505 | 390 | 390 | 541.3 | 424 | Yes
2035-10-24 03:00 | 2035 66% ECP + 4.7 GW Offshore | -700 | 505 | 510 | 510 | 710 | 724 | Yes
2035-10-24 04:00 | 2035 66% ECP + 4.7 GW Offshore | -700 | 505 | 510 | 510 | 710 | 750 | Yes
2035-10-24 05:00 | 2035 66% ECP + 4.7 GW Offshore | -700 | 505 | 510 | 510 | 710 | 750 | Yes
2035-10-24 06:00 | 2035 66% ECP + 4.7 GW Offshore | -700 | 505 | 390 | 510 | 600 | 512.75 | Yes
2035-10-24 07:00 | 2035 66% ECP + 4.7 GW Offshore | -700 | 205 | 90 | 210 | 300 | 212.75 | Yes
2035-10-24 08:00 | 2035 66% ECP + 4.7 GW Offshore | -700 | -95 | -210 | -90 | 0 | -87.25 | Yes
2035-10-24 09:00 | 2035 66% ECP + 4.7 GW Offshore | -700 | -134.18 | -510 | -390 | -48.11 | -387.25 | No
2035-10-24 10:00 | 2035 66% ECP + 4.7 GW Offshore | -700 | -38.8 | -210 | -210 | -92.42 | -476 | Yes
2035-10-24 11:00 | 2035 66% ECP + 4.7 GW Offshore | -700 | -338.8 | -510 | -510 | -392.42 | -776 | Yes
2035-10-24 12:00 | 2035 66% ECP + 4.7 GW Offshore | -700 | -38.8 | -510 | -510 | -600 | -675.19 | Yes
2035-10-24 13:00 | 2035 66% ECP + 4.7 GW Offshore | -700 | -225.12 | -510 | -510 | -300 | -762.67 | Yes
2035-10-24 14:00 | 2035 66% ECP + 4.7 GW Offshore | -700 | 0 | -210 | -210 | 0 | -462.67 | Yes
2035-10-24 15:00 | 2035 66% ECP + 4.7 GW Offshore | -700 | -300 | -510 | -510 | -300 | -762.67 | Yes
2035-10-24 16:00 | 2035 66% ECP + 4.7 GW Offshore | -700 | -526 | -510 | -510 | 0 | -776 | No
2035-10-24 17:00 | 2035 66% ECP + 4.7 GW Offshore | -700 | -526 | -510 | -510 | 0 | -776 | No
2035-10-24 18:00 | 2035 66% ECP + 4.7 GW Offshore | -700 | -526 | -510 | -425.46 | 0 | -776 | No
2035-10-24 19:00 | 2035 66% ECP + 4.7 GW Offshore | -700 | -526 | -510 | -510 | 0 | -776 | No
2035-10-24 20:00 | 2035 66% ECP + 4.7 GW Offshore | -700 | -526 | -510 | -510 | -165.14 | -776 | No
2035-10-24 21:00 | 2035 66% ECP + 4.7 GW Offshore | -700 | -526 | -510 | -510 | -465.14 | -776 | No
2035-10-24 22:00 | 2035 66% ECP + 4.7 GW Offshore | -700 | -226 | -210 | -210 | -165.14 | -476 | Yes
2035-10-24 23:00 | 2035 66% ECP + 4.7 GW Offshore | -700 | 74 | 90 | 90 | 134.86 | -176 | Yes
2035-10-25 | 2035 66% ECP + 4.7 GW Offshore | -700 | 374 | 390 | 390 | 434.86 | 124 | Yes
2035-10-25 01:00 | 2035 66% ECP + 4.7 GW Offshore | -700 | 505 | 510 | 510 | 710 | 424 | Yes
2035-10-25 02:00 | 2035 66% ECP + 4.7 GW Offshore | -700 | 505 | 510 | 510 | 710 | 724 | Yes
2035-10-25 03:00 | 2035 66% ECP + 4.7 GW Offshore | -700 | 505 | 510 | 510 | 710 | 724 | Yes
2035-10-25 04:00 | 2035 66% ECP + 4.7 GW Offshore | -700 | 505 | 510 | 510 | 490 | 424 | Yes
2035-10-25 05:00 | 2035 66% ECP + 4.7 GW Offshore | -700 | 374 | 253.08 | 329.79 | 190 | 124 | Yes
2035-10-25 06:00 | 2035 66% ECP + 4.7 GW Offshore | -700 | 74 | -46.92 | 29.79 | -110 | -176 | Yes
2035-10-25 07:00 | 2035 66% ECP + 4.7 GW Offshore | -700 | -226 | -346.92 | -270.21 | -410 | -476 | Yes
2035-10-25 08:00 | 2035 66% ECP + 4.7 GW Offshore | -700 | -526 | -510 | -510 | -710 | -776 | No
2035-10-25 09:00 | 2035 66% ECP + 4.7 GW Offshore | -700 | -526 | -510 | -510 | -598.53 | -776 | Yes
2035-10-25 10:00 | 2035 66% ECP + 4.7 GW Offshore | -700 | -526 | -510 | -510 | -642.28 | -776 | Yes
2035-10-25 11:00 | 2035 66% ECP + 4.7 GW Offshore | -700 | -526 | -510 | -510 | -710 | -776 | Yes
2035-10-25 12:00 | 2035 66% ECP + 4.7 GW Offshore | -700 | -526 | -510 | -510 | -710 | -776 | Yes
2035-10-25 13:00 | 2035 66% ECP + 4.7 GW Offshore | -700 | -526 | -510 | -224.57 | -410 | -776 | Yes
2035-10-25 14:00 | 2035 66% ECP + 4.7 GW Offshore | -700 | -226 | -510 | -142.68 | -110 | -759.12 | Yes
2035-10-25 15:00 | 2035 66% ECP + 4.7 GW Offshore | -700 | -526 | -510 | -442.68 | -410 | -776 | Yes
2035-10-25 16:00 | 2035 66% ECP + 4.7 GW Offshore | -700 | -526 | -510 | -510 | -698.38 | -776 | No
2035-10-25 17:00 | 2035 66% ECP + 4.7 GW Offshore | -700 | -526 | -510 | -510 | -398.38 | -776 | No
2035-10-25 18:00 | 2035 66% ECP + 4.7 GW Offshore | -700 | -526 | -510 | -510 | -268.55 | -776 | No
2035-10-25 19:00 | 2035 66% ECP + 4.7 GW Offshore | -700 | -526 | -510 | -510 | -472.11 | -776 | No
2035-10-25 20:00 | 2035 66% ECP + 4.7 GW Offshore | -700 | -526 | -510 | -510 | -172.11 | -776 | No
2035-10-25 21:00 | 2035 66% ECP + 4.7 GW Offshore | -700 | -526 | -510 | -510 | -224.51 | -776 | No
2035-10-25 22:00 | 2035 66% ECP + 4.7 GW Offshore | -700 | -226 | -210 | -210 | 75.49 | -476 | Yes
2035-10-25 23:00 | 2035 66% ECP + 4.7 GW Offshore | -700 | 74 | 90 | 90 | 375.49 | -176 | Yes
2035-10-26 | 2035 66% ECP + 4.7 GW Offshore | -700 | 374 | 390 | 390 | 675.49 | 124 | Yes
2035-10-26 01:00 | 2035 66% ECP + 4.7 GW Offshore | -700 | 505 | 510 | 510 | 710 | 424 | Yes
2035-10-26 02:00 | 2035 66% ECP + 4.7 GW Offshore | -700 | 505 | 510 | 510 | 710 | 724 | Yes
2035-10-26 03:00 | 2035 66% ECP + 4.7 GW Offshore | -700 | 505 | 510 | 510 | 490 | 424 | Yes
2035-10-26 04:00 | 2035 66% ECP + 4.7 GW Offshore | -700 | 374 | 390 | 390 | 190 | 124 | Yes
2035-10-26 05:00 | 2035 66% ECP + 4.7 GW Offshore | -700 | 74 | 90 | 90 | -110 | -176 | Yes
2035-10-26 06:00 | 2035 66% ECP + 4.7 GW Offshore | -700 | -226 | -210 | -210 | -410 | -476 | Yes
2035-10-26 07:00 | 2035 66% ECP + 4.7 GW Offshore | -700 | -526 | -510 | -510 | -710 | -776 | Yes
2035-10-26 08:00 | 2035 66% ECP + 4.7 GW Offshore | -700 | -526 | -510 | -510 | -710 | -776 | No
2035-10-26 09:00 | 2035 66% ECP + 4.7 GW Offshore | -700 | -526 | -510 | -510 | -710 | -776 | Yes
2035-10-26 10:00 | 2035 66% ECP + 4.7 GW Offshore | -700 | -526 | -510 | -510 | -710 | -776 | Yes
2035-10-26 11:00 | 2035 66% ECP + 4.7 GW Offshore | -700 | -342.29 | -510 | -510 | -648.25 | -776 | Yes
2035-10-26 12:00 | 2035 66% ECP + 4.7 GW Offshore | -700 | -226 | -510 | -510 | -710 | -536.93 | Yes
2035-10-26 13:00 | 2035 66% ECP + 4.7 GW Offshore | -700 | -526 | -510 | -510 | -710 | -776 | Yes
2035-10-26 14:00 | 2035 66% ECP + 4.7 GW Offshore | -560 | -226 | -210 | -210 | -410 | -476 | Yes
2035-10-26 15:00 | 2035 66% ECP + 4.7 GW Offshore | -140 | -218.27 | -510 | -387.38 | -166.96 | -476 | Yes
2035-10-26 16:00 | 2035 66% ECP + 4.7 GW Offshore | 280 | -518.27 | -510 | -510 | -466.96 | -776 | No
2035-10-26 17:00 | 2035 66% ECP + 4.7 GW Offshore | 700 | -526 | -510 | -510 | -468.2 | -776 | No
2035-10-26 18:00 | 2035 66% ECP + 4.7 GW Offshore | 700 | -526 | -510 | -510 | -168.2 | -776 | No
2035-10-26 19:00 | 2035 66% ECP + 4.7 GW Offshore | 700 | -370.67 | -510 | -510 | -159.82 | -776 | No
2035-10-26 20:00 | 2035 66% ECP + 4.7 GW Offshore | 700 | -70.67 | -510 | -510 | -124.56 | -600 | No
2035-10-26 21:00 | 2035 66% ECP + 4.7 GW Offshore | 700 | -300 | -300 | -239.47 | -289.83 | -300 | No
2035-10-26 22:00 | 2035 66% ECP + 4.7 GW Offshore | 700 | 0 | 0 | 60.53 | 0 | 0 | No
2035-10-26 23:00 | 2035 66% ECP + 4.7 GW Offshore | 280 | 0 | 300 | 360.53 | 189.92 | 0 | No
2035-10-27 | 2035 66% ECP + 4.7 GW Offshore | -140 | 300 | 300 | 364.2 | 300 | 300 | No
2035-10-27 01:00 | 2035 66% ECP + 4.7 GW Offshore | -560 | 0 | 0 | 64.2 | 0 | 0 | No
2035-10-27 02:00 | 2035 66% ECP + 4.7 GW Offshore | -700 | -245.05 | -300 | -235.8 | -112.03 | -300 | No
2035-10-27 03:00 | 2035 66% ECP + 4.7 GW Offshore | -700 | -416.89 | -510 | -129.5 | 0 | -600 | No
2035-10-27 04:00 | 2035 66% ECP + 4.7 GW Offshore | -700 | -526 | -510 | 170.5 | 300 | -776 | No
2035-10-27 05:00 | 2035 66% ECP + 4.7 GW Offshore | -700 | -526 | -510 | -56.47 | 0 | -776 | No
2035-10-27 06:00 | 2035 66% ECP + 4.7 GW Offshore | -700 | -526 | -510 | -356.47 | -300 | -776 | No
2035-10-27 07:00 | 2035 66% ECP + 4.7 GW Offshore | -700 | -526 | -510 | -210 | -410 | -776 | No
2035-10-27 08:00 | 2035 66% ECP + 4.7 GW Offshore | -700 | -526 | -510 | -510 | -710 | -776 | No
2035-10-27 09:00 | 2035 66% ECP + 4.7 GW Offshore | -700 | -526 | -510 | -510 | -596.45 | -776 | No
2035-10-27 10:00 | 2035 66% ECP + 4.7 GW Offshore | -700 | -526 | -510 | -210 | -296.45 | -776 | No
2035-10-27 11:00 | 2035 66% ECP + 4.7 GW Offshore | -700 | -526 | -510 | -387.92 | -300 | -776 | Yes
2035-10-27 12:00 | 2035 66% ECP + 4.7 GW Offshore | -700 | -384.73 | -510 | -87.92 | 0 | -776 | Yes
2035-10-27 13:00 | 2035 66% ECP + 4.7 GW Offshore | -700 | -408.92 | -510 | -210 | -256.56 | -776 | Yes
2035-10-27 14:00 | 2035 66% ECP + 4.7 GW Offshore | -700 | -526 | -510 | -510 | -556.56 | -776 | Yes
2035-10-27 15:00 | 2035 66% ECP + 4.7 GW Offshore | -700 | -403.05 | -510 | -210 | -256.56 | -776 | Yes
2035-10-27 16:00 | 2035 66% ECP + 4.7 GW Offshore | -700 | -526 | -510 | -362.95 | -22.44 | -776 | Yes
2035-10-27 17:00 | 2035 66% ECP + 4.7 GW Offshore | -700 | -526 | -510 | -510 | -322.44 | -776 | No
2035-10-27 18:00 | 2035 66% ECP + 4.7 GW Offshore | -700 | -526 | -510 | -214.49 | -86.45 | -776 | No
2035-10-27 19:00 | 2035 66% ECP + 4.7 GW Offshore | -700 | -526 | -510 | -510 | -386.45 | -776 | No
2035-10-27 20:00 | 2035 66% ECP + 4.7 GW Offshore | -700 | -226 | -390 | -313.29 | -190 | -476 | Yes
2035-10-27 21:00 | 2035 66% ECP + 4.7 GW Offshore | -700 | 74 | -90 | -13.29 | 110 | -176 | Yes
2035-10-27 22:00 | 2035 66% ECP + 4.7 GW Offshore | -700 | 374 | 210 | 286.71 | 410 | 124 | Yes
2035-10-27 23:00 | 2035 66% ECP + 4.7 GW Offshore | -700 | 505 | 510 | 510 | 710 | 424 | Yes
2035-10-28 | 2035 66% ECP + 4.7 GW Offshore | -700 | 505 | 510 | 510 | 710 | 724 | Yes
2035-10-28 01:00 | 2035 66% ECP + 4.7 GW Offshore | -700 | 505 | 510 | 510 | 710 | 750 | Yes
2035-10-28 02:00 | 2035 66% ECP + 4.7 GW Offshore | -700 | 505 | 510 | 510 | 710 | 750 | Yes
2035-10-28 03:00 | 2035 66% ECP + 4.7 GW Offshore | -700 | 505 | 510 | 510 | 710 | 750 | Yes
2035-10-28 04:00 | 2035 66% ECP + 4.7 GW Offshore | -700 | 505 | 510 | 510 | 710 | 750 | Yes
2035-10-28 05:00 | 2035 66% ECP + 4.7 GW Offshore | -700 | 505 | 510 | 510 | 710 | 750 | Yes
2035-10-28 06:00 | 2035 66% ECP + 4.7 GW Offshore | -700 | 505 | 510 | 510 | 710 | 750 | Yes
2035-10-28 07:00 | 2035 66% ECP + 4.7 GW Offshore | -700 | 505 | 510 | 510 | 710 | 750 | Yes
2035-10-28 08:00 | 2035 66% ECP + 4.7 GW Offshore | -700 | 505 | 510 | 510 | 710 | 750 | Yes
2035-10-28 09:00 | 2035 66% ECP + 4.7 GW Offshore | -700 | 505 | 510 | 510 | 710 | 750 | Yes
2035-10-28 10:00 | 2035 66% ECP + 4.7 GW Offshore | -700 | 505 | 510 | 510 | 710 | 750 | Yes
2035-10-28 11:00 | 2035 66% ECP + 4.7 GW Offshore | -700 | 505 | 510 | 510 | 710 | 724 | Yes
2035-10-28 12:00 | 2035 66% ECP + 4.7 GW Offshore | -700 | 505 | 510 | 510 | 710 | 424 | Yes
2035-10-28 13:00 | 2035 66% ECP + 4.7 GW Offshore | -700 | 374 | 390 | 510 | 490 | 124 | Yes
2035-10-28 14:00 | 2035 66% ECP + 4.7 GW Offshore | -700 | 74 | 90 | 386.21 | 190 | -176 | Yes
2035-10-28 15:00 | 2035 66% ECP + 4.7 GW Offshore | -700 | -226 | -210 | 86.21 | -110 | -476 | Yes
2035-10-28 16:00 | 2035 66% ECP + 4.7 GW Offshore | -700 | -526 | -510 | -213.79 | -410 | -776 | Yes
2035-10-28 17:00 | 2035 66% ECP + 4.7 GW Offshore | -700 | -526 | -510 | -510 | -710 | -776 | No
2035-10-28 18:00 | 2035 66% ECP + 4.7 GW Offshore | -700 | -526 | -510 | -510 | -710 | -776 | No
2035-10-28 19:00 | 2035 66% ECP + 4.7 GW Offshore | -700 | -526 | -510 | -510 | -540.77 | -776 | No
2035-10-28 20:00 | 2035 66% ECP + 4.7 GW Offshore | -700 | -226 | -210 | -210 | -240.77 | -476 | Yes
2035-10-28 21:00 | 2035 66% ECP + 4.7 GW Offshore | -700 | 74 | 90 | 90 | 59.23 | -176 | Yes
2035-10-28 22:00 | 2035 66% ECP + 4.7 GW Offshore | -700 | 374 | 390 | 390 | 359.23 | 124 | Yes
2035-10-28 23:00 | 2035 66% ECP + 4.7 GW Offshore | -700 | 505 | 510 | 510 | 659.23 | 424 | Yes
2035-10-29 | 2035 66% ECP + 4.7 GW Offshore | -700 | 505 | 510 | 510 | 710 | 724 | Yes
2035-10-29 01:00 | 2035 66% ECP + 4.7 GW Offshore | -700 | 505 | 510 | 510 | 710 | 724 | Yes
2035-10-29 02:00 | 2035 66% ECP + 4.7 GW Offshore | -700 | 505 | 510 | 510 | 710 | 424 | Yes
2035-10-29 03:00 | 2035 66% ECP + 4.7 GW Offshore | -700 | 374 | 390 | 510 | 710 | 124 | Yes
2035-10-29 04:00 | 2035 66% ECP + 4.7 GW Offshore | -700 | 74 | 90 | 210 | 599.94 | -176 | Yes
2035-10-29 05:00 | 2035 66% ECP + 4.7 GW Offshore | -700 | -226 | -210 | -90 | 299.94 | -476 | Yes
2035-10-29 06:00 | 2035 66% ECP + 4.7 GW Offshore | -700 | -526 | -510 | -390 | -0.06 | -776 | Yes
2035-10-29 07:00 | 2035 66% ECP + 4.7 GW Offshore | -700 | -526 | -510 | -510 | -300.06 | -776 | Yes
2035-10-29 08:00 | 2035 66% ECP + 4.7 GW Offshore | -700 | -526 | -510 | -510 | -303.85 | -776 | Yes
2035-10-29 09:00 | 2035 66% ECP + 4.7 GW Offshore | -700 | -526 | -510 | -510 | -3.85 | -776 | Yes
2035-10-29 10:00 | 2035 66% ECP + 4.7 GW Offshore | -700 | -526 | -510 | -510 | -303.85 | -776 | Yes
2035-10-29 11:00 | 2035 66% ECP + 4.7 GW Offshore | -700 | -526 | -510 | -510 | -41.87 | -776 | Yes
2035-10-29 12:00 | 2035 66% ECP + 4.7 GW Offshore | -700 | -403.67 | -510 | -319.06 | 0 | -776 | Yes
2035-10-29 13:00 | 2035 66% ECP + 4.7 GW Offshore | -700 | -228.46 | -510 | -442.49 | 0 | -776 | Yes
2035-10-29 14:00 | 2035 66% ECP + 4.7 GW Offshore | -700 | -526 | -510 | -375.98 | -110 | -776 | Yes
2035-10-29 15:00 | 2035 66% ECP + 4.7 GW Offshore | -700 | -226 | -250.99 | -210 | -410 | -476 | Yes
2035-10-29 16:00 | 2035 66% ECP + 4.7 GW Offshore | -700 | -526 | -510 | -510 | -710 | -776 | Yes
2035-10-29 17:00 | 2035 66% ECP + 4.7 GW Offshore | -700 | -526 | -510 | -510 | -710 | -776 | Yes
2035-10-29 18:00 | 2035 66% ECP + 4.7 GW Offshore | -700 | -526 | -510 | -510 | -710 | -776 | Yes
2035-10-29 19:00 | 2035 66% ECP + 4.7 GW Offshore | -700 | -526 | -510 | -510 | -710 | -776 | Yes
2035-10-29 20:00 | 2035 66% ECP + 4.7 GW Offshore | -700 | -526 | -510 | -510 | -710 | -776 | Yes
2035-10-29 21:00 | 2035 66% ECP + 4.7 GW Offshore | -700 | -226 | -210 | -210 | -410 | -476 | Yes
2035-10-29 22:00 | 2035 66% ECP + 4.7 GW Offshore | -700 | 74 | 90 | 90 | -110 | -176 | Yes
2035-10-29 23:00 | 2035 66% ECP + 4.7 GW Offshore | -700 | 374 | 390 | 390 | 190 | 124 | Yes
2035-10-30 | 2035 66% ECP + 4.7 GW Offshore | -700 | 505 | 510 | 510 | 490 | 424 | Yes
2035-10-30 01:00 | 2035 66% ECP + 4.7 GW Offshore | -700 | 505 | 510 | 510 | 710 | 724 | Yes
2035-10-30 02:00 | 2035 66% ECP + 4.7 GW Offshore | -700 | 505 | 510 | 510 | 710 | 750 | Yes
2035-10-30 03:00 | 2035 66% ECP + 4.7 GW Offshore | -700 | 505 | 510 | 510 | 710 | 750 | Yes
2035-10-30 04:00 | 2035 66% ECP + 4.7 GW Offshore | -700 | 505 | 510 | 510 | 710 | 750 | No
2035-10-30 05:00 | 2035 66% ECP + 4.7 GW Offshore | -700 | 300 | 510 | 510 | 710 | 600 | Yes
2035-10-30 06:00 | 2035 66% ECP + 4.7 GW Offshore | -280 | 0 | 312.2 | 210 | 410 | 300 | No
2035-10-30 07:00 | 2035 66% ECP + 4.7 GW Offshore | 140 | 0 | 53.39 | 0 | 110 | 0 | No
2035-10-30 08:00 | 2035 66% ECP + 4.7 GW Offshore | 560 | 0 | 267.31 | 72.83 | 0 | 0 | No
2035-10-30 09:00 | 2035 66% ECP + 4.7 GW Offshore | 700 | 0 | -32.69 | 0 | 0 | 0 | No
2035-10-30 10:00 | 2035 66% ECP + 4.7 GW Offshore | 700 | -114.77 | -332.69 | -300 | -218.44 | -300 | No
2035-10-30 11:00 | 2035 66% ECP + 4.7 GW Offshore | 306.12 | -414.77 | -510 | -510 | -154.76 | -600 | No
2035-10-30 12:00 | 2035 66% ECP + 4.7 GW Offshore | -58.14 | -526 | -510 | -510 | -178.11 | -776 | No
2035-10-30 13:00 | 2035 66% ECP + 4.7 GW Offshore | 361.86 | -226 | -510 | -510 | -80.98 | -700.75 | No
2035-10-30 14:00 | 2035 66% ECP + 4.7 GW Offshore | 700 | 0 | -300 | -300 | -90.09 | -400.75 | No
2035-10-30 15:00 | 2035 66% ECP + 4.7 GW Offshore | 420 | 0 | 0 | 0 | 0 | -100.75 | No
2035-10-30 16:00 | 2035 66% ECP + 4.7 GW Offshore | 0 | -264.63 | -300 | -300 | -300 | -400.75 | No
2035-10-30 17:00 | 2035 66% ECP + 4.7 GW Offshore | 0 | -526 | -510 | -325.74 | -410 | -700.75 | No
2035-10-30 18:00 | 2035 66% ECP + 4.7 GW Offshore | 0 | -526 | -510 | -510 | -710 | -776 | No
2035-10-30 19:00 | 2035 66% ECP + 4.7 GW Offshore | -280 | -526 | -510 | -510 | -710 | -776 | No
2035-10-30 20:00 | 2035 66% ECP + 4.7 GW Offshore | -700 | -526 | -510 | -510 | -410 | -776 | No
2035-10-30 21:00 | 2035 66% ECP + 4.7 GW Offshore | -700 | -526 | -510 | -510 | -331.3 | -776 | No
2035-10-30 22:00 | 2035 66% ECP + 4.7 GW Offshore | -700 | -526 | -510 | -500.65 | -31.3 | -776 | No
2035-10-30 23:00 | 2035 66% ECP + 4.7 GW Offshore | -700 | -526 | -510 | -427.26 | -271.06 | -776 | Yes
2035-10-31 | 2035 66% ECP + 4.7 GW Offshore | -700 | -526 | 0 | -510 | -571.06 | -776 | Yes
2035-10-31 01:00 | 2035 66% ECP + 4.7 GW Offshore | -700 | -226 | 0 | -210 | -271.06 | -476 | Yes
2035-10-31 02:00 | 2035 66% ECP + 4.7 GW Offshore | -700 | 74 | 0 | 90 | 28.94 | -176 | Yes
2035-10-31 03:00 | 2035 66% ECP + 4.7 GW Offshore | -700 | 374 | 0 | 390 | 328.94 | 124 | Yes
2035-10-31 04:00 | 2035 66% ECP + 4.7 GW Offshore | -700 | 505 | 0 | 510 | 628.94 | 424 | Yes
2035-10-31 05:00 | 2035 66% ECP + 4.7 GW Offshore | -700 | 505 | 0 | 510 | 710 | 724 | Yes
2035-10-31 06:00 | 2035 66% ECP + 4.7 GW Offshore | -700 | 505 | 0 | 510 | 710 | 750 | Yes
2035-10-31 07:00 | 2035 66% ECP + 4.7 GW Offshore | -700 | 505 | 0 | 510 | 710 | 750 | Yes
2035-10-31 08:00 | 2035 66% ECP + 4.7 GW Offshore | -700 | 505 | 0 | 510 | 710 | 750 | Yes
2035-10-31 09:00 | 2035 66% ECP + 4.7 GW Offshore | -700 | 505 | 0 | 510 | 710 | 750 | Yes
2035-10-31 10:00 | 2035 66% ECP + 4.7 GW Offshore | -700 | 505 | 0 | 510 | 710 | 750 | Yes
2035-10-31 11:00 | 2035 66% ECP + 4.7 GW Offshore | -700 | 505 | 0 | 510 | 710 | 750 | Yes
2035-10-31 12:00 | 2035 66% ECP + 4.7 GW Offshore | -700 | 505 | 0 | 510 | 710 | 724 | Yes
2035-10-31 13:00 | 2035 66% ECP + 4.7 GW Offshore | -700 | 505 | 0 | 510 | 490 | 424 | Yes
2035-10-31 14:00 | 2035 66% ECP + 4.7 GW Offshore | -700 | 374 | 0 | 390 | 190 | 124 | Yes
2035-10-31 15:00 | 2035 66% ECP + 4.7 GW Offshore | -700 | 74 | 0 | 90 | -110 | -176 | Yes
2035-10-31 16:00 | 2035 66% ECP + 4.7 GW Offshore | -700 | -226 | 0 | -210 | -410 | -476 | Yes
2035-10-31 17:00 | 2035 66% ECP + 4.7 GW Offshore | -700 | -526 | 0 | -510 | -710 | -776 | No
2035-10-31 18:00 | 2035 66% ECP + 4.7 GW Offshore | -700 | -526 | 0 | -510 | -710 | -776 | No
2035-10-31 19:00 | 2035 66% ECP + 4.7 GW Offshore | -700 | -526 | 0 | -510 | -710 | -776 | No
2035-10-31 20:00 | 2035 66% ECP + 4.7 GW Offshore | -700 | -226 | 0 | -210 | -410 | -476 | No
2035-10-31 21:00 | 2035 66% ECP + 4.7 GW Offshore | -700 | 74 | 0 | 90 | -110 | -176 | Yes
2035-10-31 22:00 | 2035 66% ECP + 4.7 GW Offshore | -700 | 374 | 0 | 390 | 190 | 124 | Yes
2035-10-31 23:00 | 2035 66% ECP + 4.7 GW Offshore | -700 | 505 | 0 | 510 | 490 | 424 | Yes
2035-11-01 | 2035 66% ECP + 4.7 GW Offshore | -700 | 505 | 0 | 510 | 710 | 724 | Yes
2035-11-01 01:00 | 2035 66% ECP + 4.7 GW Offshore | -700 | 505 | 0 | 510 | 710 | 750 | Yes
2035-11-01 02:00 | 2035 66% ECP + 4.7 GW Offshore | -700 | 505 | 0 | 510 | 710 | 750 | Yes
2035-11-01 03:00 | 2035 66% ECP + 4.7 GW Offshore | -700 | 505 | 0 | 510 | 710 | 750 | Yes
2035-11-01 04:00 | 2035 66% ECP + 4.7 GW Offshore | -700 | 505 | 0 | 510 | 710 | 750 | Yes
2035-11-01 05:00 | 2035 66% ECP + 4.7 GW Offshore | -700 | 505 | 0 | 510 | 710 | 750 | Yes
2035-11-01 06:00 | 2035 66% ECP + 4.7 GW Offshore | -700 | 505 | 0 | 510 | 710 | 750 | Yes
2035-11-01 07:00 | 2035 66% ECP + 4.7 GW Offshore | -700 | 505 | 0 | 510 | 710 | 750 | Yes
2035-11-01 08:00 | 2035 66% ECP + 4.7 GW Offshore | -700 | 505 | 0 | 510 | 710 | 750 | Yes
2035-11-01 09:00 | 2035 66% ECP + 4.7 GW Offshore | -700 | 205 | 0 | 510 | 710 | 555.2 | Yes
2035-11-01 10:00 | 2035 66% ECP + 4.7 GW Offshore | -700 | 505 | 0 | 510 | 710 | 750 | Yes
2035-11-01 11:00 | 2035 66% ECP + 4.7 GW Offshore | -700 | 505 | 0 | 510 | 710 | 750 | Yes
2035-11-01 12:00 | 2035 66% ECP + 4.7 GW Offshore | -700 | 505 | 0 | 510 | 710 | 724 | Yes
2035-11-01 13:00 | 2035 66% ECP + 4.7 GW Offshore | -700 | 505 | 0 | 510 | 710 | 424 | Yes
2035-11-01 14:00 | 2035 66% ECP + 4.7 GW Offshore | -700 | 374 | 0 | 510 | 710 | 124 | Yes
2035-11-01 15:00 | 2035 66% ECP + 4.7 GW Offshore | -700 | 74 | 0 | 500.02 | 600 | -176 | Yes
2035-11-01 16:00 | 2035 66% ECP + 4.7 GW Offshore | -700 | -226 | 0 | 200.02 | 300 | -476 | Yes
2035-11-01 17:00 | 2035 66% ECP + 4.7 GW Offshore | -700 | -526 | 0 | -99.98 | 0 | -776 | No
2035-11-01 18:00 | 2035 66% ECP + 4.7 GW Offshore | -700 | -526 | 0 | -399.98 | 0 | -776 | No
2035-11-01 19:00 | 2035 66% ECP + 4.7 GW Offshore | -700 | -526 | 0 | -392.74 | 0 | -776 | No
2035-11-01 20:00 | 2035 66% ECP + 4.7 GW Offshore | -700 | -526 | 0 | -92.74 | 0 | -776 | No
2035-11-01 21:00 | 2035 66% ECP + 4.7 GW Offshore | -700 | -294.25 | 0 | 136.48 | 110 | -476 | No
2035-11-01 22:00 | 2035 66% ECP + 4.7 GW Offshore | -700 | 5.75 | 0 | 436.48 | 410 | -176 | No
2035-11-01 23:00 | 2035 66% ECP + 4.7 GW Offshore | -700 | 305.75 | 0 | 510 | 710 | 124 | No
2035-11-02 | 2035 66% ECP + 4.7 GW Offshore | -700 | 505 | 300 | 510 | 710 | 424 | No
2035-11-02 01:00 | 2035 66% ECP + 4.7 GW Offshore | -700 | 505 | 510 | 510 | 710 | 724 | Yes
2035-11-02 02:00 | 2035 66% ECP + 4.7 GW Offshore | -700 | 505 | 510 | 510 | 710 | 724 | Yes
2035-11-02 03:00 | 2035 66% ECP + 4.7 GW Offshore | -700 | 505 | 510 | 510 | 710 | 424 | Yes
2035-11-02 04:00 | 2035 66% ECP + 4.7 GW Offshore | -700 | 374 | 390 | 510 | 710 | 124 | Yes
2035-11-02 05:00 | 2035 66% ECP + 4.7 GW Offshore | -700 | 74 | 90 | 510 | 600 | -176 | Yes
2035-11-02 06:00 | 2035 66% ECP + 4.7 GW Offshore | -700 | -226 | -210 | 252.64 | 300 | -476 | Yes
2035-11-02 07:00 | 2035 66% ECP + 4.7 GW Offshore | -700 | -526 | -510 | -47.36 | 0 | -776 | No
2035-11-02 08:00 | 2035 66% ECP + 4.7 GW Offshore | -700 | -526 | -510 | -347.36 | -300 | -776 | No
2035-11-02 09:00 | 2035 66% ECP + 4.7 GW Offshore | -700 | -526 | -510 | -300 | -23.07 | -776 | No
2035-11-02 10:00 | 2035 66% ECP + 4.7 GW Offshore | -700 | -294.87 | -510 | 0 | 276.93 | -776 | Yes
2035-11-02 11:00 | 2035 66% ECP + 4.7 GW Offshore | -700 | -526 | -510 | 300 | 34.03 | -776 | Yes
2035-11-02 12:00 | 2035 66% ECP + 4.7 GW Offshore | -700 | -226 | -510 | 222.46 | 242.53 | -515.41 | Yes
2035-11-02 13:00 | 2035 66% ECP + 4.7 GW Offshore | -700 | 0 | -510 | 510 | 542.53 | -215.41 | Yes
2035-11-02 14:00 | 2035 66% ECP + 4.7 GW Offshore | -700 | -226 | -210 | 351.55 | 300 | -476 | Yes
2035-11-02 15:00 | 2035 66% ECP + 4.7 GW Offshore | -700 | -526 | -510 | 51.55 | 0 | -776 | Yes
2035-11-02 16:00 | 2035 66% ECP + 4.7 GW Offshore | -700 | -526 | -510 | -203.19 | 0 | -776 | Yes
2035-11-02 17:00 | 2035 66% ECP + 4.7 GW Offshore | -700 | -526 | -510 | -503.19 | 0 | -776 | No
2035-11-02 18:00 | 2035 66% ECP + 4.7 GW Offshore | -700 | -526 | -510 | -393.32 | 0 | -776 | No
2035-11-02 19:00 | 2035 66% ECP + 4.7 GW Offshore | -700 | -526 | -510 | -284.15 | -32.89 | -776 | No
2035-11-02 20:00 | 2035 66% ECP + 4.7 GW Offshore | -700 | -526 | -510 | -510 | -332.89 | -776 | No
2035-11-02 21:00 | 2035 66% ECP + 4.7 GW Offshore | -700 | -526 | -510 | -510 | -377.63 | -776 | No
2035-11-02 22:00 | 2035 66% ECP + 4.7 GW Offshore | -700 | -226 | -210 | -210 | -77.63 | -476 | No
2035-11-02 23:00 | 2035 66% ECP + 4.7 GW Offshore | -700 | 74 | 90 | 90 | 222.37 | -176 | Yes
2035-11-03 | 2035 66% ECP + 4.7 GW Offshore | -700 | 374 | 390 | 390 | 522.37 | 124 | Yes
2035-11-03 01:00 | 2035 66% ECP + 4.7 GW Offshore | -700 | 505 | 510 | 510 | 710 | 424 | Yes
2035-11-03 02:00 | 2035 66% ECP + 4.7 GW Offshore | -700 | 505 | 510 | 510 | 710 | 724 | Yes
2035-11-03 03:00 | 2035 66% ECP + 4.7 GW Offshore | -700 | 505 | 510 | 510 | 710 | 430.84 | Yes
2035-11-03 04:00 | 2035 66% ECP + 4.7 GW Offshore | -700 | 374 | 390 | 510 | 710 | 130.84 | Yes
2035-11-03 05:00 | 2035 66% ECP + 4.7 GW Offshore | -700 | 74 | 90 | 390 | 592.76 | -169.16 | Yes
2035-11-03 06:00 | 2035 66% ECP + 4.7 GW Offshore | -700 | -226 | -210 | 90 | 292.76 | -469.16 | Yes
2035-11-03 07:00 | 2035 66% ECP + 4.7 GW Offshore | -700 | -526 | -510 | -210 | -7.24 | -769.16 | Yes
2035-11-03 08:00 | 2035 66% ECP + 4.7 GW Offshore | -700 | -526 | -510 | -510 | -307.24 | -776 | No
2035-11-03 09:00 | 2035 66% ECP + 4.7 GW Offshore | -700 | -526 | -510 | -475.94 | -295.8 | -776 | No
2035-11-03 10:00 | 2035 66% ECP + 4.7 GW Offshore | -700 | -526 | -510 | -175.94 | 0 | -776 | Yes
2035-11-03 11:00 | 2035 66% ECP + 4.7 GW Offshore | -700 | -526 | -510 | 0 | 0 | -776 | Yes
2035-11-03 12:00 | 2035 66% ECP + 4.7 GW Offshore | -700 | -526 | -510 | -198.18 | 0 | -776 | Yes
2035-11-03 13:00 | 2035 66% ECP + 4.7 GW Offshore | -700 | -526 | -510 | -38.57 | 0 | -776 | Yes
2035-11-03 14:00 | 2035 66% ECP + 4.7 GW Offshore | -422.73 | -433.09 | -510 | 75.67 | 300 | -776 | No
2035-11-03 15:00 | 2035 66% ECP + 4.7 GW Offshore | -2.73 | -526 | -510 | -224.33 | 0 | -776 | No
2035-11-03 16:00 | 2035 66% ECP + 4.7 GW Offshore | 417.27 | -226 | -510 | -38.87 | 0 | -577.11 | No
2035-11-03 17:00 | 2035 66% ECP + 4.7 GW Offshore | 700 | 0 | -510 | 0 | 0 | -305.21 | No
2035-11-03 18:00 | 2035 66% ECP + 4.7 GW Offshore | 700 | 0 | -510 | 0 | 0 | -5.21 | No
2035-11-03 19:00 | 2035 66% ECP + 4.7 GW Offshore | 700 | 0 | -510 | 0 | 0 | -305.21 | No
2035-11-03 20:00 | 2035 66% ECP + 4.7 GW Offshore | 700 | 0 | -510 | 0 | 0 | -241.8 | No
2035-11-03 21:00 | 2035 66% ECP + 4.7 GW Offshore | 700 | 0 | -510 | -139.36 | 0 | -195.79 | No
2035-11-03 22:00 | 2035 66% ECP + 4.7 GW Offshore | 700 | 0 | -510 | -15.22 | 0 | -190.58 | No
2035-11-03 23:00 | 2035 66% ECP + 4.7 GW Offshore | 700 | 0 | -510 | -211.78 | 0 | -254.77 | No
2035-11-04 | 2035 66% ECP + 4.7 GW Offshore | 700 | 0 | -415.99 | -332.59 | 0 | 0 | No
2035-11-04 01:00 | 2035 66% ECP + 4.7 GW Offshore | 700 | 0 | -115.99 | -32.59 | 0 | 0 | No
2035-11-04 02:00 | 2035 66% ECP + 4.7 GW Offshore | 280 | 0 | 184.01 | 210 | 110 | 150 | No
2035-11-04 03:00 | 2035 66% ECP + 4.7 GW Offshore | 700 | 282.45 | 484.01 | 510 | 410 | 450 | No
2035-11-04 04:00 | 2035 66% ECP + 4.7 GW Offshore | 700 | 505 | 510 | 510 | 710 | 750 | No
2035-11-04 05:00 | 2035 66% ECP + 4.7 GW Offshore | 700 | 505 | 510 | 510 | 710 | 750 | No
2035-11-04 06:00 | 2035 66% ECP + 4.7 GW Offshore | 700 | 300 | 486.54 | 300 | 410 | 450 | No
2035-11-04 07:00 | 2035 66% ECP + 4.7 GW Offshore | 280 | 0 | 186.54 | 0 | 110 | 150 | No
2035-11-04 08:00 | 2035 66% ECP + 4.7 GW Offshore | 700 | 0 | -113.46 | -175.1 | 0 | 0 | No
2035-11-04 09:00 | 2035 66% ECP + 4.7 GW Offshore | 661.68 | 0 | 0 | -370.09 | 0 | -300 | No
2035-11-04 10:00 | 2035 66% ECP + 4.7 GW Offshore | 241.68 | 0 | 0 | -377.51 | 0 | -600 | No
2035-11-04 11:00 | 2035 66% ECP + 4.7 GW Offshore | -178.32 | -258.27 | 0 | -390.16 | 0 | -776 | No
2035-11-04 12:00 | 2035 66% ECP + 4.7 GW Offshore | -598.32 | -526 | 0 | -487.05 | 0 | -776 | No
2035-11-04 13:00 | 2035 66% ECP + 4.7 GW Offshore | -299 | -526 | 0 | -290.61 | 0 | -776 | No
2035-11-04 14:00 | 2035 66% ECP + 4.7 GW Offshore | 60.32 | -526 | 0 | -210 | -232.48 | -776 | No
2035-11-04 15:00 | 2035 66% ECP + 4.7 GW Offshore | 480.32 | -526 | 0 | -510 | -532.48 | -776 | No
2035-11-04 16:00 | 2035 66% ECP + 4.7 GW Offshore | 700 | -285.15 | 0 | -510 | -710 | -776 | No
2035-11-04 17:00 | 2035 66% ECP + 4.7 GW Offshore | 700 | -526 | 0 | -510 | -710 | -776 | No
2035-11-04 18:00 | 2035 66% ECP + 4.7 GW Offshore | 700 | -526 | 0 | -510 | -710 | -776 | No
2035-11-04 19:00 | 2035 66% ECP + 4.7 GW Offshore | 700 | -244.2 | 0 | -510 | -440.97 | -476 | No
2035-11-04 20:00 | 2035 66% ECP + 4.7 GW Offshore | 700 | 0 | 0 | -210 | -140.97 | -176 | No
2035-11-04 21:00 | 2035 66% ECP + 4.7 GW Offshore | 700 | 0 | 0 | -148.2 | 0 | 0 | No
2035-11-04 22:00 | 2035 66% ECP + 4.7 GW Offshore | 700 | 0 | 0 | 151.8 | 300 | 122.07 | No
2035-11-04 23:00 | 2035 66% ECP + 4.7 GW Offshore | 700 | 0 | 0 | -88.41 | 0 | 0 | No
2035-11-05 | 2035 66% ECP + 4.7 GW Offshore | 700 | 0 | 0 | 211.59 | 300 | 300 | No
2035-11-05 01:00 | 2035 66% ECP + 4.7 GW Offshore | 700 | 0 | 0 | 510 | 600 | 352.1 | No
2035-11-05 02:00 | 2035 66% ECP + 4.7 GW Offshore | 700 | 0 | 0 | 510 | 710 | 352.1 | No
2035-11-05 03:00 | 2035 66% ECP + 4.7 GW Offshore | 700 | 0 | 0 | 510 | 710 | 52.1 | No
2035-11-05 04:00 | 2035 66% ECP + 4.7 GW Offshore | 700 | 0 | 0 | 510 | 600 | 199.02 | No
2035-11-05 05:00 | 2035 66% ECP + 4.7 GW Offshore | 700 | 0 | 0 | 300 | 300 | 199.02 | No
2035-11-05 06:00 | 2035 66% ECP + 4.7 GW Offshore | 700 | 0 | 0 | 0 | 0 | 0 | No
2035-11-05 07:00 | 2035 66% ECP + 4.7 GW Offshore | 700 | -289.09 | 0 | -300 | -300 | -300 | No
2035-11-05 08:00 | 2035 66% ECP + 4.7 GW Offshore | 700 | 0 | 0 | -510 | 0 | 0 | No
2035-11-05 09:00 | 2035 66% ECP + 4.7 GW Offshore | 700 | 0 | 0 | -250.46 | 0 | -176 | No
2035-11-05 10:00 | 2035 66% ECP + 4.7 GW Offshore | 700 | -226 | 0 | -324.45 | -256.94 | -476 | No
2035-11-05 11:00 | 2035 66% ECP + 4.7 GW Offshore | 700 | -526 | 0 | -510 | -556.94 | -776 | No
2035-11-05 12:00 | 2035 66% ECP + 4.7 GW Offshore | 700 | -526 | 0 | -510 | -536.95 | -776 | No
2035-11-05 13:00 | 2035 66% ECP + 4.7 GW Offshore | 700 | -526 | 0 | -510 | -524.52 | -776 | No
2035-11-05 14:00 | 2035 66% ECP + 4.7 GW Offshore | 700 | -226 | 0 | -510 | -538.22 | -671 | No
2035-11-05 15:00 | 2035 66% ECP + 4.7 GW Offshore | 700 | -526 | 0 | -510 | -710 | -776 | No
2035-11-05 16:00 | 2035 66% ECP + 4.7 GW Offshore | 700 | -226 | 0 | -510 | -710 | -776 | No
2035-11-05 17:00 | 2035 66% ECP + 4.7 GW Offshore | 700 | -206.58 | 0 | -510 | -710 | -776 | No
2035-11-05 18:00 | 2035 66% ECP + 4.7 GW Offshore | 700 | 0 | 0 | -510 | -710 | -776 | No
2035-11-05 19:00 | 2035 66% ECP + 4.7 GW Offshore | 700 | 0 | 0 | -510 | -710 | -776 | No
2035-11-05 20:00 | 2035 66% ECP + 4.7 GW Offshore | 700 | 0 | 0 | -510 | -710 | -776 | No
2035-11-05 21:00 | 2035 66% ECP + 4.7 GW Offshore | 700 | -290.81 | 0 | -510 | -710 | -776 | No
2035-11-05 22:00 | 2035 66% ECP + 4.7 GW Offshore | 700 | 0 | 0 | -510 | -710 | -650.99 | No
2035-11-05 23:00 | 2035 66% ECP + 4.7 GW Offshore | 700 | -300 | 0 | -300 | -410 | -350.99 | No
2035-11-06 | 2035 66% ECP + 4.7 GW Offshore | 700 | 0 | 0 | 0 | -110 | -50.99 | No
2035-11-06 01:00 | 2035 66% ECP + 4.7 GW Offshore | 700 | 0 | 0 | -262.05 | 0 | 0 | No
2035-11-06 02:00 | 2035 66% ECP + 4.7 GW Offshore | 700 | 0 | 0 | -510 | -14.76 | 0 | No
2035-11-06 03:00 | 2035 66% ECP + 4.7 GW Offshore | 700 | 0 | 0 | -510 | -314.76 | 0 | No
2035-11-06 04:00 | 2035 66% ECP + 4.7 GW Offshore | 700 | 0 | 0 | -510 | -614.76 | -176 | No
2035-11-06 05:00 | 2035 66% ECP + 4.7 GW Offshore | 700 | -226 | 0 | -510 | -710 | -476 | No
2035-11-06 06:00 | 2035 66% ECP + 4.7 GW Offshore | 700 | -526 | 0 | -510 | -710 | -776 | No
2035-11-06 07:00 | 2035 66% ECP + 4.7 GW Offshore | 700 | -526 | 0 | -510 | -710 | -776 | No
2035-11-06 08:00 | 2035 66% ECP + 4.7 GW Offshore | 700 | -526 | 0 | -510 | -710 | -776 | No
2035-11-06 09:00 | 2035 66% ECP + 4.7 GW Offshore | 700 | -526 | -510 | -510 | -710 | -776 | No
2035-11-06 10:00 | 2035 66% ECP + 4.7 GW Offshore | 700 | -526 | -510 | -510 | -710 | -776 | No
2035-11-06 11:00 | 2035 66% ECP + 4.7 GW Offshore | 475.62 | -526 | -510 | -510 | -584.88 | -776 | No
2035-11-06 12:00 | 2035 66% ECP + 4.7 GW Offshore | 458.99 | -526 | -510 | -510 | -654.29 | -776 | No
2035-11-06 13:00 | 2035 66% ECP + 4.7 GW Offshore | 38.99 | -526 | -510 | -510 | -710 | -776 | No
2035-11-06 14:00 | 2035 66% ECP + 4.7 GW Offshore | -381.01 | -526 | -510 | -510 | -710 | -776 | No
2035-11-06 15:00 | 2035 66% ECP + 4.7 GW Offshore | -512.98 | -526 | -510 | -510 | -710 | -776 | No
2035-11-06 16:00 | 2035 66% ECP + 4.7 GW Offshore | -92.98 | -526 | -510 | -510 | -710 | -776 | No
2035-11-06 17:00 | 2035 66% ECP + 4.7 GW Offshore | 327.02 | -526 | -510 | -510 | -710 | -776 | No
2035-11-06 18:00 | 2035 66% ECP + 4.7 GW Offshore | 700 | -526 | -510 | -510 | -710 | -776 | No
2035-11-06 19:00 | 2035 66% ECP + 4.7 GW Offshore | 700 | -526 | -510 | -510 | -710 | -776 | No
2035-11-06 20:00 | 2035 66% ECP + 4.7 GW Offshore | 700 | -526 | -510 | -510 | -710 | -776 | No
2035-11-06 21:00 | 2035 66% ECP + 4.7 GW Offshore | 700 | -226 | -298.42 | -210 | -410 | -476 | No
2035-11-06 22:00 | 2035 66% ECP + 4.7 GW Offshore | 700 | 0 | -510 | -246.31 | -110 | -176 | No
2035-11-06 23:00 | 2035 66% ECP + 4.7 GW Offshore | 700 | 0 | -224.28 | -300 | -44 | 0 | No
2035-11-07 | 2035 66% ECP + 4.7 GW Offshore | 700 | 300 | 75.72 | 0 | 256 | 300 | No
2035-11-07 01:00 | 2035 66% ECP + 4.7 GW Offshore | 700 | 505 | 375.72 | 300 | 556 | 600 | No
2035-11-07 02:00 | 2035 66% ECP + 4.7 GW Offshore | 700 | 505 | 510 | 510 | 710 | 724 | No
2035-11-07 03:00 | 2035 66% ECP + 4.7 GW Offshore | 700 | 505 | 510 | 510 | 490 | 424 | No
2035-11-07 04:00 | 2035 66% ECP + 4.7 GW Offshore | 700 | 300 | 390 | 390 | 190 | 124 | No
2035-11-07 05:00 | 2035 66% ECP + 4.7 GW Offshore | 700 | 0 | 90 | 90 | -110 | -176 | No
2035-11-07 06:00 | 2035 66% ECP + 4.7 GW Offshore | 280 | -300 | -210 | -210 | -410 | -476 | No
2035-11-07 07:00 | 2035 66% ECP + 4.7 GW Offshore | 700 | -526 | -510 | -510 | -710 | -776 | No
2035-11-07 08:00 | 2035 66% ECP + 4.7 GW Offshore | 700 | -526 | -510 | -510 | -710 | -776 | No
2035-11-07 09:00 | 2035 66% ECP + 4.7 GW Offshore | 700 | -526 | -510 | -510 | -710 | -776 | No
2035-11-07 10:00 | 2035 66% ECP + 4.7 GW Offshore | 570.14 | -526 | -510 | -510 | -710 | -776 | No
2035-11-07 11:00 | 2035 66% ECP + 4.7 GW Offshore | 150.14 | -526 | -510 | -510 | -710 | -776 | No
2035-11-07 12:00 | 2035 66% ECP + 4.7 GW Offshore | -269.86 | -526 | -510 | -510 | -710 | -776 | No
2035-11-07 13:00 | 2035 66% ECP + 4.7 GW Offshore | -445.38 | -526 | -510 | -510 | -710 | -776 | No
2035-11-07 14:00 | 2035 66% ECP + 4.7 GW Offshore | -92.78 | -526 | -510 | -510 | -710 | -776 | No
2035-11-07 15:00 | 2035 66% ECP + 4.7 GW Offshore | 185.69 | -526 | -510 | -510 | -710 | -776 | No
2035-11-07 16:00 | 2035 66% ECP + 4.7 GW Offshore | 605.69 | -526 | -510 | -510 | -710 | -776 | No
2035-11-07 17:00 | 2035 66% ECP + 4.7 GW Offshore | 700 | -526 | -510 | -510 | -710 | -776 | No
2035-11-07 18:00 | 2035 66% ECP + 4.7 GW Offshore | 700 | -526 | -510 | -510 | -710 | -776 | No
2035-11-07 19:00 | 2035 66% ECP + 4.7 GW Offshore | 700 | -526 | -510 | -510 | -710 | -776 | No
2035-11-07 20:00 | 2035 66% ECP + 4.7 GW Offshore | 700 | -526 | -510 | -510 | -710 | -776 | No
2035-11-07 21:00 | 2035 66% ECP + 4.7 GW Offshore | 700 | -526 | -510 | -510 | -710 | -776 | No
2035-11-07 22:00 | 2035 66% ECP + 4.7 GW Offshore | 700 | -292.47 | -510 | -510 | -710 | -776 | No
2035-11-07 23:00 | 2035 66% ECP + 4.7 GW Offshore | 700 | -526 | -510 | -510 | -710 | -776 | No
2035-11-08 | 2035 66% ECP + 4.7 GW Offshore | 700 | -226 | -210 | -210 | -410 | -476 | No
2035-11-08 01:00 | 2035 66% ECP + 4.7 GW Offshore | 700 | 0 | 0 | 0 | -110 | -176 | No
2035-11-08 02:00 | 2035 66% ECP + 4.7 GW Offshore | 700 | 0 | 0 | 0 | 0 | 0 | No
2035-11-08 03:00 | 2035 66% ECP + 4.7 GW Offshore | 560 | 0 | 0 | 0 | 0 | 0 | No
2035-11-08 04:00 | 2035 66% ECP + 4.7 GW Offshore | 140 | 0 | 0 | 0 | 0 | 0 | No
2035-11-08 05:00 | 2035 66% ECP + 4.7 GW Offshore | -280 | 0 | 0 | 0 | -47.98 | -131.75 | No
2035-11-08 06:00 | 2035 66% ECP + 4.7 GW Offshore | -700 | 0 | -210 | -210 | -347.98 | -431.75 | No
2035-11-08 07:00 | 2035 66% ECP + 4.7 GW Offshore | -700 | -300 | -510 | -510 | -647.98 | -731.75 | No
2035-11-08 08:00 | 2035 66% ECP + 4.7 GW Offshore | -700 | -526 | -510 | -510 | -710 | -776 | No
2035-11-08 09:00 | 2035 66% ECP + 4.7 GW Offshore | -543.91 | -526 | -510 | -510 | -497.9 | -776 | No
2035-11-08 10:00 | 2035 66% ECP + 4.7 GW Offshore | -700 | -526 | -510 | -510 | -378.33 | -776 | No
2035-11-08 11:00 | 2035 66% ECP + 4.7 GW Offshore | -700 | -526 | -510 | -510 | -353.31 | -776 | No
2035-11-08 12:00 | 2035 66% ECP + 4.7 GW Offshore | -700 | -526 | -510 | -510 | -399.02 | -776 | No
2035-11-08 13:00 | 2035 66% ECP + 4.7 GW Offshore | -700 | -526 | -510 | -510 | -389.28 | -776 | No
2035-11-08 14:00 | 2035 66% ECP + 4.7 GW Offshore | -700 | -526 | -510 | -510 | -288.47 | -776 | No
2035-11-08 15:00 | 2035 66% ECP + 4.7 GW Offshore | -397.1 | -526 | -510 | -344.5 | -410 | -776 | No
2035-11-08 16:00 | 2035 66% ECP + 4.7 GW Offshore | -582.68 | -526 | -510 | -510 | -710 | -776 | No
2035-11-08 17:00 | 2035 66% ECP + 4.7 GW Offshore | -666.82 | -526 | -510 | -510 | -710 | -776 | No
2035-11-08 18:00 | 2035 66% ECP + 4.7 GW Offshore | -246.82 | -526 | -510 | -510 | -710 | -776 | No
2035-11-08 19:00 | 2035 66% ECP + 4.7 GW Offshore | 3.58 | -526 | -510 | -510 | -710 | -776 | No
2035-11-08 20:00 | 2035 66% ECP + 4.7 GW Offshore | 423.58 | -526 | -510 | -510 | -710 | -776 | No
2035-11-08 21:00 | 2035 66% ECP + 4.7 GW Offshore | 687.95 | -526 | -510 | -510 | -563.28 | -776 | No
2035-11-08 22:00 | 2035 66% ECP + 4.7 GW Offshore | 267.95 | -526 | -510 | -510 | -441.08 | -776 | No
2035-11-08 23:00 | 2035 66% ECP + 4.7 GW Offshore | -138.41 | -526 | -510 | -238.12 | -141.08 | -776 | No
2035-11-09 | 2035 66% ECP + 4.7 GW Offshore | 281.59 | -226 | -510 | -246.62 | 0 | -476 | No
2035-11-09 01:00 | 2035 66% ECP + 4.7 GW Offshore | 700 | 0 | -510 | 0 | 0 | -776 | No
2035-11-09 02:00 | 2035 66% ECP + 4.7 GW Offshore | 700 | 0 | -510 | -300 | 0 | -776 | No
2035-11-09 03:00 | 2035 66% ECP + 4.7 GW Offshore | 700 | 0 | -510 | -510 | 0 | -776 | No
2035-11-09 04:00 | 2035 66% ECP + 4.7 GW Offshore | 560 | 0 | -510 | -297.65 | 0 | -729.02 | No
2035-11-09 05:00 | 2035 66% ECP + 4.7 GW Offshore | 140 | 0 | -510 | -427.69 | -110 | -429.02 | No
2035-11-09 06:00 | 2035 66% ECP + 4.7 GW Offshore | -280 | -226 | -510 | -236.42 | -410 | -476 | No
2035-11-09 07:00 | 2035 66% ECP + 4.7 GW Offshore | -700 | -526 | -510 | -510 | -710 | -776 | No
2035-11-09 08:00 | 2035 66% ECP + 4.7 GW Offshore | -409.86 | -526 | -510 | -510 | -590.84 | -776 | No
2035-11-09 09:00 | 2035 66% ECP + 4.7 GW Offshore | 10.14 | -526 | -510 | -510 | -710 | -776 | No
2035-11-09 10:00 | 2035 66% ECP + 4.7 GW Offshore | -345.56 | -526 | -510 | -510 | -468.48 | -776 | No
2035-11-09 11:00 | 2035 66% ECP + 4.7 GW Offshore | -31.38 | -302.25 | -510 | -510 | -405.15 | -776 | No
2035-11-09 12:00 | 2035 66% ECP + 4.7 GW Offshore | -451.38 | -526 | -510 | -510 | -346.06 | -776 | No
2035-11-09 13:00 | 2035 66% ECP + 4.7 GW Offshore | -31.38 | -526 | -510 | -510 | -418.9 | -776 | No
2035-11-09 14:00 | 2035 66% ECP + 4.7 GW Offshore | 388.62 | -526 | -510 | -510 | -710 | -776 | No
2035-11-09 15:00 | 2035 66% ECP + 4.7 GW Offshore | 700 | -526 | -510 | -510 | -710 | -776 | No
2035-11-09 16:00 | 2035 66% ECP + 4.7 GW Offshore | 443.2 | -526 | -510 | -510 | -710 | -776 | No
2035-11-09 17:00 | 2035 66% ECP + 4.7 GW Offshore | 23.2 | -526 | -510 | -510 | -710 | -776 | No
2035-11-09 18:00 | 2035 66% ECP + 4.7 GW Offshore | 443.2 | -526 | -510 | -510 | -710 | -776 | No
2035-11-09 19:00 | 2035 66% ECP + 4.7 GW Offshore | 700 | -526 | -510 | -510 | -710 | -776 | No
2035-11-09 20:00 | 2035 66% ECP + 4.7 GW Offshore | 700 | -526 | -510 | -510 | -710 | -776 | No
2035-11-09 21:00 | 2035 66% ECP + 4.7 GW Offshore | 700 | -526 | -510 | -510 | -710 | -776 | No
2035-11-09 22:00 | 2035 66% ECP + 4.7 GW Offshore | 700 | -226 | -210 | -210 | -410 | -476 | No
2035-11-09 23:00 | 2035 66% ECP + 4.7 GW Offshore | 700 | 0 | 0 | 0 | -110 | -176 | No
2035-11-10 | 2035 66% ECP + 4.7 GW Offshore | 700 | 0 | 0 | 0 | 0 | 0 | No
2035-11-10 01:00 | 2035 66% ECP + 4.7 GW Offshore | 700 | 0 | -29.24 | 0 | 0 | 0 | No
2035-11-10 02:00 | 2035 66% ECP + 4.7 GW Offshore | 700 | 0 | -93.47 | 0 | 0 | 0 | No
2035-11-10 03:00 | 2035 66% ECP + 4.7 GW Offshore | 700 | 0 | 90 | 40.29 | 0 | 0 | No
2035-11-10 04:00 | 2035 66% ECP + 4.7 GW Offshore | 700 | 0 | 390 | 340.29 | 300 | 249.23 | No
2035-11-10 05:00 | 2035 66% ECP + 4.7 GW Offshore | 280 | 0 | 90 | 90 | 150.23 | 0 | No
2035-11-10 06:00 | 2035 66% ECP + 4.7 GW Offshore | 0 | 0 | -210 | -210 | -121.17 | 0 | No
2035-11-10 07:00 | 2035 66% ECP + 4.7 GW Offshore | 0 | 0 | -510 | -510 | -421.17 | 0 | No
2035-11-10 08:00 | 2035 66% ECP + 4.7 GW Offshore | 0 | 0 | -510 | -510 | -710 | 0 | No
2035-11-10 09:00 | 2035 66% ECP + 4.7 GW Offshore | 0 | 0 | -510 | -510 | -710 | -176 | No
2035-11-10 10:00 | 2035 66% ECP + 4.7 GW Offshore | -163.27 | -226 | -510 | -510 | -710 | -476 | No
2035-11-10 11:00 | 2035 66% ECP + 4.7 GW Offshore | -583.27 | -526 | -510 | -510 | -710 | -776 | No
2035-11-10 12:00 | 2035 66% ECP + 4.7 GW Offshore | -700 | -526 | -510 | -510 | -710 | -776 | No
2035-11-10 13:00 | 2035 66% ECP + 4.7 GW Offshore | -700 | -526 | -510 | -510 | -710 | -776 | No
2035-11-10 14:00 | 2035 66% ECP + 4.7 GW Offshore | -700 | -526 | -510 | -510 | -710 | -776 | No
2035-11-10 15:00 | 2035 66% ECP + 4.7 GW Offshore | -700 | -526 | -510 | -510 | -710 | -776 | No
2035-11-10 16:00 | 2035 66% ECP + 4.7 GW Offshore | -700 | -526 | -510 | -510 | -710 | -776 | No
2035-11-10 17:00 | 2035 66% ECP + 4.7 GW Offshore | -700 | -526 | -510 | -510 | -710 | -776 | No
2035-11-10 18:00 | 2035 66% ECP + 4.7 GW Offshore | -700 | -526 | -510 | -510 | -710 | -776 | No
2035-11-10 19:00 | 2035 66% ECP + 4.7 GW Offshore | -700 | -526 | -510 | -510 | -710 | -776 | Yes
2035-11-10 20:00 | 2035 66% ECP + 4.7 GW Offshore | -700 | -526 | -510 | -510 | -710 | -776 | Yes
2035-11-10 21:00 | 2035 66% ECP + 4.7 GW Offshore | -700 | -526 | -510 | -365.23 | -410 | -776 | Yes
2035-11-10 22:00 | 2035 66% ECP + 4.7 GW Offshore | -700 | -526 | -510 | -510 | -129.12 | -776 | Yes
2035-11-10 23:00 | 2035 66% ECP + 4.7 GW Offshore | -700 | -526 | -510 | -502.19 | -212.46 | -776 | Yes
2035-11-11 | 2035 66% ECP + 4.7 GW Offshore | -700 | -526 | -510 | -510 | -512.46 | -776 | Yes
2035-11-11 01:00 | 2035 66% ECP + 4.7 GW Offshore | -700 | -526 | -510 | -510 | -521.19 | -776 | Yes
2035-11-11 02:00 | 2035 66% ECP + 4.7 GW Offshore | -700 | -226 | -210 | -210 | -221.19 | -476 | Yes
2035-11-11 03:00 | 2035 66% ECP + 4.7 GW Offshore | -700 | 74 | 90 | 90 | 78.81 | -176 | Yes
2035-11-11 04:00 | 2035 66% ECP + 4.7 GW Offshore | -700 | 374 | 390 | 390 | 378.81 | 124 | Yes
2035-11-11 05:00 | 2035 66% ECP + 4.7 GW Offshore | -700 | 505 | 510 | 510 | 678.81 | 424 | Yes
2035-11-11 06:00 | 2035 66% ECP + 4.7 GW Offshore | -700 | 505 | 510 | 510 | 710 | 724 | Yes
2035-11-11 07:00 | 2035 66% ECP + 4.7 GW Offshore | -700 | 505 | 510 | 510 | 710 | 750 | Yes
2035-11-11 08:00 | 2035 66% ECP + 4.7 GW Offshore | -700 | 505 | 510 | 510 | 710 | 750 | Yes
2035-11-11 09:00 | 2035 66% ECP + 4.7 GW Offshore | -700 | 205 | 510 | 510 | 665.33 | 557 | Yes
2035-11-11 10:00 | 2035 66% ECP + 4.7 GW Offshore | -700 | 0 | 510 | 510 | 710 | 463.84 | Yes
2035-11-11 11:00 | 2035 66% ECP + 4.7 GW Offshore | -700 | 0 | 510 | 510 | 673.72 | 179.33 | Yes
2035-11-11 12:00 | 2035 66% ECP + 4.7 GW Offshore | -700 | 0 | 510 | 510 | 484.49 | 0 | Yes
2035-11-11 13:00 | 2035 66% ECP + 4.7 GW Offshore | -700 | 0 | 390 | 228.52 | 184.49 | 0 | Yes
2035-11-11 14:00 | 2035 66% ECP + 4.7 GW Offshore | -700 | 74 | 90 | 90 | -110 | -176 | Yes
2035-11-11 15:00 | 2035 66% ECP + 4.7 GW Offshore | -700 | -226 | -210 | -210 | -410 | -476 | Yes
2035-11-11 16:00 | 2035 66% ECP + 4.7 GW Offshore | -700 | -526 | -510 | -510 | -710 | -776 | No
2035-11-11 17:00 | 2035 66% ECP + 4.7 GW Offshore | -700 | -526 | -510 | -510 | -710 | -776 | No
2035-11-11 18:00 | 2035 66% ECP + 4.7 GW Offshore | -700 | -526 | -510 | -510 | -710 | -776 | No
2035-11-11 19:00 | 2035 66% ECP + 4.7 GW Offshore | -700 | -277.22 | -390 | -390 | -410 | -476 | No
2035-11-11 20:00 | 2035 66% ECP + 4.7 GW Offshore | -700 | 22.78 | -90 | -90 | -110 | -176 | Yes
2035-11-11 21:00 | 2035 66% ECP + 4.7 GW Offshore | -700 | 322.78 | 210 | 210 | 190 | 124 | Yes
2035-11-11 22:00 | 2035 66% ECP + 4.7 GW Offshore | -700 | 505 | 510 | 510 | 490 | 424 | Yes
2035-11-11 23:00 | 2035 66% ECP + 4.7 GW Offshore | -700 | 505 | 510 | 510 | 710 | 724 | Yes
2035-11-12 | 2035 66% ECP + 4.7 GW Offshore | -700 | 505 | 510 | 510 | 710 | 750 | Yes
2035-11-12 01:00 | 2035 66% ECP + 4.7 GW Offshore | -700 | 505 | 510 | 510 | 710 | 750 | Yes
2035-11-12 02:00 | 2035 66% ECP + 4.7 GW Offshore | -700 | 505 | 510 | 510 | 710 | 724 | Yes
2035-11-12 03:00 | 2035 66% ECP + 4.7 GW Offshore | -700 | 505 | 510 | 510 | 710 | 424 | Yes
2035-11-12 04:00 | 2035 66% ECP + 4.7 GW Offshore | -700 | 374 | 390 | 510 | 710 | 124 | Yes
2035-11-12 05:00 | 2035 66% ECP + 4.7 GW Offshore | -700 | 74 | 90 | 210 | 564.65 | -176 | Yes
2035-11-12 06:00 | 2035 66% ECP + 4.7 GW Offshore | -700 | -226 | -210 | -90 | 264.65 | -476 | Yes
2035-11-12 07:00 | 2035 66% ECP + 4.7 GW Offshore | -700 | -526 | -510 | -390 | -35.35 | -776 | No
2035-11-12 08:00 | 2035 66% ECP + 4.7 GW Offshore | -700 | -526 | -510 | -382.35 | 0 | -776 | No
2035-11-12 09:00 | 2035 66% ECP + 4.7 GW Offshore | -700 | -526 | -510 | -335.45 | 0 | -776 | No
2035-11-12 10:00 | 2035 66% ECP + 4.7 GW Offshore | -700 | -526 | -510 | -209.88 | 0 | -776 | Yes
2035-11-12 11:00 | 2035 66% ECP + 4.7 GW Offshore | -700 | -526 | -510 | -509.88 | 0 | -776 | Yes
2035-11-12 12:00 | 2035 66% ECP + 4.7 GW Offshore | -700 | -526 | -510 | -510 | -253.81 | -776 | Yes
2035-11-12 13:00 | 2035 66% ECP + 4.7 GW Offshore | -700 | -526 | -510 | -510 | -292.72 | -776 | Yes
2035-11-12 14:00 | 2035 66% ECP + 4.7 GW Offshore | -700 | -526 | -510 | -510 | -592.72 | -776 | Yes
2035-11-12 15:00 | 2035 66% ECP + 4.7 GW Offshore | -700 | -526 | -510 | -510 | -376.08 | -776 | Yes
2035-11-12 16:00 | 2035 66% ECP + 4.7 GW Offshore | -700 | -526 | -510 | -510 | -410 | -776 | Yes
2035-11-12 17:00 | 2035 66% ECP + 4.7 GW Offshore | -700 | -526 | -510 | -510 | -710 | -776 | Yes
2035-11-12 18:00 | 2035 66% ECP + 4.7 GW Offshore | -700 | -526 | -510 | -510 | -710 | -776 | Yes
2035-11-12 19:00 | 2035 66% ECP + 4.7 GW Offshore | -700 | -526 | -510 | -510 | -606.12 | -776 | Yes
2035-11-12 20:00 | 2035 66% ECP + 4.7 GW Offshore | -700 | -526 | -510 | -510 | -640.35 | -776 | Yes
2035-11-12 21:00 | 2035 66% ECP + 4.7 GW Offshore | -700 | -526 | -510 | -510 | -669.98 | -776 | No
2035-11-12 22:00 | 2035 66% ECP + 4.7 GW Offshore | -700 | -395 | -510 | -468.71 | -369.98 | -476 | No
2035-11-12 23:00 | 2035 66% ECP + 4.7 GW Offshore | -700 | -95 | -210 | -168.71 | -69.98 | -176 | Yes
2035-11-13 | 2035 66% ECP + 4.7 GW Offshore | -700 | 205 | 90 | 131.29 | 230.02 | 124 | Yes
2035-11-13 01:00 | 2035 66% ECP + 4.7 GW Offshore | -700 | 505 | 390 | 431.29 | 530.02 | 424 | Yes
2035-11-13 02:00 | 2035 66% ECP + 4.7 GW Offshore | -700 | 505 | 510 | 510 | 710 | 724 | Yes
2035-11-13 03:00 | 2035 66% ECP + 4.7 GW Offshore | -700 | 505 | 510 | 510 | 710 | 424 | Yes
2035-11-13 04:00 | 2035 66% ECP + 4.7 GW Offshore | -700 | 374 | 390 | 437.55 | 710 | 124 | Yes
2035-11-13 05:00 | 2035 66% ECP + 4.7 GW Offshore | -700 | 74 | 90 | 137.55 | 410 | -176 | Yes
2035-11-13 06:00 | 2035 66% ECP + 4.7 GW Offshore | -700 | -226 | -210 | -162.45 | 110 | -476 | Yes
2035-11-13 07:00 | 2035 66% ECP + 4.7 GW Offshore | -700 | -526 | -510 | -462.45 | -190 | -776 | No
2035-11-13 08:00 | 2035 66% ECP + 4.7 GW Offshore | -700 | -526 | -510 | -510 | -144.86 | -776 | No
2035-11-13 09:00 | 2035 66% ECP + 4.7 GW Offshore | -700 | -526 | -510 | -324.05 | 0 | -776 | No
2035-11-13 10:00 | 2035 66% ECP + 4.7 GW Offshore | -700 | -526 | -510 | -397.18 | 0 | -776 | No
2035-11-13 11:00 | 2035 66% ECP + 4.7 GW Offshore | -700 | -526 | -510 | -510 | -25.31 | -776 | No
2035-11-13 12:00 | 2035 66% ECP + 4.7 GW Offshore | -700 | -526 | -510 | -510 | -139.29 | -776 | No
2035-11-13 13:00 | 2035 66% ECP + 4.7 GW Offshore | -700 | -526 | -510 | -510 | -114.97 | -776 | No
2035-11-13 14:00 | 2035 66% ECP + 4.7 GW Offshore | -700 | -526 | -510 | -350.65 | 0 | -776 | No
2035-11-13 15:00 | 2035 66% ECP + 4.7 GW Offshore | -700 | -526 | -510 | -510 | -30.9 | -776 | No
2035-11-13 16:00 | 2035 66% ECP + 4.7 GW Offshore | -700 | -526 | -510 | -417.18 | -330.75 | -776 | No
2035-11-13 17:00 | 2035 66% ECP + 4.7 GW Offshore | -700 | -526 | -510 | -510 | -630.75 | -776 | No
2035-11-13 18:00 | 2035 66% ECP + 4.7 GW Offshore | -700 | -526 | -510 | -510 | -710 | -776 | No
2035-11-13 19:00 | 2035 66% ECP + 4.7 GW Offshore | -700 | -526 | -510 | -510 | -485.75 | -776 | No
2035-11-13 20:00 | 2035 66% ECP + 4.7 GW Offshore | -700 | -526 | -510 | -210 | -185.75 | -776 | No
2035-11-13 21:00 | 2035 66% ECP + 4.7 GW Offshore | -700 | -526 | -510 | -408 | 0 | -776 | No
2035-11-13 22:00 | 2035 66% ECP + 4.7 GW Offshore | -700 | -526 | -510 | -368.24 | 0 | -776 | No
2035-11-13 23:00 | 2035 66% ECP + 4.7 GW Offshore | -700 | -526 | -510 | -510 | -35.3 | -776 | No
2035-11-14 | 2035 66% ECP + 4.7 GW Offshore | -700 | -526 | -510 | -464.64 | 0 | -776 | Yes
2035-11-14 01:00 | 2035 66% ECP + 4.7 GW Offshore | -700 | -279.76 | -510 | -510 | -12.43 | -776 | Yes
2035-11-14 02:00 | 2035 66% ECP + 4.7 GW Offshore | -700 | -226 | -499.36 | -300 | -261.06 | -476 | Yes
2035-11-14 03:00 | 2035 66% ECP + 4.7 GW Offshore | -700 | 74 | -199.36 | 0 | 38.94 | -176 | Yes
2035-11-14 04:00 | 2035 66% ECP + 4.7 GW Offshore | -700 | 374 | 100.64 | 300 | 338.94 | 124 | Yes
2035-11-14 05:00 | 2035 66% ECP + 4.7 GW Offshore | -700 | 74 | 90 | 237.8 | 600 | -176 | Yes
2035-11-14 06:00 | 2035 66% ECP + 4.7 GW Offshore | -700 | -226 | -210 | -62.2 | 300 | -476 | Yes
2035-11-14 07:00 | 2035 66% ECP + 4.7 GW Offshore | -700 | -526 | -510 | -362.2 | 0 | -776 | Yes
2035-11-14 08:00 | 2035 66% ECP + 4.7 GW Offshore | -700 | -526 | -510 | -510 | -16 | -776 | Yes
2035-11-14 09:00 | 2035 66% ECP + 4.7 GW Offshore | -700 | -526 | -510 | -510 | -316 | -776 | Yes
2035-11-14 10:00 | 2035 66% ECP + 4.7 GW Offshore | -700 | -526 | -510 | -367.49 | -144.93 | -776 | Yes
2035-11-14 11:00 | 2035 66% ECP + 4.7 GW Offshore | -700 | -526 | -510 | -67.49 | 0 | -776 | Yes
2035-11-14 12:00 | 2035 66% ECP + 4.7 GW Offshore | -700 | -526 | -510 | 0 | 0 | -776 | Yes
2035-11-14 13:00 | 2035 66% ECP + 4.7 GW Offshore | -700 | -526 | -510 | 0 | 0 | -776 | Yes
2035-11-14 14:00 | 2035 66% ECP + 4.7 GW Offshore | -700 | -526 | -510 | 0 | 0 | -776 | Yes
2035-11-14 15:00 | 2035 66% ECP + 4.7 GW Offshore | -700 | -526 | -510 | -210 | -251.85 | -776 | Yes
2035-11-14 16:00 | 2035 66% ECP + 4.7 GW Offshore | -700 | -526 | -510 | -510 | -551.85 | -776 | Yes
2035-11-14 17:00 | 2035 66% ECP + 4.7 GW Offshore | -700 | -526 | -510 | -510 | -422.79 | -776 | Yes
2035-11-14 18:00 | 2035 66% ECP + 4.7 GW Offshore | -700 | -526 | -510 | -510 | -478.4 | -776 | Yes
2035-11-14 19:00 | 2035 66% ECP + 4.7 GW Offshore | -700 | -526 | -510 | -510 | -599.87 | -776 | Yes
2035-11-14 20:00 | 2035 66% ECP + 4.7 GW Offshore | -700 | -526 | -510 | -510 | -469.56 | -776 | Yes
2035-11-14 21:00 | 2035 66% ECP + 4.7 GW Offshore | -700 | -226 | -386.9 | -300 | -190 | -476 | Yes
2035-11-14 22:00 | 2035 66% ECP + 4.7 GW Offshore | -700 | 74 | -86.9 | 0 | 110 | -176 | Yes
2035-11-14 23:00 | 2035 66% ECP + 4.7 GW Offshore | -700 | 374 | 213.1 | 300 | 410 | 124 | Yes
2035-11-15 | 2035 66% ECP + 4.7 GW Offshore | -700 | 505 | 510 | 510 | 710 | 424 | Yes
2035-11-15 01:00 | 2035 66% ECP + 4.7 GW Offshore | -700 | 505 | 510 | 510 | 710 | 724 | Yes
2035-11-15 02:00 | 2035 66% ECP + 4.7 GW Offshore | -700 | 505 | 510 | 510 | 710 | 724 | Yes
2035-11-15 03:00 | 2035 66% ECP + 4.7 GW Offshore | -700 | 505 | 510 | 510 | 710 | 424 | Yes
2035-11-15 04:00 | 2035 66% ECP + 4.7 GW Offshore | -700 | 374 | 390 | 510 | 710 | 124 | Yes
2035-11-15 05:00 | 2035 66% ECP + 4.7 GW Offshore | -700 | 74 | 90 | 509.46 | 600 | -176 | Yes
2035-11-15 06:00 | 2035 66% ECP + 4.7 GW Offshore | -700 | -226 | -210 | 209.46 | 300 | -476 | Yes
2035-11-15 07:00 | 2035 66% ECP + 4.7 GW Offshore | -700 | -526 | -510 | -90.54 | 0 | -776 | Yes
2035-11-15 08:00 | 2035 66% ECP + 4.7 GW Offshore | -700 | -526 | -510 | -390.54 | -219.37 | -776 | No
2035-11-15 09:00 | 2035 66% ECP + 4.7 GW Offshore | -700 | -526 | -510 | -244.95 | 0 | -776 | No
2035-11-15 10:00 | 2035 66% ECP + 4.7 GW Offshore | -700 | -526 | -510 | 55.05 | 300 | -776 | No
2035-11-15 11:00 | 2035 66% ECP + 4.7 GW Offshore | -700 | -526 | -510 | 355.05 | 578.41 | -776 | Yes
2035-11-15 12:00 | 2035 66% ECP + 4.7 GW Offshore | -700 | -526 | -510 | 300 | 445.76 | -776 | No
2035-11-15 13:00 | 2035 66% ECP + 4.7 GW Offshore | -700 | -526 | -510 | 0 | 145.76 | -776 | Yes
2035-11-15 14:00 | 2035 66% ECP + 4.7 GW Offshore | -700 | -526 | -510 | -300 | -128.28 | -776 | Yes
2035-11-15 15:00 | 2035 66% ECP + 4.7 GW Offshore | -700 | -526 | -510 | -282.96 | 0 | -776 | Yes
2035-11-15 16:00 | 2035 66% ECP + 4.7 GW Offshore | -700 | -526 | -510 | -510 | 0 | -776 | No
2035-11-15 17:00 | 2035 66% ECP + 4.7 GW Offshore | -700 | -526 | -510 | -300 | 0 | -776 | No
2035-11-15 18:00 | 2035 66% ECP + 4.7 GW Offshore | -700 | -526 | -510 | 0 | 0 | -776 | No
2035-11-15 19:00 | 2035 66% ECP + 4.7 GW Offshore | -700 | -526 | -510 | -36.75 | 0 | -776 | No
2035-11-15 20:00 | 2035 66% ECP + 4.7 GW Offshore | -700 | -526 | -510 | -336.75 | -270.38 | -776 | Yes
2035-11-15 21:00 | 2035 66% ECP + 4.7 GW Offshore | -700 | -526 | -510 | -510 | -570.38 | -776 | Yes
2035-11-15 22:00 | 2035 66% ECP + 4.7 GW Offshore | -700 | -526 | -510 | -510 | -641.56 | -776 | Yes
2035-11-15 23:00 | 2035 66% ECP + 4.7 GW Offshore | -700 | -226 | -210 | -210 | -341.56 | -476 | Yes
2035-11-16 | 2035 66% ECP + 4.7 GW Offshore | -700 | 74 | 90 | 90 | -41.56 | -176 | Yes
2035-11-16 01:00 | 2035 66% ECP + 4.7 GW Offshore | -700 | 374 | 390 | 390 | 258.44 | 124 | Yes
2035-11-16 02:00 | 2035 66% ECP + 4.7 GW Offshore | -700 | 505 | 510 | 510 | 558.44 | 424 | Yes
2035-11-16 03:00 | 2035 66% ECP + 4.7 GW Offshore | -700 | 505 | 510 | 510 | 710 | 724 | Yes
2035-11-16 04:00 | 2035 66% ECP + 4.7 GW Offshore | -700 | 505 | 510 | 510 | 710 | 424 | Yes
2035-11-16 05:00 | 2035 66% ECP + 4.7 GW Offshore | -700 | 374 | 390 | 510 | 710 | 124 | Yes
2035-11-16 06:00 | 2035 66% ECP + 4.7 GW Offshore | -700 | 74 | 90 | 300 | 443.29 | -176 | Yes
2035-11-16 07:00 | 2035 66% ECP + 4.7 GW Offshore | -700 | -226 | -210 | 0 | 143.29 | -476 | No
2035-11-16 08:00 | 2035 66% ECP + 4.7 GW Offshore | -700 | -526 | -510 | -300 | -156.71 | -776 | No
2035-11-16 09:00 | 2035 66% ECP + 4.7 GW Offshore | -700 | -526 | -510 | -222.93 | 0 | -776 | No
2035-11-16 10:00 | 2035 66% ECP + 4.7 GW Offshore | -700 | -226 | -510 | 77.07 | 300 | -616.6 | No
2035-11-16 11:00 | 2035 66% ECP + 4.7 GW Offshore | -700 | -526 | -510 | 133.48 | 0 | -776 | No
2035-11-16 12:00 | 2035 66% ECP + 4.7 GW Offshore | -700 | -526 | -510 | -88.77 | 0 | -776 | No
2035-11-16 13:00 | 2035 66% ECP + 4.7 GW Offshore | -700 | -526 | -510 | -35.93 | 0 | -776 | Yes
2035-11-16 14:00 | 2035 66% ECP + 4.7 GW Offshore | -700 | -526 | -510 | -330.69 | 0 | -776 | Yes
2035-11-16 15:00 | 2035 66% ECP + 4.7 GW Offshore | -700 | -526 | -510 | -510 | 0 | -776 | Yes
2035-11-16 16:00 | 2035 66% ECP + 4.7 GW Offshore | -700 | -526 | -510 | -210 | 0 | -776 | Yes
2035-11-16 17:00 | 2035 66% ECP + 4.7 GW Offshore | -700 | -526 | -510 | 0 | 0 | -776 | Yes
2035-11-16 18:00 | 2035 66% ECP + 4.7 GW Offshore | -700 | -526 | -510 | 0 | 0 | -776 | Yes
2035-11-16 19:00 | 2035 66% ECP + 4.7 GW Offshore | -700 | -526 | -510 | -288.03 | 0 | -776 | Yes
2035-11-16 20:00 | 2035 66% ECP + 4.7 GW Offshore | -700 | -526 | -510 | -200.29 | 0 | -776 | Yes
2035-11-16 21:00 | 2035 66% ECP + 4.7 GW Offshore | -700 | -526 | -510 | -221.54 | 0 | -776 | Yes
2035-11-16 22:00 | 2035 66% ECP + 4.7 GW Offshore | -700 | -526 | -510 | -390 | -188.36 | -776 | Yes
2035-11-16 23:00 | 2035 66% ECP + 4.7 GW Offshore | -700 | -226 | -210 | -90 | 111.64 | -476 | Yes
2035-11-17 | 2035 66% ECP + 4.7 GW Offshore | -700 | 74 | 90 | 210 | 411.64 | -176 | Yes
2035-11-17 01:00 | 2035 66% ECP + 4.7 GW Offshore | -700 | 374 | 390 | 510 | 710 | 124 | Yes
2035-11-17 02:00 | 2035 66% ECP + 4.7 GW Offshore | -700 | 505 | 510 | 510 | 710 | 424 | Yes
2035-11-17 03:00 | 2035 66% ECP + 4.7 GW Offshore | -700 | 505 | 510 | 510 | 710 | 724 | Yes
2035-11-17 04:00 | 2035 66% ECP + 4.7 GW Offshore | -700 | 505 | 510 | 510 | 710 | 750 | Yes
2035-11-17 05:00 | 2035 66% ECP + 4.7 GW Offshore | -700 | 505 | 510 | 510 | 710 | 750 | Yes
2035-11-17 06:00 | 2035 66% ECP + 4.7 GW Offshore | -700 | 505 | 510 | 510 | 710 | 750 | Yes
2035-11-17 07:00 | 2035 66% ECP + 4.7 GW Offshore | -700 | 505 | 510 | 510 | 710 | 750 | Yes
2035-11-17 08:00 | 2035 66% ECP + 4.7 GW Offshore | -700 | 505 | 510 | 510 | 710 | 750 | Yes
2035-11-17 09:00 | 2035 66% ECP + 4.7 GW Offshore | -700 | 505 | 510 | 510 | 710 | 750 | Yes
2035-11-17 10:00 | 2035 66% ECP + 4.7 GW Offshore | -700 | 505 | 510 | 510 | 710 | 487.4 | Yes
2035-11-17 11:00 | 2035 66% ECP + 4.7 GW Offshore | -700 | 374 | 390 | 510 | 710 | 187.4 | Yes
2035-11-17 12:00 | 2035 66% ECP + 4.7 GW Offshore | -700 | 74 | 90 | 510 | 605.89 | -112.6 | Yes
2035-11-17 13:00 | 2035 66% ECP + 4.7 GW Offshore | -700 | -226 | -210 | 510 | 320.52 | -412.6 | Yes
2035-11-17 14:00 | 2035 66% ECP + 4.7 GW Offshore | -700 | -526 | -510 | 210 | 20.52 | -712.6 | Yes
2035-11-17 15:00 | 2035 66% ECP + 4.7 GW Offshore | -700 | -526 | -510 | 13.55 | 0 | -776 | Yes
2035-11-17 16:00 | 2035 66% ECP + 4.7 GW Offshore | -700 | -526 | -510 | -60.31 | 0 | -776 | Yes
2035-11-17 17:00 | 2035 66% ECP + 4.7 GW Offshore | -700 | -526 | -510 | 0 | 0 | -776 | Yes
2035-11-17 18:00 | 2035 66% ECP + 4.7 GW Offshore | -700 | -526 | -510 | 0 | 0 | -776 | Yes
2035-11-17 19:00 | 2035 66% ECP + 4.7 GW Offshore | -700 | -526 | -510 | 0 | -109.18 | -776 | Yes
2035-11-17 20:00 | 2035 66% ECP + 4.7 GW Offshore | -700 | -526 | -510 | -210 | -409.18 | -776 | Yes
2035-11-17 21:00 | 2035 66% ECP + 4.7 GW Offshore | -700 | -526 | -510 | -510 | -709.18 | -776 | Yes
2035-11-17 22:00 | 2035 66% ECP + 4.7 GW Offshore | -700 | -395 | -510 | -510 | -442.5 | -476 | Yes
2035-11-17 23:00 | 2035 66% ECP + 4.7 GW Offshore | -700 | -95 | -210 | -210 | -142.5 | -176 | Yes
2035-11-18 | 2035 66% ECP + 4.7 GW Offshore | -700 | 205 | 90 | 90 | 157.5 | 124 | Yes
2035-11-18 01:00 | 2035 66% ECP + 4.7 GW Offshore | -700 | 505 | 390 | 390 | 457.5 | 424 | Yes
2035-11-18 02:00 | 2035 66% ECP + 4.7 GW Offshore | -700 | 505 | 510 | 510 | 710 | 724 | Yes
2035-11-18 03:00 | 2035 66% ECP + 4.7 GW Offshore | -700 | 505 | 510 | 510 | 710 | 675.05 | Yes
2035-11-18 04:00 | 2035 66% ECP + 4.7 GW Offshore | -700 | 505 | 510 | 510 | 710 | 450 | Yes
2035-11-18 05:00 | 2035 66% ECP + 4.7 GW Offshore | -700 | 505 | 510 | 510 | 710 | 750 | Yes
2035-11-18 06:00 | 2035 66% ECP + 4.7 GW Offshore | -700 | 505 | 510 | 510 | 710 | 450 | Yes
2035-11-18 07:00 | 2035 66% ECP + 4.7 GW Offshore | -700 | 505 | 510 | 510 | 710 | 661.92 | Yes
2035-11-18 08:00 | 2035 66% ECP + 4.7 GW Offshore | -700 | 505 | 510 | 510 | 710 | 424 | Yes
2035-11-18 09:00 | 2035 66% ECP + 4.7 GW Offshore | -700 | 374 | 210 | 281.75 | 410 | 124 | Yes
2035-11-18 10:00 | 2035 66% ECP + 4.7 GW Offshore | -700 | 74 | -90 | -18.25 | 110 | -176 | Yes
2035-11-18 11:00 | 2035 66% ECP + 4.7 GW Offshore | -700 | -226 | -390 | -318.25 | -190 | -476 | Yes
2035-11-18 12:00 | 2035 66% ECP + 4.7 GW Offshore | -700 | -526 | -510 | -493.25 | -217.28 | -776 | Yes
2035-11-18 13:00 | 2035 66% ECP + 4.7 GW Offshore | -700 | -526 | -510 | -510 | -517.28 | -776 | Yes
2035-11-18 14:00 | 2035 66% ECP + 4.7 GW Offshore | -700 | -526 | -510 | -510 | -400.28 | -776 | Yes
2035-11-18 15:00 | 2035 66% ECP + 4.7 GW Offshore | -700 | -526 | -510 | -510 | -460.88 | -776 | Yes
2035-11-18 16:00 | 2035 66% ECP + 4.7 GW Offshore | -700 | -526 | -510 | -510 | -160.88 | -776 | Yes
2035-11-18 17:00 | 2035 66% ECP + 4.7 GW Offshore | -700 | -526 | -510 | -510 | 0 | -776 | Yes
2035-11-18 18:00 | 2035 66% ECP + 4.7 GW Offshore | -700 | -526 | -510 | -510 | -193 | -776 | Yes
2035-11-18 19:00 | 2035 66% ECP + 4.7 GW Offshore | -700 | -526 | -510 | -510 | -11.73 | -776 | Yes
2035-11-18 20:00 | 2035 66% ECP + 4.7 GW Offshore | -700 | -526 | -510 | -510 | -308.18 | -776 | Yes
2035-11-18 21:00 | 2035 66% ECP + 4.7 GW Offshore | -700 | -526 | -510 | -510 | -216.27 | -776 | Yes
2035-11-18 22:00 | 2035 66% ECP + 4.7 GW Offshore | -700 | -226 | -210 | -210 | 83.73 | -476 | Yes
2035-11-18 23:00 | 2035 66% ECP + 4.7 GW Offshore | -700 | 74 | 90 | 90 | 383.73 | -176 | Yes
2035-11-19 | 2035 66% ECP + 4.7 GW Offshore | -700 | 374 | 390 | 390 | 683.73 | 124 | Yes
2035-11-19 01:00 | 2035 66% ECP + 4.7 GW Offshore | -700 | 505 | 510 | 510 | 710 | 424 | Yes
2035-11-19 02:00 | 2035 66% ECP + 4.7 GW Offshore | -700 | 505 | 510 | 510 | 710 | 724 | Yes
2035-11-19 03:00 | 2035 66% ECP + 4.7 GW Offshore | -700 | 505 | 510 | 510 | 710 | 424 | Yes
2035-11-19 04:00 | 2035 66% ECP + 4.7 GW Offshore | -700 | 374 | 210 | 210 | 475.82 | 124 | Yes
2035-11-19 05:00 | 2035 66% ECP + 4.7 GW Offshore | -700 | 74 | -90 | -90 | 175.82 | -176 | Yes
2035-11-19 06:00 | 2035 66% ECP + 4.7 GW Offshore | -700 | -226 | -390 | -390 | -124.18 | -476 | No
2035-11-19 07:00 | 2035 66% ECP + 4.7 GW Offshore | -700 | -526 | -510 | -319.8 | 0 | -776 | No
2035-11-19 08:00 | 2035 66% ECP + 4.7 GW Offshore | -280 | -323.01 | -510 | -32.08 | 0 | -776 | No
2035-11-19 09:00 | 2035 66% ECP + 4.7 GW Offshore | 0 | -124.24 | -510 | -86.93 | 0 | -600 | No
2035-11-19 10:00 | 2035 66% ECP + 4.7 GW Offshore | 0 | 0 | -260.04 | 7.35 | 0 | -300 | No
2035-11-19 11:00 | 2035 66% ECP + 4.7 GW Offshore | 55.2 | 0 | -352.2 | 0 | 0 | 0 | No
2035-11-19 12:00 | 2035 66% ECP + 4.7 GW Offshore | 0 | 0 | -510 | -30.7 | 0 | -37.05 | No
2035-11-19 13:00 | 2035 66% ECP + 4.7 GW Offshore | 213.37 | 0 | -210 | 0 | 0 | 0 | No
2035-11-19 14:00 | 2035 66% ECP + 4.7 GW Offshore | 332.5 | 0 | 76.38 | 0 | 0 | 0 | No
2035-11-19 15:00 | 2035 66% ECP + 4.7 GW Offshore | 700 | 0 | 0 | 0 | -110 | -49.62 | No
2035-11-19 16:00 | 2035 66% ECP + 4.7 GW Offshore | 700 | -94.12 | -210 | -210 | -410 | -349.62 | No
2035-11-19 17:00 | 2035 66% ECP + 4.7 GW Offshore | 280 | -394.12 | -510 | -510 | -710 | -649.62 | No
2035-11-19 18:00 | 2035 66% ECP + 4.7 GW Offshore | -140 | -526 | -510 | -510 | -710 | -776 | No
2035-11-19 19:00 | 2035 66% ECP + 4.7 GW Offshore | 280 | -526 | -510 | -510 | -710 | -776 | No
2035-11-19 20:00 | 2035 66% ECP + 4.7 GW Offshore | 700 | -526 | -510 | -510 | -710 | -776 | No
2035-11-19 21:00 | 2035 66% ECP + 4.7 GW Offshore | 544.04 | -526 | -510 | -510 | -710 | -776 | No
2035-11-19 22:00 | 2035 66% ECP + 4.7 GW Offshore | 124.04 | -509.4 | -510 | -510 | -706.65 | -776 | No
2035-11-19 23:00 | 2035 66% ECP + 4.7 GW Offshore | -295.96 | -526 | -510 | -510 | -710 | -776 | No
2035-11-20 | 2035 66% ECP + 4.7 GW Offshore | -280 | -365.78 | -510 | -510 | -570.79 | -776 | No
2035-11-20 01:00 | 2035 66% ECP + 4.7 GW Offshore | -700 | -526 | -510 | -510 | -560.56 | -776 | No
2035-11-20 02:00 | 2035 66% ECP + 4.7 GW Offshore | -700 | -526 | -510 | -510 | -368.35 | -776 | No
2035-11-20 03:00 | 2035 66% ECP + 4.7 GW Offshore | -700 | -526 | -510 | -510 | -456.06 | -776 | No
2035-11-20 04:00 | 2035 66% ECP + 4.7 GW Offshore | -700 | -526 | -510 | -510 | -424.26 | -776 | No
2035-11-20 05:00 | 2035 66% ECP + 4.7 GW Offshore | -700 | -526 | -510 | -510 | -710 | -776 | No
2035-11-20 06:00 | 2035 66% ECP + 4.7 GW Offshore | -700 | -526 | -510 | -510 | -687.12 | -776 | No
2035-11-20 07:00 | 2035 66% ECP + 4.7 GW Offshore | -700 | -526 | -510 | -510 | -710 | -776 | No
2035-11-20 08:00 | 2035 66% ECP + 4.7 GW Offshore | -700 | -526 | -510 | -510 | -710 | -776 | No
2035-11-20 09:00 | 2035 66% ECP + 4.7 GW Offshore | -700 | -526 | -510 | -510 | -710 | -776 | No
2035-11-20 10:00 | 2035 66% ECP + 4.7 GW Offshore | -700 | -526 | -510 | -456.18 | -410 | -776 | No
2035-11-20 11:00 | 2035 66% ECP + 4.7 GW Offshore | -700 | -526 | -510 | -156.18 | -110 | -776 | No
2035-11-20 12:00 | 2035 66% ECP + 4.7 GW Offshore | -700 | -526 | -510 | -33.3 | 0 | -776 | No
2035-11-20 13:00 | 2035 66% ECP + 4.7 GW Offshore | -700 | -526 | -510 | -332.68 | 0 | -776 | No
2035-11-20 14:00 | 2035 66% ECP + 4.7 GW Offshore | -700 | -526 | -510 | -342.86 | 0 | -776 | No
2035-11-20 15:00 | 2035 66% ECP + 4.7 GW Offshore | -700 | -526 | -510 | -510 | -45.61 | -776 | No
2035-11-20 16:00 | 2035 66% ECP + 4.7 GW Offshore | -700 | -526 | -510 | -510 | -318.88 | -776 | No
2035-11-20 17:00 | 2035 66% ECP + 4.7 GW Offshore | -700 | -526 | -510 | -510 | -19.97 | -776 | No
2035-11-20 18:00 | 2035 66% ECP + 4.7 GW Offshore | -700 | -526 | -510 | -294.97 | 0 | -776 | No
2035-11-20 19:00 | 2035 66% ECP + 4.7 GW Offshore | -700 | -526 | -510 | -393.97 | 0 | -776 | No
2035-11-20 20:00 | 2035 66% ECP + 4.7 GW Offshore | -700 | -526 | -510 | -510 | -89.63 | -776 | No
2035-11-20 21:00 | 2035 66% ECP + 4.7 GW Offshore | -700 | -526 | -510 | -510 | -74.44 | -776 | No
2035-11-20 22:00 | 2035 66% ECP + 4.7 GW Offshore | -700 | -526 | -510 | -276.18 | 0 | -776 | No
2035-11-20 23:00 | 2035 66% ECP + 4.7 GW Offshore | -700 | -226 | -210 | 23.82 | 300 | -476 | Yes
2035-11-21 | 2035 66% ECP + 4.7 GW Offshore | -700 | 74 | 90 | 323.82 | 600 | -176 | Yes
2035-11-21 01:00 | 2035 66% ECP + 4.7 GW Offshore | -700 | 374 | 390 | 510 | 710 | 124 | Yes
2035-11-21 02:00 | 2035 66% ECP + 4.7 GW Offshore | -700 | 505 | 510 | 510 | 710 | 424 | Yes
2035-11-21 03:00 | 2035 66% ECP + 4.7 GW Offshore | -700 | 505 | 510 | 510 | 710 | 724 | Yes
2035-11-21 04:00 | 2035 66% ECP + 4.7 GW Offshore | -700 | 505 | 510 | 510 | 710 | 424 | Yes
2035-11-21 05:00 | 2035 66% ECP + 4.7 GW Offshore | -700 | 374 | 253.99 | 393.09 | 600 | 124 | Yes
2035-11-21 06:00 | 2035 66% ECP + 4.7 GW Offshore | -700 | 74 | -46.01 | 93.09 | 300 | -176 | Yes
2035-11-21 07:00 | 2035 66% ECP + 4.7 GW Offshore | -700 | -226 | -346.01 | -206.91 | 0 | -476 | Yes
2035-11-21 08:00 | 2035 66% ECP + 4.7 GW Offshore | -700 | -526 | -510 | 12.14 | 0 | -776 | No
2035-11-21 09:00 | 2035 66% ECP + 4.7 GW Offshore | -700 | -226 | -510 | -5.2 | 0 | -556.97 | No
2035-11-21 10:00 | 2035 66% ECP + 4.7 GW Offshore | -409.06 | 0 | -377.8 | 197.91 | 0 | -256.97 | No
2035-11-21 11:00 | 2035 66% ECP + 4.7 GW Offshore | -700 | 0 | -259.56 | 0 | 0 | 0 | No
2035-11-21 12:00 | 2035 66% ECP + 4.7 GW Offshore | -700 | 0 | -342.05 | 0 | 0 | 0 | No
2035-11-21 13:00 | 2035 66% ECP + 4.7 GW Offshore | -700 | 0 | -510 | -300 | -74.13 | 0 | No
2035-11-21 14:00 | 2035 66% ECP + 4.7 GW Offshore | -700 | 0 | -210 | 0 | -236.11 | -53.17 | No
2035-11-21 15:00 | 2035 66% ECP + 4.7 GW Offshore | -700 | 0 | 90 | 300 | 63.89 | 0 | No
2035-11-21 16:00 | 2035 66% ECP + 4.7 GW Offshore | -700 | 0 | 90 | 384.98 | 300 | 88.35 | No
2035-11-21 17:00 | 2035 66% ECP + 4.7 GW Offshore | -700 | 0 | -210 | 84.98 | 0 | -63.74 | No
2035-11-21 18:00 | 2035 66% ECP + 4.7 GW Offshore | -700 | -300 | -510 | -215.02 | -300 | -363.74 | No
2035-11-21 19:00 | 2035 66% ECP + 4.7 GW Offshore | -700 | 0 | -210 | 84.98 | 0 | -63.74 | No
2035-11-21 20:00 | 2035 66% ECP + 4.7 GW Offshore | -280 | 175.52 | 90 | 384.98 | 300 | 236.26 | No
2035-11-21 21:00 | 2035 66% ECP + 4.7 GW Offshore | -54.79 | 0 | 390 | 510 | 442.88 | 150 | No
2035-11-21 22:00 | 2035 66% ECP + 4.7 GW Offshore | -474.79 | 205 | 210 | 210 | 410 | 450 | No
2035-11-21 23:00 | 2035 66% ECP + 4.7 GW Offshore | -700 | 505 | 510 | 510 | 710 | 750 | No
2035-11-22 | 2035 66% ECP + 4.7 GW Offshore | -280 | 505 | 510 | 510 | 710 | 750 | No
2035-11-22 01:00 | 2035 66% ECP + 4.7 GW Offshore | 140 | 505 | 510 | 510 | 710 | 750 | No
2035-11-22 02:00 | 2035 66% ECP + 4.7 GW Offshore | 560 | 505 | 510 | 510 | 710 | 750 | No
2035-11-22 03:00 | 2035 66% ECP + 4.7 GW Offshore | 140 | 505 | 510 | 510 | 710 | 750 | No
2035-11-22 04:00 | 2035 66% ECP + 4.7 GW Offshore | -280 | 505 | 510 | 510 | 710 | 750 | No
2035-11-22 05:00 | 2035 66% ECP + 4.7 GW Offshore | -700 | 505 | 510 | 510 | 710 | 750 | No
2035-11-22 06:00 | 2035 66% ECP + 4.7 GW Offshore | -700 | 205 | 210 | 210 | 410 | 450 | No
2035-11-22 07:00 | 2035 66% ECP + 4.7 GW Offshore | -700 | 0 | 210.37 | 210 | 410 | 245.91 | No
2035-11-22 08:00 | 2035 66% ECP + 4.7 GW Offshore | -700 | 0 | 510 | 510 | 710 | 545.91 | No
2035-11-22 09:00 | 2035 66% ECP + 4.7 GW Offshore | -700 | 155.23 | 510 | 510 | 710 | 600 | No
2035-11-22 10:00 | 2035 66% ECP + 4.7 GW Offshore | -700 | 0 | 254.66 | 210 | 410 | 300 | No
2035-11-22 11:00 | 2035 66% ECP + 4.7 GW Offshore | -700 | 0 | 0 | 0 | 110 | 0 | No
2035-11-22 12:00 | 2035 66% ECP + 4.7 GW Offshore | -700 | 0 | 0 | 0 | 0 | 0 | No
2035-11-22 13:00 | 2035 66% ECP + 4.7 GW Offshore | -700 | 0 | 0 | 0 | 0 | 0 | No
2035-11-22 14:00 | 2035 66% ECP + 4.7 GW Offshore | -700 | 0 | 0 | 0 | 0 | 0 | No
2035-11-22 15:00 | 2035 66% ECP + 4.7 GW Offshore | -280 | 0 | 150.3 | 0 | 0 | 0 | No
2035-11-22 16:00 | 2035 66% ECP + 4.7 GW Offshore | -611.1 | 98.85 | 0 | 0 | 0 | 0 | No
2035-11-22 17:00 | 2035 66% ECP + 4.7 GW Offshore | -700 | -201.15 | -300 | -300 | -300 | -300 | No
2035-11-22 18:00 | 2035 66% ECP + 4.7 GW Offshore | -280 | -300 | -501.02 | -390 | -300 | -300 | No
2035-11-22 19:00 | 2035 66% ECP + 4.7 GW Offshore | 140 | 0 | -201.02 | -90 | 0 | 0 | No
2035-11-22 20:00 | 2035 66% ECP + 4.7 GW Offshore | 388.85 | 247.92 | 98.98 | 210 | 300 | 300 | No
2035-11-22 21:00 | 2035 66% ECP + 4.7 GW Offshore | -31.15 | 0 | 398.98 | 510 | 239.89 | 0 | No
2035-11-22 22:00 | 2035 66% ECP + 4.7 GW Offshore | -451.15 | 27.27 | 300 | 300 | 300 | 300 | No
2035-11-22 23:00 | 2035 66% ECP + 4.7 GW Offshore | -31.15 | -35.78 | 0 | 0 | 0 | 0 | No
2035-11-23 | 2035 66% ECP + 4.7 GW Offshore | -451.15 | 0 | 0 | 0 | 0 | 0 | No
2035-11-23 01:00 | 2035 66% ECP + 4.7 GW Offshore | -689.32 | 0 | 0 | 0 | 0 | 0 | No
2035-11-23 02:00 | 2035 66% ECP + 4.7 GW Offshore | -479.92 | 0 | -300 | -31.12 | 0 | 0 | No
2035-11-23 03:00 | 2035 66% ECP + 4.7 GW Offshore | -280 | 0 | -510 | -323.77 | 0 | -220.49 | No
2035-11-23 04:00 | 2035 66% ECP + 4.7 GW Offshore | -700 | -226 | -510 | -510 | -47.89 | -520.49 | No
2035-11-23 05:00 | 2035 66% ECP + 4.7 GW Offshore | -700 | -526 | -510 | -510 | -347.89 | -776 | No
2035-11-23 06:00 | 2035 66% ECP + 4.7 GW Offshore | -700 | -526 | -510 | -510 | -347.89 | -776 | No
2035-11-23 07:00 | 2035 66% ECP + 4.7 GW Offshore | -700 | -526 | -510 | -510 | -647.89 | -776 | Yes
2035-11-23 08:00 | 2035 66% ECP + 4.7 GW Offshore | -700 | -526 | -510 | -510 | -672.42 | -776 | Yes
2035-11-23 09:00 | 2035 66% ECP + 4.7 GW Offshore | -700 | -526 | -510 | -210 | -372.42 | -776 | Yes
2035-11-23 10:00 | 2035 66% ECP + 4.7 GW Offshore | -700 | -526 | -510 | -359.6 | -72.42 | -776 | Yes
2035-11-23 11:00 | 2035 66% ECP + 4.7 GW Offshore | -700 | -526 | -510 | -510 | -278.17 | -776 | Yes
2035-11-23 12:00 | 2035 66% ECP + 4.7 GW Offshore | -700 | -526 | -510 | -452.74 | -19.96 | -776 | Yes
2035-11-23 13:00 | 2035 66% ECP + 4.7 GW Offshore | -700 | -526 | -510 | -152.74 | 0 | -776 | Yes
2035-11-23 14:00 | 2035 66% ECP + 4.7 GW Offshore | -700 | -526 | -510 | -452.74 | -183.8 | -776 | Yes
2035-11-23 15:00 | 2035 66% ECP + 4.7 GW Offshore | -700 | -526 | -510 | -224.87 | -297.82 | -776 | Yes
2035-11-23 16:00 | 2035 66% ECP + 4.7 GW Offshore | -700 | -526 | -510 | -510 | -597.82 | -776 | Yes
2035-11-23 17:00 | 2035 66% ECP + 4.7 GW Offshore | -700 | -526 | -510 | -510 | -409.12 | -776 | Yes
2035-11-23 18:00 | 2035 66% ECP + 4.7 GW Offshore | -700 | -526 | -510 | -347.82 | -109.12 | -776 | Yes
2035-11-23 19:00 | 2035 66% ECP + 4.7 GW Offshore | -700 | -526 | -510 | -510 | -298.04 | -776 | Yes
2035-11-23 20:00 | 2035 66% ECP + 4.7 GW Offshore | -700 | -526 | -510 | -510 | -383.81 | -776 | Yes
2035-11-23 21:00 | 2035 66% ECP + 4.7 GW Offshore | -700 | -526 | -510 | -510 | -237.93 | -776 | Yes
2035-11-23 22:00 | 2035 66% ECP + 4.7 GW Offshore | -700 | -226 | -210 | -210 | 62.07 | -476 | Yes
2035-11-23 23:00 | 2035 66% ECP + 4.7 GW Offshore | -700 | 74 | 90 | 90 | 362.07 | -176 | Yes
2035-11-24 | 2035 66% ECP + 4.7 GW Offshore | -700 | 374 | 390 | 390 | 662.07 | 124 | Yes
2035-11-24 01:00 | 2035 66% ECP + 4.7 GW Offshore | -700 | 505 | 510 | 510 | 710 | 424 | Yes
2035-11-24 02:00 | 2035 66% ECP + 4.7 GW Offshore | -700 | 505 | 510 | 510 | 710 | 724 | Yes
2035-11-24 03:00 | 2035 66% ECP + 4.7 GW Offshore | -700 | 505 | 510 | 510 | 710 | 750 | Yes
2035-11-24 04:00 | 2035 66% ECP + 4.7 GW Offshore | -700 | 505 | 510 | 510 | 710 | 750 | Yes
2035-11-24 05:00 | 2035 66% ECP + 4.7 GW Offshore | -700 | 505 | 510 | 510 | 710 | 750 | Yes
2035-11-24 06:00 | 2035 66% ECP + 4.7 GW Offshore | -700 | 505 | 510 | 510 | 710 | 750 | Yes
2035-11-24 07:00 | 2035 66% ECP + 4.7 GW Offshore | -700 | 505 | 268.08 | 300 | 410 | 450 | Yes
2035-11-24 08:00 | 2035 66% ECP + 4.7 GW Offshore | -700 | 205 | -31.92 | 0 | 110 | 150 | Yes
2035-11-24 09:00 | 2035 66% ECP + 4.7 GW Offshore | -700 | -95 | -331.92 | -300 | -190 | -150 | Yes
2035-11-24 10:00 | 2035 66% ECP + 4.7 GW Offshore | -700 | 0 | -300 | -300 | -25.04 | 0 | Yes
2035-11-24 11:00 | 2035 66% ECP + 4.7 GW Offshore | -700 | 0 | 0 | 0 | 153.5 | 0 | Yes
2035-11-24 12:00 | 2035 66% ECP + 4.7 GW Offshore | -700 | 0 | -300 | -82.06 | 0 | 0 | Yes
2035-11-24 13:00 | 2035 66% ECP + 4.7 GW Offshore | -700 | 0 | 0 | 217.94 | 300 | 20.13 | Yes
2035-11-24 14:00 | 2035 66% ECP + 4.7 GW Offshore | -700 | 0 | -126.75 | 300 | 118.89 | 0 | Yes
2035-11-24 15:00 | 2035 66% ECP + 4.7 GW Offshore | -700 | 0 | -426.75 | 0 | 0 | 0 | No
2035-11-24 16:00 | 2035 66% ECP + 4.7 GW Offshore | -280 | -300 | -459.17 | -171.63 | 0 | -300 | No
2035-11-24 17:00 | 2035 66% ECP + 4.7 GW Offshore | 140 | 0 | -159.17 | 0 | 0 | 0 | No
2035-11-24 18:00 | 2035 66% ECP + 4.7 GW Offshore | 560 | 0 | 140.83 | 97.06 | 0 | 0 | No
2035-11-24 19:00 | 2035 66% ECP + 4.7 GW Offshore | 700 | 0 | 359.85 | 0 | 0 | 0 | No
2035-11-24 20:00 | 2035 66% ECP + 4.7 GW Offshore | 700 | 0 | 359.85 | 89.16 | 0 | 0 | No
2035-11-24 21:00 | 2035 66% ECP + 4.7 GW Offshore | 700 | 0 | 477.78 | 0 | 0 | 0 | No
2035-11-24 22:00 | 2035 66% ECP + 4.7 GW Offshore | 700 | 0 | 477.78 | 0 | 0 | 0 | No
2035-11-24 23:00 | 2035 66% ECP + 4.7 GW Offshore | 700 | 0 | 510 | 0 | 0 | 0 | No
2035-11-25 | 2035 66% ECP + 4.7 GW Offshore | 700 | 0 | 210 | 0 | 0 | 0 | No
2035-11-25 01:00 | 2035 66% ECP + 4.7 GW Offshore | 700 | 0 | 210 | 210 | 0 | 199.88 | No
2035-11-25 02:00 | 2035 66% ECP + 4.7 GW Offshore | 700 | 300 | 510 | 510 | 0 | 499.88 | No
2035-11-25 03:00 | 2035 66% ECP + 4.7 GW Offshore | 700 | 96.37 | 510 | 510 | 0 | 626.04 | No
2035-11-25 04:00 | 2035 66% ECP + 4.7 GW Offshore | 700 | 0 | 363.07 | 210 | 0 | 326.04 | No
2035-11-25 05:00 | 2035 66% ECP + 4.7 GW Offshore | 700 | 0 | 300 | 300 | 0 | 26.04 | No
2035-11-25 06:00 | 2035 66% ECP + 4.7 GW Offshore | 700 | 0 | 0 | 0 | 0 | 0 | No
2035-11-25 07:00 | 2035 66% ECP + 4.7 GW Offshore | 700 | 0 | 0 | 0 | 0 | 0 | No
2035-11-25 08:00 | 2035 66% ECP + 4.7 GW Offshore | 700 | 0 | 0 | 0 | 0 | 0 | No
2035-11-25 09:00 | 2035 66% ECP + 4.7 GW Offshore | 700 | 0 | 0 | 0 | 0 | -148.87 | No
2035-11-25 10:00 | 2035 66% ECP + 4.7 GW Offshore | 700 | -43.94 | -210 | -210 | 0 | -448.87 | No
2035-11-25 11:00 | 2035 66% ECP + 4.7 GW Offshore | 700 | -343.94 | -510 | -510 | 0 | -748.87 | No
2035-11-25 12:00 | 2035 66% ECP + 4.7 GW Offshore | 700 | -526 | -510 | -510 | 0 | -776 | No
2035-11-25 13:00 | 2035 66% ECP + 4.7 GW Offshore | 562.66 | -526 | -510 | -510 | 0 | -776 | No
2035-11-25 14:00 | 2035 66% ECP + 4.7 GW Offshore | 591.21 | -526 | -510 | -510 | 0 | -776 | No
2035-11-25 15:00 | 2035 66% ECP + 4.7 GW Offshore | 171.21 | -226 | -510 | -510 | 0 | -776 | No
2035-11-25 16:00 | 2035 66% ECP + 4.7 GW Offshore | 0 | -526 | -510 | -510 | 0 | -776 | No
2035-11-25 17:00 | 2035 66% ECP + 4.7 GW Offshore | 0 | -526 | -510 | -510 | 0 | -776 | No
2035-11-25 18:00 | 2035 66% ECP + 4.7 GW Offshore | 0 | -526 | -510 | -510 | 0 | -776 | No
2035-11-25 19:00 | 2035 66% ECP + 4.7 GW Offshore | 0 | -526 | -510 | -510 | 0 | -776 | No
2035-11-25 20:00 | 2035 66% ECP + 4.7 GW Offshore | 0 | -526 | -510 | -510 | 0 | -776 | No
2035-11-25 21:00 | 2035 66% ECP + 4.7 GW Offshore | 280 | -226 | -510 | -510 | 0 | -600 | No
2035-11-25 22:00 | 2035 66% ECP + 4.7 GW Offshore | 700 | 0 | -400.18 | -300 | 0 | -300 | No
2035-11-25 23:00 | 2035 66% ECP + 4.7 GW Offshore | 700 | 0 | -100.18 | 0 | 0 | 0 | No
2035-11-26 | 2035 66% ECP + 4.7 GW Offshore | 700 | 0 | 199.82 | 244.26 | 0 | 0 | No
2035-11-26 01:00 | 2035 66% ECP + 4.7 GW Offshore | 700 | 0 | 499.82 | 510 | 0 | 0 | No
2035-11-26 02:00 | 2035 66% ECP + 4.7 GW Offshore | 700 | 205 | 510 | 510 | 0 | 174.68 | No
2035-11-26 03:00 | 2035 66% ECP + 4.7 GW Offshore | 700 | 505 | 510 | 510 | 0 | 424 | No
2035-11-26 04:00 | 2035 66% ECP + 4.7 GW Offshore | 700 | 374 | 390 | 390 | 0 | 124 | No
2035-11-26 05:00 | 2035 66% ECP + 4.7 GW Offshore | 700 | 74 | 90 | 90 | 0 | -176 | No
2035-11-26 06:00 | 2035 66% ECP + 4.7 GW Offshore | 700 | -226 | -210 | -210 | 0 | -476 | No
2035-11-26 07:00 | 2035 66% ECP + 4.7 GW Offshore | 700 | -526 | -510 | -510 | 0 | -776 | No
2035-11-26 08:00 | 2035 66% ECP + 4.7 GW Offshore | 700 | -526 | -510 | -510 | 0 | -776 | No
2035-11-26 09:00 | 2035 66% ECP + 4.7 GW Offshore | 700 | -526 | -510 | -510 | 0 | -776 | No
2035-11-26 10:00 | 2035 66% ECP + 4.7 GW Offshore | 700 | -526 | -510 | -510 | 0 | -776 | No
2035-11-26 11:00 | 2035 66% ECP + 4.7 GW Offshore | 700 | -526 | -510 | -510 | 0 | -776 | No
2035-11-26 12:00 | 2035 66% ECP + 4.7 GW Offshore | 373.51 | -526 | -510 | -510 | 0 | -776 | No
2035-11-26 13:00 | 2035 66% ECP + 4.7 GW Offshore | 373.51 | -526 | -510 | -510 | 0 | -776 | No
2035-11-26 14:00 | 2035 66% ECP + 4.7 GW Offshore | 598.32 | -526 | -510 | -510 | 0 | -776 | No
2035-11-26 15:00 | 2035 66% ECP + 4.7 GW Offshore | 700 | -526 | -510 | -510 | 0 | -776 | No
2035-11-26 16:00 | 2035 66% ECP + 4.7 GW Offshore | 700 | -526 | -510 | -510 | 0 | -776 | No
2035-11-26 17:00 | 2035 66% ECP + 4.7 GW Offshore | 700 | -526 | -510 | -510 | 0 | -776 | No
2035-11-26 18:00 | 2035 66% ECP + 4.7 GW Offshore | 700 | -526 | -510 | -510 | 0 | -776 | No
2035-11-26 19:00 | 2035 66% ECP + 4.7 GW Offshore | 700 | -526 | -510 | -510 | 0 | -776 | No
2035-11-26 20:00 | 2035 66% ECP + 4.7 GW Offshore | 700 | -526 | -510 | -510 | 0 | -776 | No
2035-11-26 21:00 | 2035 66% ECP + 4.7 GW Offshore | 700 | -526 | -510 | -510 | 0 | -776 | No
2035-11-26 22:00 | 2035 66% ECP + 4.7 GW Offshore | 700 | -526 | -510 | -510 | 0 | -776 | No
2035-11-26 23:00 | 2035 66% ECP + 4.7 GW Offshore | 700 | -300 | -510 | -510 | 0 | -628.64 | No
2035-11-27 | 2035 66% ECP + 4.7 GW Offshore | 700 | 0 | -210 | -210 | 300 | -328.64 | No
2035-11-27 01:00 | 2035 66% ECP + 4.7 GW Offshore | 700 | 300 | 90 | 90 | 600 | -28.64 | No
2035-11-27 02:00 | 2035 66% ECP + 4.7 GW Offshore | 700 | 463.55 | 390 | 390 | 710 | 271.36 | No
2035-11-27 03:00 | 2035 66% ECP + 4.7 GW Offshore | 700 | 505 | 390 | 390 | 484.27 | 424 | No
2035-11-27 04:00 | 2035 66% ECP + 4.7 GW Offshore | 700 | 300 | 90 | 90 | 184.27 | 124 | No
2035-11-27 05:00 | 2035 66% ECP + 4.7 GW Offshore | 700 | 0 | -210 | -210 | -115.73 | -176 | No
2035-11-27 06:00 | 2035 66% ECP + 4.7 GW Offshore | 700 | -300 | -510 | -510 | -415.73 | -476 | No
2035-11-27 07:00 | 2035 66% ECP + 4.7 GW Offshore | 659.34 | -526 | -510 | -510 | -710 | -776 | No
2035-11-27 08:00 | 2035 66% ECP + 4.7 GW Offshore | 700 | -526 | -510 | -510 | -710 | -776 | No
2035-11-27 09:00 | 2035 66% ECP + 4.7 GW Offshore | 700 | -526 | -510 | -510 | -710 | -776 | No
2035-11-27 10:00 | 2035 66% ECP + 4.7 GW Offshore | 700 | -526 | -510 | -510 | -710 | -776 | No
2035-11-27 11:00 | 2035 66% ECP + 4.7 GW Offshore | 700 | -526 | -510 | -510 | -710 | -776 | No
2035-11-27 12:00 | 2035 66% ECP + 4.7 GW Offshore | 700 | -526 | -510 | -510 | -710 | -776 | No
2035-11-27 13:00 | 2035 66% ECP + 4.7 GW Offshore | 700 | -526 | -510 | -510 | -710 | -776 | No
2035-11-27 14:00 | 2035 66% ECP + 4.7 GW Offshore | 700 | -526 | -510 | -510 | -710 | -776 | No
2035-11-27 15:00 | 2035 66% ECP + 4.7 GW Offshore | 700 | -526 | -510 | -510 | -710 | -776 | No
2035-11-27 16:00 | 2035 66% ECP + 4.7 GW Offshore | 700 | -526 | -510 | -510 | -710 | -776 | No
2035-11-27 17:00 | 2035 66% ECP + 4.7 GW Offshore | 700 | -526 | -510 | -510 | -710 | -776 | No
2035-11-27 18:00 | 2035 66% ECP + 4.7 GW Offshore | 700 | -526 | -510 | -510 | -710 | -776 | No
2035-11-27 19:00 | 2035 66% ECP + 4.7 GW Offshore | 700 | -526 | -510 | -510 | -710 | -776 | No
2035-11-27 20:00 | 2035 66% ECP + 4.7 GW Offshore | 700 | -526 | -510 | -510 | -710 | -776 | No
2035-11-27 21:00 | 2035 66% ECP + 4.7 GW Offshore | 700 | -526 | -510 | -510 | -710 | -776 | No
2035-11-27 22:00 | 2035 66% ECP + 4.7 GW Offshore | 700 | -526 | -510 | -510 | -710 | -776 | No
2035-11-27 23:00 | 2035 66% ECP + 4.7 GW Offshore | 700 | -226 | -273.68 | -210 | -410 | -476 | No
2035-11-28 | 2035 66% ECP + 4.7 GW Offshore | 700 | -395 | -510 | -489.27 | -300 | -300 | No
2035-11-28 01:00 | 2035 66% ECP + 4.7 GW Offshore | 700 | -95 | -210 | -189.27 | 0 | 0 | No
2035-11-28 02:00 | 2035 66% ECP + 4.7 GW Offshore | 700 | 205 | 90 | 110.73 | 300 | 300 | No
2035-11-28 03:00 | 2035 66% ECP + 4.7 GW Offshore | 700 | 505 | 390 | 410.73 | 600 | 600 | No
2035-11-28 04:00 | 2035 66% ECP + 4.7 GW Offshore | 430.06 | 205 | 90 | 110.73 | 300 | 300 | No
2035-11-28 05:00 | 2035 66% ECP + 4.7 GW Offshore | 10.06 | -95 | -210 | -189.27 | 0 | 0 | No
2035-11-28 06:00 | 2035 66% ECP + 4.7 GW Offshore | -409.94 | -395 | -510 | -489.27 | -300 | -300 | No
2035-11-28 07:00 | 2035 66% ECP + 4.7 GW Offshore | 10.06 | -226 | -510 | -455.03 | -410 | -476 | No
2035-11-28 08:00 | 2035 66% ECP + 4.7 GW Offshore | 430.06 | -526 | -510 | -510 | -710 | -776 | No
2035-11-28 09:00 | 2035 66% ECP + 4.7 GW Offshore | 700 | -526 | -510 | -510 | -710 | -776 | No
2035-11-28 10:00 | 2035 66% ECP + 4.7 GW Offshore | 700 | -526 | -510 | -510 | -710 | -776 | No
2035-11-28 11:00 | 2035 66% ECP + 4.7 GW Offshore | 700 | -500.84 | -510 | -510 | -710 | -776 | No
2035-11-28 12:00 | 2035 66% ECP + 4.7 GW Offshore | 700 | -526 | -510 | -510 | -710 | -776 | No
2035-11-28 13:00 | 2035 66% ECP + 4.7 GW Offshore | 700 | -526 | -510 | -510 | -710 | -776 | No
2035-11-28 14:00 | 2035 66% ECP + 4.7 GW Offshore | 700 | -526 | -510 | -510 | -710 | -776 | No
2035-11-28 15:00 | 2035 66% ECP + 4.7 GW Offshore | 700 | -526 | -510 | -510 | -710 | -776 | No
2035-11-28 16:00 | 2035 66% ECP + 4.7 GW Offshore | 700 | -526 | -510 | -510 | -710 | -776 | No
2035-11-28 17:00 | 2035 66% ECP + 4.7 GW Offshore | 700 | -526 | -510 | -510 | -710 | -776 | No
2035-11-28 18:00 | 2035 66% ECP + 4.7 GW Offshore | 700 | -526 | -510 | -510 | -710 | -776 | No
2035-11-28 19:00 | 2035 66% ECP + 4.7 GW Offshore | 700 | -526 | -510 | -510 | -710 | -776 | No
2035-11-28 20:00 | 2035 66% ECP + 4.7 GW Offshore | 700 | -526 | 0 | -510 | -710 | -776 | No
2035-11-28 21:00 | 2035 66% ECP + 4.7 GW Offshore | 700 | -526 | 0 | -510 | -710 | -776 | No
2035-11-28 22:00 | 2035 66% ECP + 4.7 GW Offshore | 700 | -300 | 0 | -466.81 | -410 | -476 | No
2035-11-28 23:00 | 2035 66% ECP + 4.7 GW Offshore | 700 | 0 | 0 | -166.81 | -110 | -176 | No
2035-11-29 | 2035 66% ECP + 4.7 GW Offshore | 700 | 0 | 0 | 133.19 | 190 | 124 | No
2035-11-29 01:00 | 2035 66% ECP + 4.7 GW Offshore | 700 | 272.69 | 0 | 397.94 | 110 | 424 | No
2035-11-29 02:00 | 2035 66% ECP + 4.7 GW Offshore | 700 | 205 | 0 | 210 | 410 | 724 | No
2035-11-29 03:00 | 2035 66% ECP + 4.7 GW Offshore | 700 | 505 | 0 | 510 | 710 | 750 | No
2035-11-29 04:00 | 2035 66% ECP + 4.7 GW Offshore | 700 | 505 | 0 | 510 | 710 | 750 | No
2035-11-29 05:00 | 2035 66% ECP + 4.7 GW Offshore | 700 | 205 | 0 | 210 | 410 | 450 | No
2035-11-29 06:00 | 2035 66% ECP + 4.7 GW Offshore | 700 | 0 | 0 | 0 | 110 | 150 | No
2035-11-29 07:00 | 2035 66% ECP + 4.7 GW Offshore | 700 | -195.84 | 0 | -300 | -190 | -150 | No
2035-11-29 08:00 | 2035 66% ECP + 4.7 GW Offshore | 700 | -408.45 | 0 | -510 | -490 | -450 | No
2035-11-29 09:00 | 2035 66% ECP + 4.7 GW Offshore | 700 | -264.88 | 0 | -510 | -710 | -750 | No
2035-11-29 10:00 | 2035 66% ECP + 4.7 GW Offshore | 700 | 0 | 0 | -510 | -710 | -776 | No
2035-11-29 11:00 | 2035 66% ECP + 4.7 GW Offshore | 700 | -277.28 | 0 | -510 | -710 | -776 | No
2035-11-29 12:00 | 2035 66% ECP + 4.7 GW Offshore | 700 | -526 | 0 | -510 | -710 | -776 | No
2035-11-29 13:00 | 2035 66% ECP + 4.7 GW Offshore | 700 | -526 | 0 | -510 | -710 | -776 | No
2035-11-29 14:00 | 2035 66% ECP + 4.7 GW Offshore | 700 | -526 | 0 | -510 | -710 | -776 | No
2035-11-29 15:00 | 2035 66% ECP + 4.7 GW Offshore | 700 | -231.96 | 0 | -510 | -710 | -776 | No
2035-11-29 16:00 | 2035 66% ECP + 4.7 GW Offshore | 700 | 0 | 0 | -510 | -710 | -776 | No
2035-11-29 17:00 | 2035 66% ECP + 4.7 GW Offshore | 700 | 0 | 0 | -510 | -710 | -776 | No
2035-11-29 18:00 | 2035 66% ECP + 4.7 GW Offshore | 700 | 0 | 0 | -510 | -710 | -776 | No
2035-11-29 19:00 | 2035 66% ECP + 4.7 GW Offshore | 700 | -300 | 0 | -510 | -710 | -776 | No
2035-11-29 20:00 | 2035 66% ECP + 4.7 GW Offshore | 700 | -526 | 0 | -510 | -710 | -776 | No
2035-11-29 21:00 | 2035 66% ECP + 4.7 GW Offshore | 700 | -526 | 0 | -510 | -710 | -776 | No
2035-11-29 22:00 | 2035 66% ECP + 4.7 GW Offshore | 700 | -300 | 0 | -510 | -635.27 | -476 | No
2035-11-29 23:00 | 2035 66% ECP + 4.7 GW Offshore | 700 | 0 | 0 | -210 | -335.27 | -176 | No
2035-11-30 | 2035 66% ECP + 4.7 GW Offshore | 638.84 | 0 | 0 | -126.52 | -35.27 | 0 | No
2035-11-30 01:00 | 2035 66% ECP + 4.7 GW Offshore | 700 | 0 | 0 | -312.68 | 0 | -40.06 | No
2035-11-30 02:00 | 2035 66% ECP + 4.7 GW Offshore | 560 | 0 | 0 | -425.08 | 0 | -340.06 | No
2035-11-30 03:00 | 2035 66% ECP + 4.7 GW Offshore | 140 | 0 | 0 | -507.84 | -114.91 | -595.79 | No
2035-11-30 04:00 | 2035 66% ECP + 4.7 GW Offshore | -280 | -184.74 | 0 | -510 | -414.91 | -700.09 | No
2035-11-30 05:00 | 2035 66% ECP + 4.7 GW Offshore | -700 | -484.74 | 0 | -510 | -710 | -776 | No
2035-11-30 06:00 | 2035 66% ECP + 4.7 GW Offshore | -700 | -526 | 0 | -510 | -710 | -776 | No
2035-11-30 07:00 | 2035 66% ECP + 4.7 GW Offshore | -700 | -526 | 0 | -510 | -556.23 | -776 | No
2035-11-30 08:00 | 2035 66% ECP + 4.7 GW Offshore | -700 | -526 | 0 | -510 | -632.2 | -776 | No
2035-11-30 09:00 | 2035 66% ECP + 4.7 GW Offshore | -700 | -526 | 0 | -510 | -633.43 | -776 | No
2035-11-30 10:00 | 2035 66% ECP + 4.7 GW Offshore | -700 | -526 | 0 | -510 | -710 | -776 | No
2035-11-30 11:00 | 2035 66% ECP + 4.7 GW Offshore | -700 | -526 | 0 | -510 | -710 | -776 | No
2035-11-30 12:00 | 2035 66% ECP + 4.7 GW Offshore | -700 | -526 | 0 | -510 | -710 | -776 | No
2035-11-30 13:00 | 2035 66% ECP + 4.7 GW Offshore | -700 | -526 | 0 | -450.23 | -410 | -776 | No
2035-11-30 14:00 | 2035 66% ECP + 4.7 GW Offshore | -700 | -526 | 0 | -510 | -227.63 | -776 | No
2035-11-30 15:00 | 2035 66% ECP + 4.7 GW Offshore | -700 | -399.63 | 0 | -300 | -300 | -776 | No
2035-11-30 16:00 | 2035 66% ECP + 4.7 GW Offshore | -700 | -99.63 | 0 | 0 | 0 | -476 | No
2035-11-30 17:00 | 2035 66% ECP + 4.7 GW Offshore | -700 | -226 | 0 | -201.14 | 0 | -476 | No
2035-11-30 18:00 | 2035 66% ECP + 4.7 GW Offshore | -700 | -526 | 0 | -501.14 | -300 | -776 | No
2035-11-30 19:00 | 2035 66% ECP + 4.7 GW Offshore | -560 | -407.75 | 0 | -201.14 | 0 | -600 | No
2035-11-30 20:00 | 2035 66% ECP + 4.7 GW Offshore | -140 | -107.75 | 300 | 98.86 | 300 | -300 | No
2035-11-30 21:00 | 2035 66% ECP + 4.7 GW Offshore | 280 | 0 | 375.71 | 0 | 0 | 0 | No
2035-11-30 22:00 | 2035 66% ECP + 4.7 GW Offshore | 700 | 0 | 319.85 | 0 | 0 | 0 | No
2035-11-30 23:00 | 2035 66% ECP + 4.7 GW Offshore | 700 | 0 | 510 | 192.72 | 0 | 0 | No
2035-12-01 | 2035 66% ECP + 4.7 GW Offshore | 700 | 300 | 510 | 492.72 | 300 | 300 | No
2035-12-01 01:00 | 2035 66% ECP + 4.7 GW Offshore | 700 | 505 | 510 | 510 | 600 | 600 | No
2035-12-01 02:00 | 2035 66% ECP + 4.7 GW Offshore | 700 | 505 | 510 | 510 | 710 | 750 | No
2035-12-01 03:00 | 2035 66% ECP + 4.7 GW Offshore | 700 | 505 | 510 | 510 | 710 | 750 | No
2035-12-01 04:00 | 2035 66% ECP + 4.7 GW Offshore | 700 | 470.68 | 510 | 510 | 710 | 750 | No
2035-12-01 05:00 | 2035 66% ECP + 4.7 GW Offshore | 700 | 300 | 510 | 510 | 710 | 450 | No
2035-12-01 06:00 | 2035 66% ECP + 4.7 GW Offshore | 700 | 0 | 210 | 210 | 410 | 150 | No
2035-12-01 07:00 | 2035 66% ECP + 4.7 GW Offshore | 700 | 0 | 0 | 0 | 110 | 0 | No
2035-12-01 08:00 | 2035 66% ECP + 4.7 GW Offshore | 700 | 0 | 237.01 | 210 | 0 | 0 | No
2035-12-01 09:00 | 2035 66% ECP + 4.7 GW Offshore | 700 | 0 | 510 | 510 | 119.35 | 0 | No
2035-12-01 10:00 | 2035 66% ECP + 4.7 GW Offshore | 700 | 0 | 300 | 300 | 222.88 | 0 | No
2035-12-01 11:00 | 2035 66% ECP + 4.7 GW Offshore | 280 | 0 | 0 | 0 | 0 | 0 | No
2035-12-01 12:00 | 2035 66% ECP + 4.7 GW Offshore | 0 | 0 | -300 | 0 | 0 | 0 | No
2035-12-01 13:00 | 2035 66% ECP + 4.7 GW Offshore | 280 | 0 | -285.82 | 0 | 0 | 0 | No
2035-12-01 14:00 | 2035 66% ECP + 4.7 GW Offshore | 700 | 0 | 0 | 0 | 0 | 90.73 | No
2035-12-01 15:00 | 2035 66% ECP + 4.7 GW Offshore | 700 | 0 | -300 | -300 | -300 | -209.27 | No
2035-12-01 16:00 | 2035 66% ECP + 4.7 GW Offshore | 280 | 0 | -510 | -510 | -229.81 | -377.18 | No
2035-12-01 17:00 | 2035 66% ECP + 4.7 GW Offshore | 0 | 0 | -510 | -510 | -529.81 | -677.18 | No
2035-12-01 18:00 | 2035 66% ECP + 4.7 GW Offshore | 280 | 0 | -510 | -510 | -229.81 | -776 | No
2035-12-01 19:00 | 2035 66% ECP + 4.7 GW Offshore | 700 | 0 | -510 | -510 | -190.44 | -776 | No
2035-12-01 20:00 | 2035 66% ECP + 4.7 GW Offshore | 700 | 0 | -510 | -510 | -316.35 | -776 | No
2035-12-01 21:00 | 2035 66% ECP + 4.7 GW Offshore | 700 | 0 | -510 | -510 | -616.35 | -626.64 | No
2035-12-01 22:00 | 2035 66% ECP + 4.7 GW Offshore | 700 | -207.96 | -510 | -510 | -333.05 | -326.64 | No
2035-12-01 23:00 | 2035 66% ECP + 4.7 GW Offshore | 700 | 0 | -210 | -210 | -33.05 | -26.64 | No
2035-12-02 | 2035 66% ECP + 4.7 GW Offshore | 700 | 0 | -510 | -510 | -99.04 | -326.64 | No
2035-12-02 01:00 | 2035 66% ECP + 4.7 GW Offshore | 700 | -225.02 | -510 | -510 | -80.45 | -626.64 | No
2035-12-02 02:00 | 2035 66% ECP + 4.7 GW Offshore | 700 | -464.1 | -510 | -510 | -112.5 | -776 | No
2035-12-02 03:00 | 2035 66% ECP + 4.7 GW Offshore | 387.02 | -226 | -510 | -510 | -203.76 | -476 | No
2035-12-02 04:00 | 2035 66% ECP + 4.7 GW Offshore | -32.98 | -526 | -510 | -510 | -421.87 | -776 | No
2035-12-02 05:00 | 2035 66% ECP + 4.7 GW Offshore | -452.98 | -526 | -510 | -510 | -710 | -776 | No
2035-12-02 06:00 | 2035 66% ECP + 4.7 GW Offshore | -700 | -526 | -510 | -510 | -710 | -776 | No
2035-12-02 07:00 | 2035 66% ECP + 4.7 GW Offshore | -700 | -526 | -510 | -510 | -604.04 | -776 | No
2035-12-02 08:00 | 2035 66% ECP + 4.7 GW Offshore | -700 | -526 | -510 | -510 | -673.71 | -776 | No
2035-12-02 09:00 | 2035 66% ECP + 4.7 GW Offshore | -700 | -295.54 | -510 | -425.7 | -373.71 | -776 | No
2035-12-02 10:00 | 2035 66% ECP + 4.7 GW Offshore | -700 | -526 | -510 | -510 | -313.2 | -776 | No
2035-12-02 11:00 | 2035 66% ECP + 4.7 GW Offshore | -700 | -526 | -510 | -510 | -150.58 | -776 | No
2035-12-02 12:00 | 2035 66% ECP + 4.7 GW Offshore | -700 | -526 | -510 | -510 | -85.33 | -776 | No
2035-12-02 13:00 | 2035 66% ECP + 4.7 GW Offshore | -700 | -526 | -510 | -453.23 | -78.43 | -776 | No
2035-12-02 14:00 | 2035 66% ECP + 4.7 GW Offshore | -700 | -526 | -510 | -153.23 | 0 | -776 | No
2035-12-02 15:00 | 2035 66% ECP + 4.7 GW Offshore | -700 | -526 | -510 | -294.48 | 0 | -776 | No
2035-12-02 16:00 | 2035 66% ECP + 4.7 GW Offshore | -700 | -526 | -510 | -294.6 | 0 | -776 | No
2035-12-02 17:00 | 2035 66% ECP + 4.7 GW Offshore | -700 | -526 | -510 | -345.28 | -300 | -776 | No
2035-12-02 18:00 | 2035 66% ECP + 4.7 GW Offshore | -700 | -526 | -510 | -45.28 | 0 | -776 | No
2035-12-02 19:00 | 2035 66% ECP + 4.7 GW Offshore | -427.52 | -526 | -510 | -150.03 | 0 | -776 | No
2035-12-02 20:00 | 2035 66% ECP + 4.7 GW Offshore | -44.03 | -526 | -510 | -223.21 | 0 | -776 | No
2035-12-02 21:00 | 2035 66% ECP + 4.7 GW Offshore | -363.26 | -300 | -510 | -251.19 | 0 | -600 | No
2035-12-02 22:00 | 2035 66% ECP + 4.7 GW Offshore | -700 | 0 | -210 | 16.99 | 0 | -300 | No
2035-12-02 23:00 | 2035 66% ECP + 4.7 GW Offshore | -280 | 300 | 90 | 316.99 | 300 | 0 | No
2035-12-03 | 2035 66% ECP + 4.7 GW Offshore | 140 | 0 | 210 | 210 | 161.71 | 47.75 | No
2035-12-03 01:00 | 2035 66% ECP + 4.7 GW Offshore | 560 | 300 | 510 | 510 | 461.71 | 347.75 | No
2035-12-03 02:00 | 2035 66% ECP + 4.7 GW Offshore | 420 | 505 | 510 | 510 | 710 | 647.75 | No
2035-12-03 03:00 | 2035 66% ECP + 4.7 GW Offshore | 0 | 205 | 210 | 210 | 410 | 347.75 | No
2035-12-03 04:00 | 2035 66% ECP + 4.7 GW Offshore | -420 | -36.14 | -90 | -90 | 110 | 47.75 | No
2035-12-03 05:00 | 2035 66% ECP + 4.7 GW Offshore | 0 | -217.62 | -390 | -300 | -133.61 | -252.25 | No
2035-12-03 06:00 | 2035 66% ECP + 4.7 GW Offshore | 0 | 0 | -454.21 | 0 | 0 | 0 | No
2035-12-03 07:00 | 2035 66% ECP + 4.7 GW Offshore | 0 | 0 | -320.72 | 0 | 0 | 0 | No
2035-12-03 08:00 | 2035 66% ECP + 4.7 GW Offshore | 420 | 0 | -510 | -300 | 0 | 0 | No
2035-12-03 09:00 | 2035 66% ECP + 4.7 GW Offshore | 700 | 0 | -510 | -510 | 0 | 0 | No
2035-12-03 10:00 | 2035 66% ECP + 4.7 GW Offshore | 700 | 0 | -510 | -391.04 | 0 | 0 | No
2035-12-03 11:00 | 2035 66% ECP + 4.7 GW Offshore | 700 | 0 | -510 | -391.04 | 0 | 0 | No
2035-12-03 12:00 | 2035 66% ECP + 4.7 GW Offshore | 700 | 0 | -300 | -196.45 | 0 | 0 | No
2035-12-03 13:00 | 2035 66% ECP + 4.7 GW Offshore | 700 | 0 | 0 | 103.55 | 160.91 | 0 | No
2035-12-03 14:00 | 2035 66% ECP + 4.7 GW Offshore | 700 | 0 | -31.15 | 0 | 0 | 0 | No
2035-12-03 15:00 | 2035 66% ECP + 4.7 GW Offshore | 700 | -300 | -331.15 | -300 | -300 | -300 | No
2035-12-03 16:00 | 2035 66% ECP + 4.7 GW Offshore | 700 | -226 | -510 | -392.37 | -318.01 | -476 | No
2035-12-03 17:00 | 2035 66% ECP + 4.7 GW Offshore | 700 | -526 | -510 | -510 | -618.01 | -776 | No
2035-12-03 18:00 | 2035 66% ECP + 4.7 GW Offshore | 700 | -526 | -510 | -510 | -710 | -776 | No
2035-12-03 19:00 | 2035 66% ECP + 4.7 GW Offshore | 700 | -526 | -510 | -510 | -456.68 | -776 | No
2035-12-03 20:00 | 2035 66% ECP + 4.7 GW Offshore | 700 | -226 | -510 | -510 | -156.68 | -476 | No
2035-12-03 21:00 | 2035 66% ECP + 4.7 GW Offshore | 700 | 0 | -510 | -309.73 | -9.42 | -285.57 | No
2035-12-03 22:00 | 2035 66% ECP + 4.7 GW Offshore | 700 | 0 | -510 | -9.73 | 0 | -585.57 | No
2035-12-03 23:00 | 2035 66% ECP + 4.7 GW Offshore | 700 | -299.4 | -510 | -292.73 | 0 | -776 | No
2035-12-04 | 2035 66% ECP + 4.7 GW Offshore | 700 | -526 | -510 | -282.32 | 0 | -776 | No
2035-12-04 01:00 | 2035 66% ECP + 4.7 GW Offshore | 560 | -463.51 | -510 | -436.31 | 0 | -776 | No
2035-12-04 02:00 | 2035 66% ECP + 4.7 GW Offshore | 140 | -163.51 | -510 | -204.42 | -110 | -476 | No
2035-12-04 03:00 | 2035 66% ECP + 4.7 GW Offshore | -280 | 136.49 | -210 | 95.58 | 190 | -176 | Yes
2035-12-04 04:00 | 2035 66% ECP + 4.7 GW Offshore | -700 | 74 | 90 | 90 | -110 | -176 | Yes
2035-12-04 05:00 | 2035 66% ECP + 4.7 GW Offshore | -700 | -226 | -210 | -210 | -410 | -476 | Yes
2035-12-04 06:00 | 2035 66% ECP + 4.7 GW Offshore | -700 | -526 | -510 | -510 | -710 | -776 | Yes
2035-12-04 07:00 | 2035 66% ECP + 4.7 GW Offshore | -700 | -526 | -510 | -510 | -710 | -776 | Yes
2035-12-04 08:00 | 2035 66% ECP + 4.7 GW Offshore | -700 | -526 | -510 | -510 | -710 | -776 | No
2035-12-04 09:00 | 2035 66% ECP + 4.7 GW Offshore | -700 | -526 | -510 | -510 | -710 | -776 | Yes
2035-12-04 10:00 | 2035 66% ECP + 4.7 GW Offshore | -700 | -526 | -510 | -510 | -710 | -776 | Yes
2035-12-04 11:00 | 2035 66% ECP + 4.7 GW Offshore | -700 | -526 | -510 | -510 | -710 | -776 | Yes
2035-12-04 12:00 | 2035 66% ECP + 4.7 GW Offshore | -700 | -526 | -510 | -510 | -710 | -776 | Yes
2035-12-04 13:00 | 2035 66% ECP + 4.7 GW Offshore | -700 | -526 | -510 | -510 | -710 | -776 | Yes
2035-12-04 14:00 | 2035 66% ECP + 4.7 GW Offshore | -700 | -526 | -510 | -510 | -710 | -776 | Yes
2035-12-04 15:00 | 2035 66% ECP + 4.7 GW Offshore | -700 | -526 | -510 | -510 | -710 | -776 | Yes
2035-12-04 16:00 | 2035 66% ECP + 4.7 GW Offshore | -700 | -526 | -510 | -510 | -710 | -776 | Yes
2035-12-04 17:00 | 2035 66% ECP + 4.7 GW Offshore | -700 | -526 | -510 | -510 | -710 | -776 | Yes
2035-12-04 18:00 | 2035 66% ECP + 4.7 GW Offshore | -700 | -526 | -510 | -510 | -710 | -776 | Yes
2035-12-04 19:00 | 2035 66% ECP + 4.7 GW Offshore | -700 | -526 | -510 | -510 | -710 | -776 | Yes
2035-12-04 20:00 | 2035 66% ECP + 4.7 GW Offshore | -700 | -526 | -510 | -510 | -710 | -776 | Yes
2035-12-04 21:00 | 2035 66% ECP + 4.7 GW Offshore | -700 | -526 | -510 | -510 | -710 | -776 | Yes
2035-12-04 22:00 | 2035 66% ECP + 4.7 GW Offshore | -700 | -526 | -510 | -510 | -710 | -776 | Yes
2035-12-04 23:00 | 2035 66% ECP + 4.7 GW Offshore | -700 | -226 | -210 | -210 | -410 | -476 | Yes
2035-12-05 | 2035 66% ECP + 4.7 GW Offshore | -700 | 74 | 90 | 90 | -110 | -176 | Yes
2035-12-05 01:00 | 2035 66% ECP + 4.7 GW Offshore | -700 | 374 | 390 | 390 | 190 | 124 | Yes
2035-12-05 02:00 | 2035 66% ECP + 4.7 GW Offshore | -700 | 505 | 510 | 510 | 490 | 424 | Yes
2035-12-05 03:00 | 2035 66% ECP + 4.7 GW Offshore | -700 | 374 | 390 | 390 | 235.79 | 124 | Yes
2035-12-05 04:00 | 2035 66% ECP + 4.7 GW Offshore | -700 | 74 | 90 | 90 | -64.21 | -176 | Yes
2035-12-05 05:00 | 2035 66% ECP + 4.7 GW Offshore | -700 | -226 | -210 | -210 | -364.21 | -476 | Yes
2035-12-05 06:00 | 2035 66% ECP + 4.7 GW Offshore | -700 | -526 | -510 | -510 | -664.21 | -776 | Yes
2035-12-05 07:00 | 2035 66% ECP + 4.7 GW Offshore | -700 | -526 | -510 | -474.26 | -364.21 | -776 | Yes
2035-12-05 08:00 | 2035 66% ECP + 4.7 GW Offshore | -700 | -526 | -510 | -174.26 | -64.21 | -776 | Yes
2035-12-05 09:00 | 2035 66% ECP + 4.7 GW Offshore | -700 | -526 | -510 | -387.62 | 0 | -776 | Yes
2035-12-05 10:00 | 2035 66% ECP + 4.7 GW Offshore | -700 | -526 | -510 | -290.24 | -282.46 | -776 | Yes
2035-12-05 11:00 | 2035 66% ECP + 4.7 GW Offshore | -700 | -526 | -510 | -510 | -582.46 | -776 | Yes
2035-12-05 12:00 | 2035 66% ECP + 4.7 GW Offshore | -700 | -526 | -510 | -510 | -569.12 | -776 | No
2035-12-05 13:00 | 2035 66% ECP + 4.7 GW Offshore | -700 | -526 | -510 | -510 | -647.18 | -776 | No
2035-12-05 14:00 | 2035 66% ECP + 4.7 GW Offshore | -445.76 | -526 | -510 | -510 | -557.93 | -776 | No
2035-12-05 15:00 | 2035 66% ECP + 4.7 GW Offshore | -25.76 | -226 | -510 | -510 | -609.32 | -631.65 | No
2035-12-05 16:00 | 2035 66% ECP + 4.7 GW Offshore | 394.24 | -526 | -510 | -510 | -710 | -776 | No
2035-12-05 17:00 | 2035 66% ECP + 4.7 GW Offshore | 700 | -526 | -510 | -510 | -710 | -776 | No
2035-12-05 18:00 | 2035 66% ECP + 4.7 GW Offshore | 700 | -526 | -510 | -510 | -710 | -776 | No
2035-12-05 19:00 | 2035 66% ECP + 4.7 GW Offshore | 700 | -526 | -510 | -510 | -710 | -776 | No
2035-12-05 20:00 | 2035 66% ECP + 4.7 GW Offshore | 700 | -526 | -510 | -510 | -710 | -776 | No
2035-12-05 21:00 | 2035 66% ECP + 4.7 GW Offshore | 700 | -526 | -510 | -510 | -710 | -776 | No
2035-12-05 22:00 | 2035 66% ECP + 4.7 GW Offshore | 700 | -300 | -510 | -510 | -600 | -513.6 | No
2035-12-05 23:00 | 2035 66% ECP + 4.7 GW Offshore | 700 | 0 | -210 | -210 | -300 | -213.6 | No
2035-12-06 | 2035 66% ECP + 4.7 GW Offshore | 700 | 137.47 | 90 | 90 | 0 | 86.4 | No
2035-12-06 01:00 | 2035 66% ECP + 4.7 GW Offshore | 700 | 169.41 | 390 | 390 | 300 | 386.4 | No
2035-12-06 02:00 | 2035 66% ECP + 4.7 GW Offshore | 700 | 469.41 | 510 | 510 | 600 | 686.4 | No
2035-12-06 03:00 | 2035 66% ECP + 4.7 GW Offshore | 700 | 258.32 | 510 | 510 | 600 | 686.46 | No
2035-12-06 04:00 | 2035 66% ECP + 4.7 GW Offshore | 700 | 505 | 390 | 390 | 300 | 386.46 | No
2035-12-06 05:00 | 2035 66% ECP + 4.7 GW Offshore | 700 | 300 | 90 | 90 | 0 | 86.46 | No
2035-12-06 06:00 | 2035 66% ECP + 4.7 GW Offshore | 280 | 0 | -210 | -210 | -300 | -213.54 | No
2035-12-06 07:00 | 2035 66% ECP + 4.7 GW Offshore | 700 | -300 | -510 | -510 | -600 | -513.54 | No
2035-12-06 08:00 | 2035 66% ECP + 4.7 GW Offshore | 700 | 0 | -510 | -438.83 | -300 | -213.54 | No
2035-12-06 09:00 | 2035 66% ECP + 4.7 GW Offshore | 700 | 0 | -510 | -463.74 | 0 | 0 | No
2035-12-06 10:00 | 2035 66% ECP + 4.7 GW Offshore | 700 | 0 | -510 | -217.9 | -276.11 | 0 | No
2035-12-06 11:00 | 2035 66% ECP + 4.7 GW Offshore | 700 | 0 | -510 | -510 | -576.11 | -39.91 | No
2035-12-06 12:00 | 2035 66% ECP + 4.7 GW Offshore | 700 | 0 | -510 | -510 | -679.87 | -339.91 | No
2035-12-06 13:00 | 2035 66% ECP + 4.7 GW Offshore | 700 | 0 | -510 | -510 | -693.1 | -175.41 | No
2035-12-06 14:00 | 2035 66% ECP + 4.7 GW Offshore | 700 | 0 | -510 | -510 | -453.06 | 0 | No
2035-12-06 15:00 | 2035 66% ECP + 4.7 GW Offshore | 700 | 0 | -467.82 | -210 | -153.06 | 0 | No
2035-12-06 16:00 | 2035 66% ECP + 4.7 GW Offshore | 700 | 0 | -210 | -78.68 | -110 | -176 | No
2035-12-06 17:00 | 2035 66% ECP + 4.7 GW Offshore | 700 | -226 | -510 | -378.68 | -410 | -476 | No
2035-12-06 18:00 | 2035 66% ECP + 4.7 GW Offshore | 700 | -526 | -510 | -510 | -710 | -776 | No
2035-12-06 19:00 | 2035 66% ECP + 4.7 GW Offshore | 700 | -526 | -510 | -510 | -710 | -776 | No
2035-12-06 20:00 | 2035 66% ECP + 4.7 GW Offshore | 700 | -226 | -210 | -210 | -410 | -476 | No
2035-12-06 21:00 | 2035 66% ECP + 4.7 GW Offshore | 700 | 0 | -167.59 | 0 | -110 | -176 | No
2035-12-06 22:00 | 2035 66% ECP + 4.7 GW Offshore | 700 | 0 | -467.59 | -300 | -61.76 | 0 | No
2035-12-06 23:00 | 2035 66% ECP + 4.7 GW Offshore | 700 | 0 | -510 | -352.77 | -121.9 | 0 | No
2035-12-07 | 2035 66% ECP + 4.7 GW Offshore | 700 | 0 | -510 | -510 | -379.09 | -42.64 | No
2035-12-07 01:00 | 2035 66% ECP + 4.7 GW Offshore | 700 | -95 | -210 | -210 | -79.09 | 0 | No
2035-12-07 02:00 | 2035 66% ECP + 4.7 GW Offshore | 700 | 205 | 90 | 90 | 220.91 | 300 | No
2035-12-07 03:00 | 2035 66% ECP + 4.7 GW Offshore | 700 | 505 | 390 | 390 | 520.91 | 600 | No
2035-12-07 04:00 | 2035 66% ECP + 4.7 GW Offshore | 700 | 505 | 510 | 510 | 490 | 424 | No
2035-12-07 05:00 | 2035 66% ECP + 4.7 GW Offshore | 700 | 300 | 210 | 210 | 190 | 124 | No
2035-12-07 06:00 | 2035 66% ECP + 4.7 GW Offshore | 280 | 0 | -90 | -90 | -110 | -176 | No
2035-12-07 07:00 | 2035 66% ECP + 4.7 GW Offshore | 700 | -258.64 | -390 | -390 | -410 | -476 | No
2035-12-07 08:00 | 2035 66% ECP + 4.7 GW Offshore | 700 | -526 | -510 | -510 | -710 | -776 | No
2035-12-07 09:00 | 2035 66% ECP + 4.7 GW Offshore | 700 | -526 | -510 | -510 | -710 | -776 | No
2035-12-07 10:00 | 2035 66% ECP + 4.7 GW Offshore | 700 | -526 | -510 | -510 | -710 | -776 | No
2035-12-07 11:00 | 2035 66% ECP + 4.7 GW Offshore | 700 | -226 | -510 | -282.49 | -410 | -521.9 | No
2035-12-07 12:00 | 2035 66% ECP + 4.7 GW Offshore | 700 | 0 | -510 | -510 | -280.21 | -467.63 | No
2035-12-07 13:00 | 2035 66% ECP + 4.7 GW Offshore | 700 | 0 | -510 | -300 | -268.64 | -767.63 | No
2035-12-07 14:00 | 2035 66% ECP + 4.7 GW Offshore | 700 | -280.3 | 0 | 0 | 31.36 | -776 | No
2035-12-07 15:00 | 2035 66% ECP + 4.7 GW Offshore | 700 | -47.8 | 0 | -300 | -268.64 | -776 | No
2035-12-07 16:00 | 2035 66% ECP + 4.7 GW Offshore | 700 | -271.92 | 0 | -459.74 | -410 | -776 | No
2035-12-07 17:00 | 2035 66% ECP + 4.7 GW Offshore | 700 | -526 | 0 | -510 | -710 | -776 | No
2035-12-07 18:00 | 2035 66% ECP + 4.7 GW Offshore | 700 | -526 | 0 | -510 | -710 | -776 | No
2035-12-07 19:00 | 2035 66% ECP + 4.7 GW Offshore | 700 | -526 | 0 | -338.53 | -410 | -776 | No
2035-12-07 20:00 | 2035 66% ECP + 4.7 GW Offshore | 700 | -226 | 0 | -38.53 | -110 | -476 | No
2035-12-07 21:00 | 2035 66% ECP + 4.7 GW Offshore | 700 | 46.02 | 0 | 261.47 | 190 | -176 | No
2035-12-07 22:00 | 2035 66% ECP + 4.7 GW Offshore | 465.78 | 0 | 0 | 0 | 0 | 0 | No
2035-12-07 23:00 | 2035 66% ECP + 4.7 GW Offshore | 700 | 0 | 0 | 63.06 | 0 | 0 | No
2035-12-08 | 2035 66% ECP + 4.7 GW Offshore | 700 | -166.72 | 0 | -236.94 | -114.67 | -300 | No
2035-12-08 01:00 | 2035 66% ECP + 4.7 GW Offshore | 617.74 | -249.15 | 0 | -443.76 | 0 | -600 | No
2035-12-08 02:00 | 2035 66% ECP + 4.7 GW Offshore | 197.74 | -226 | 0 | -405.34 | -28.3 | -650.38 | No
2035-12-08 03:00 | 2035 66% ECP + 4.7 GW Offshore | -222.26 | -526 | 0 | -300.46 | -328.3 | -776 | No
2035-12-08 04:00 | 2035 66% ECP + 4.7 GW Offshore | -562.96 | -526 | 0 | -510 | -628.3 | -776 | No
2035-12-08 05:00 | 2035 66% ECP + 4.7 GW Offshore | -700 | -526 | 0 | -510 | -710 | -776 | No
2035-12-08 06:00 | 2035 66% ECP + 4.7 GW Offshore | -700 | -526 | 0 | -510 | -710 | -776 | No
2035-12-08 07:00 | 2035 66% ECP + 4.7 GW Offshore | -700 | -526 | 0 | -510 | -710 | -776 | No
2035-12-08 08:00 | 2035 66% ECP + 4.7 GW Offshore | -700 | -526 | 0 | -510 | -710 | -776 | No
2035-12-08 09:00 | 2035 66% ECP + 4.7 GW Offshore | -700 | -526 | 0 | -510 | -710 | -776 | No
2035-12-08 10:00 | 2035 66% ECP + 4.7 GW Offshore | -700 | -526 | 0 | -510 | -710 | -776 | No
2035-12-08 11:00 | 2035 66% ECP + 4.7 GW Offshore | -700 | -526 | 0 | -510 | -710 | -776 | No
2035-12-08 12:00 | 2035 66% ECP + 4.7 GW Offshore | -700 | -526 | 0 | -510 | -710 | -776 | No
2035-12-08 13:00 | 2035 66% ECP + 4.7 GW Offshore | -700 | -526 | 0 | -510 | -710 | -776 | No
2035-12-08 14:00 | 2035 66% ECP + 4.7 GW Offshore | -700 | -526 | 0 | -510 | -710 | -776 | No
2035-12-08 15:00 | 2035 66% ECP + 4.7 GW Offshore | -700 | -526 | 0 | -510 | -710 | -776 | No
2035-12-08 16:00 | 2035 66% ECP + 4.7 GW Offshore | -700 | -526 | 0 | -510 | -710 | -776 | No
2035-12-08 17:00 | 2035 66% ECP + 4.7 GW Offshore | -700 | -526 | 0 | -510 | -710 | -776 | No
2035-12-08 18:00 | 2035 66% ECP + 4.7 GW Offshore | -700 | -526 | 0 | -510 | -710 | -776 | No
2035-12-08 19:00 | 2035 66% ECP + 4.7 GW Offshore | -700 | -526 | 0 | -510 | -710 | -776 | No
2035-12-08 20:00 | 2035 66% ECP + 4.7 GW Offshore | -700 | -526 | 0 | -510 | -544.19 | -776 | No
2035-12-08 21:00 | 2035 66% ECP + 4.7 GW Offshore | -280 | -526 | 0 | -210 | -244.19 | -776 | No
2035-12-08 22:00 | 2035 66% ECP + 4.7 GW Offshore | 140 | -526 | 0 | -24.15 | 0 | -776 | No
2035-12-08 23:00 | 2035 66% ECP + 4.7 GW Offshore | 50.33 | -526 | 0 | -324.15 | -93.86 | -776 | No
2035-12-09 | 2035 66% ECP + 4.7 GW Offshore | 470.33 | -368.17 | 0 | -510 | 0 | -776 | No
2035-12-09 01:00 | 2035 66% ECP + 4.7 GW Offshore | 700 | -68.17 | 0 | -510 | -43.38 | -776 | No
2035-12-09 02:00 | 2035 66% ECP + 4.7 GW Offshore | 700 | 0 | 0 | -510 | 0 | -776 | No
2035-12-09 03:00 | 2035 66% ECP + 4.7 GW Offshore | 700 | 0 | 0 | -480.52 | 0 | -776 | No
2035-12-09 04:00 | 2035 66% ECP + 4.7 GW Offshore | 700 | 0 | 0 | -180.52 | 0 | -776 | No
2035-12-09 05:00 | 2035 66% ECP + 4.7 GW Offshore | 700 | 0 | 0 | -115.64 | 0 | -776 | No
2035-12-09 06:00 | 2035 66% ECP + 4.7 GW Offshore | 700 | 0 | 0 | -90.14 | 0 | -776 | No
2035-12-09 07:00 | 2035 66% ECP + 4.7 GW Offshore | 392.3 | -226 | 0 | -234.39 | -132.88 | -776 | No
2035-12-09 08:00 | 2035 66% ECP + 4.7 GW Offshore | -27.7 | -526 | 0 | -510 | -432.88 | -776 | No
2035-12-09 09:00 | 2035 66% ECP + 4.7 GW Offshore | -447.7 | -526 | 0 | -510 | -354.75 | -776 | No
2035-12-09 10:00 | 2035 66% ECP + 4.7 GW Offshore | -700 | -526 | 0 | -510 | -643.52 | -776 | No
2035-12-09 11:00 | 2035 66% ECP + 4.7 GW Offshore | -700 | -526 | 0 | -510 | -343.52 | -776 | No
2035-12-09 12:00 | 2035 66% ECP + 4.7 GW Offshore | -700 | -526 | 0 | -510 | -95.99 | -776 | No
2035-12-09 13:00 | 2035 66% ECP + 4.7 GW Offshore | -700 | -526 | 0 | -510 | -351.89 | -776 | No
2035-12-09 14:00 | 2035 66% ECP + 4.7 GW Offshore | -700 | -526 | -510 | -510 | -461.71 | -776 | No
2035-12-09 15:00 | 2035 66% ECP + 4.7 GW Offshore | -700 | -526 | -510 | -510 | -596.46 | -776 | No
2035-12-09 16:00 | 2035 66% ECP + 4.7 GW Offshore | -700 | -526 | -510 | -510 | -460.39 | -776 | No
2035-12-09 17:00 | 2035 66% ECP + 4.7 GW Offshore | -700 | -526 | -510 | -510 | -554.09 | -776 | No
2035-12-09 18:00 | 2035 66% ECP + 4.7 GW Offshore | -700 | -526 | -510 | -407.13 | -254.09 | -776 | No
2035-12-09 19:00 | 2035 66% ECP + 4.7 GW Offshore | -539.6 | -526 | -510 | -107.13 | 0 | -776 | No
2035-12-09 20:00 | 2035 66% ECP + 4.7 GW Offshore | -119.6 | -526 | -510 | -75.28 | 0 | -776 | No
2035-12-09 21:00 | 2035 66% ECP + 4.7 GW Offshore | 300.4 | -526 | -510 | -241.12 | 0 | -776 | No
2035-12-09 22:00 | 2035 66% ECP + 4.7 GW Offshore | 700 | -526 | -510 | -490.88 | 0 | -776 | No
2035-12-09 23:00 | 2035 66% ECP + 4.7 GW Offshore | 700 | -526 | -510 | -497.04 | 0 | -776 | No
2035-12-10 | 2035 66% ECP + 4.7 GW Offshore | 700 | -526 | -510 | -255.67 | 0 | -776 | No
2035-12-10 01:00 | 2035 66% ECP + 4.7 GW Offshore | 700 | -526 | -510 | -90 | -143.64 | -776 | No
2035-12-10 02:00 | 2035 66% ECP + 4.7 GW Offshore | 700 | -226 | -210 | 210 | 112.07 | -476 | No
2035-12-10 03:00 | 2035 66% ECP + 4.7 GW Offshore | 700 | 74 | 90 | 510 | 412.07 | -176 | No
2035-12-10 04:00 | 2035 66% ECP + 4.7 GW Offshore | 700 | 300 | 390 | 510 | 561.9 | 124 | No
2035-12-10 05:00 | 2035 66% ECP + 4.7 GW Offshore | 700 | 0 | 90 | 210 | 261.9 | -160.68 | No
2035-12-10 06:00 | 2035 66% ECP + 4.7 GW Offshore | 700 | 0 | 264.75 | 0 | 0 | 0 | No
2035-12-10 07:00 | 2035 66% ECP + 4.7 GW Offshore | 700 | 0 | 510 | 70.8 | 0 | 0 | No
2035-12-10 08:00 | 2035 66% ECP + 4.7 GW Offshore | 700 | 0 | 510 | 300 | 0 | 0 | No
2035-12-10 09:00 | 2035 66% ECP + 4.7 GW Offshore | 700 | 0 | 249.57 | 0 | 0 | 0 | No
2035-12-10 10:00 | 2035 66% ECP + 4.7 GW Offshore | 560 | 0 | 238.87 | 283.32 | 0 | 0 | No
2035-12-10 11:00 | 2035 66% ECP + 4.7 GW Offshore | 140 | 0 | -61.13 | 283.32 | 0 | 0 | No
2035-12-10 12:00 | 2035 66% ECP + 4.7 GW Offshore | -280 | -300 | -361.13 | 82.94 | 0 | -300 | No
2035-12-10 13:00 | 2035 66% ECP + 4.7 GW Offshore | -700 | -516.82 | -510 | -161.64 | 0 | -600 | No
2035-12-10 14:00 | 2035 66% ECP + 4.7 GW Offshore | -700 | -526 | -510 | -365.52 | 0 | -776 | No
2035-12-10 15:00 | 2035 66% ECP + 4.7 GW Offshore | -700 | -495.17 | -510 | -196.35 | 0 | -776 | No
2035-12-10 16:00 | 2035 66% ECP + 4.7 GW Offshore | -700 | -526 | -510 | -40.16 | 0 | -776 | No
2035-12-10 17:00 | 2035 66% ECP + 4.7 GW Offshore | -700 | -526 | -510 | -113.28 | 0 | -776 | No
2035-12-10 18:00 | 2035 66% ECP + 4.7 GW Offshore | -700 | -526 | -510 | 186.72 | 0 | -776 | No
2035-12-10 19:00 | 2035 66% ECP + 4.7 GW Offshore | -700 | -526 | -510 | 336.88 | 0 | -750 | No
2035-12-10 20:00 | 2035 66% ECP + 4.7 GW Offshore | -316.5 | -526 | -510 | 208.67 | 0 | -450 | No
2035-12-10 21:00 | 2035 66% ECP + 4.7 GW Offshore | 103.5 | -300 | -383.4 | 171.3 | 110 | -150 | No
2035-12-10 22:00 | 2035 66% ECP + 4.7 GW Offshore | 523.5 | 0 | -83.4 | 210 | 410 | 150 | No
2035-12-10 23:00 | 2035 66% ECP + 4.7 GW Offshore | 103.5 | 300 | 216.6 | 510 | 710 | 450 | No
2035-12-11 | 2035 66% ECP + 4.7 GW Offshore | 523.5 | 505 | 510 | 510 | 710 | 750 | No
2035-12-11 01:00 | 2035 66% ECP + 4.7 GW Offshore | 700 | 505 | 510 | 510 | 710 | 750 | No
2035-12-11 02:00 | 2035 66% ECP + 4.7 GW Offshore | 700 | 505 | 510 | 510 | 710 | 750 | No
2035-12-11 03:00 | 2035 66% ECP + 4.7 GW Offshore | 700 | 505 | 510 | 510 | 710 | 750 | No
2035-12-11 04:00 | 2035 66% ECP + 4.7 GW Offshore | 700 | 505 | 510 | 510 | 710 | 750 | No
2035-12-11 05:00 | 2035 66% ECP + 4.7 GW Offshore | 661.65 | 505 | 510 | 510 | 710 | 750 | No
2035-12-11 06:00 | 2035 66% ECP + 4.7 GW Offshore | 241.65 | 205 | 210 | 210 | 410 | 450 | No
2035-12-11 07:00 | 2035 66% ECP + 4.7 GW Offshore | 661.65 | -95 | 0 | -19.37 | 110 | 150 | No
2035-12-11 08:00 | 2035 66% ECP + 4.7 GW Offshore | 700 | 11.66 | 300 | 280.63 | 410 | 450 | No
2035-12-11 09:00 | 2035 66% ECP + 4.7 GW Offshore | 700 | 0 | 510 | 510 | 710 | 387.59 | No
2035-12-11 10:00 | 2035 66% ECP + 4.7 GW Offshore | 700 | 0 | 510 | 510 | 710 | 516.45 | No
2035-12-11 11:00 | 2035 66% ECP + 4.7 GW Offshore | 700 | 0 | 390 | 390 | 460.01 | 216.45 | No
2035-12-11 12:00 | 2035 66% ECP + 4.7 GW Offshore | 700 | 0 | 90 | 90 | 160.01 | 0 | No
2035-12-11 13:00 | 2035 66% ECP + 4.7 GW Offshore | 280 | 0 | -210 | -210 | -139.99 | -172.63 | No
2035-12-11 14:00 | 2035 66% ECP + 4.7 GW Offshore | 0 | 0 | -510 | -510 | -113.36 | -472.63 | No
2035-12-11 15:00 | 2035 66% ECP + 4.7 GW Offshore | 0 | -226 | -510 | -510 | -123.27 | -772.63 | No
2035-12-11 16:00 | 2035 66% ECP + 4.7 GW Offshore | 0 | -526 | -510 | -510 | -391.79 | -776 | No
2035-12-11 17:00 | 2035 66% ECP + 4.7 GW Offshore | 280 | -526 | -510 | -510 | -691.79 | -776 | No
2035-12-11 18:00 | 2035 66% ECP + 4.7 GW Offshore | 700 | -526 | -510 | -510 | -598.21 | -776 | No
2035-12-11 19:00 | 2035 66% ECP + 4.7 GW Offshore | 700 | -526 | -510 | -510 | -710 | -776 | No
2035-12-11 20:00 | 2035 66% ECP + 4.7 GW Offshore | 538.75 | -526 | -510 | -510 | -710 | -776 | No
2035-12-11 21:00 | 2035 66% ECP + 4.7 GW Offshore | 616.71 | -526 | -510 | -510 | -611.04 | -776 | No
2035-12-11 22:00 | 2035 66% ECP + 4.7 GW Offshore | 700 | -526 | -510 | -510 | -412.05 | -776 | No
2035-12-11 23:00 | 2035 66% ECP + 4.7 GW Offshore | 700 | -526 | -510 | -423.76 | -112.05 | -776 | No
2035-12-12 | 2035 66% ECP + 4.7 GW Offshore | 700 | -226 | -510 | -510 | 0 | -776 | No
2035-12-12 01:00 | 2035 66% ECP + 4.7 GW Offshore | 700 | -387.14 | -510 | -510 | 0 | -776 | No
2035-12-12 02:00 | 2035 66% ECP + 4.7 GW Offshore | 700 | -268.49 | -510 | -510 | 0 | -776 | No
2035-12-12 03:00 | 2035 66% ECP + 4.7 GW Offshore | 700 | -48.63 | -510 | -510 | -122.3 | -776 | No
2035-12-12 04:00 | 2035 66% ECP + 4.7 GW Offshore | 700 | -348.63 | -510 | -510 | -171.06 | -776 | No
2035-12-12 05:00 | 2035 66% ECP + 4.7 GW Offshore | 700 | -348.63 | -510 | -510 | -404.87 | -776 | No
2035-12-12 06:00 | 2035 66% ECP + 4.7 GW Offshore | 700 | -526 | -510 | -510 | -404.87 | -776 | No
2035-12-12 07:00 | 2035 66% ECP + 4.7 GW Offshore | 700 | -526 | -510 | -510 | -704.87 | -776 | No
2035-12-12 08:00 | 2035 66% ECP + 4.7 GW Offshore | 700 | -526 | -510 | -510 | -710 | -776 | No
2035-12-12 09:00 | 2035 66% ECP + 4.7 GW Offshore | 700 | -526 | -510 | -510 | -710 | -776 | No
2035-12-12 10:00 | 2035 66% ECP + 4.7 GW Offshore | 700 | -526 | -510 | -510 | -710 | -776 | No
2035-12-12 11:00 | 2035 66% ECP + 4.7 GW Offshore | 313.41 | -526 | -510 | -510 | -710 | -776 | No
2035-12-12 12:00 | 2035 66% ECP + 4.7 GW Offshore | 700 | -526 | -510 | -510 | -710 | -776 | No
2035-12-12 13:00 | 2035 66% ECP + 4.7 GW Offshore | 700 | -526 | -510 | -510 | -710 | -776 | No
2035-12-12 14:00 | 2035 66% ECP + 4.7 GW Offshore | 700 | -526 | -510 | -510 | -710 | -776 | No
2035-12-12 15:00 | 2035 66% ECP + 4.7 GW Offshore | 700 | -526 | -510 | -510 | -710 | -776 | No
2035-12-12 16:00 | 2035 66% ECP + 4.7 GW Offshore | 700 | -526 | -510 | -510 | -710 | -776 | No
2035-12-12 17:00 | 2035 66% ECP + 4.7 GW Offshore | 700 | -526 | -510 | -510 | -710 | -776 | No
2035-12-12 18:00 | 2035 66% ECP + 4.7 GW Offshore | 700 | -526 | -510 | -510 | -710 | -776 | No
2035-12-12 19:00 | 2035 66% ECP + 4.7 GW Offshore | 700 | -526 | -510 | -510 | -710 | -776 | No
2035-12-12 20:00 | 2035 66% ECP + 4.7 GW Offshore | 700 | -526 | -510 | -510 | -710 | -776 | No
2035-12-12 21:00 | 2035 66% ECP + 4.7 GW Offshore | 420.89 | -526 | -510 | -510 | -710 | -776 | No
2035-12-12 22:00 | 2035 66% ECP + 4.7 GW Offshore | 0.89 | -526 | -510 | -510 | -710 | -776 | No
2035-12-12 23:00 | 2035 66% ECP + 4.7 GW Offshore | -419.11 | -526 | -510 | -510 | -710 | -776 | No
2035-12-13 | 2035 66% ECP + 4.7 GW Offshore | -700 | -526 | -510 | -510 | -710 | -776 | Yes
2035-12-13 01:00 | 2035 66% ECP + 4.7 GW Offshore | -700 | -526 | -510 | -257.24 | -410 | -776 | Yes
2035-12-13 02:00 | 2035 66% ECP + 4.7 GW Offshore | -700 | -526 | -510 | -510 | -221.84 | -776 | Yes
2035-12-13 03:00 | 2035 66% ECP + 4.7 GW Offshore | -700 | -526 | -510 | -484.96 | -210.76 | -776 | Yes
2035-12-13 04:00 | 2035 66% ECP + 4.7 GW Offshore | -700 | -526 | -510 | -510 | -510.76 | -776 | Yes
2035-12-13 05:00 | 2035 66% ECP + 4.7 GW Offshore | -700 | -526 | -510 | -510 | -710 | -776 | Yes
2035-12-13 06:00 | 2035 66% ECP + 4.7 GW Offshore | -700 | -526 | -510 | -510 | -710 | -776 | Yes
2035-12-13 07:00 | 2035 66% ECP + 4.7 GW Offshore | -700 | -526 | -510 | -510 | -710 | -776 | Yes
2035-12-13 08:00 | 2035 66% ECP + 4.7 GW Offshore | -700 | -526 | -510 | -510 | -710 | -776 | Yes
2035-12-13 09:00 | 2035 66% ECP + 4.7 GW Offshore | -700 | -526 | -510 | -510 | -710 | -776 | Yes
2035-12-13 10:00 | 2035 66% ECP + 4.7 GW Offshore | -700 | -526 | -510 | -464.13 | -410 | -776 | No
2035-12-13 11:00 | 2035 66% ECP + 4.7 GW Offshore | -700 | -526 | -510 | -248.88 | -110 | -776 | Yes
2035-12-13 12:00 | 2035 66% ECP + 4.7 GW Offshore | -700 | -526 | -510 | -510 | -241.12 | -776 | Yes
2035-12-13 13:00 | 2035 66% ECP + 4.7 GW Offshore | -700 | -526 | -510 | -259.05 | -52.66 | -776 | Yes
2035-12-13 14:00 | 2035 66% ECP + 4.7 GW Offshore | -700 | -526 | -510 | 40.95 | 0 | -776 | Yes
2035-12-13 15:00 | 2035 66% ECP + 4.7 GW Offshore | -700 | -526 | -510 | -243.19 | 0 | -776 | Yes
2035-12-13 16:00 | 2035 66% ECP + 4.7 GW Offshore | -700 | -526 | -510 | -40.56 | 0 | -776 | Yes
2035-12-13 17:00 | 2035 66% ECP + 4.7 GW Offshore | -700 | -526 | -510 | 0 | 0 | -776 | Yes
2035-12-13 18:00 | 2035 66% ECP + 4.7 GW Offshore | -700 | -526 | -510 | 0 | 0 | -776 | Yes
2035-12-13 19:00 | 2035 66% ECP + 4.7 GW Offshore | -700 | -526 | -510 | 0 | 0 | -776 | Yes
2035-12-13 20:00 | 2035 66% ECP + 4.7 GW Offshore | -700 | -526 | -510 | -232.15 | 0 | -776 | Yes
2035-12-13 21:00 | 2035 66% ECP + 4.7 GW Offshore | -700 | -526 | -510 | -365.48 | 0 | -776 | Yes
2035-12-13 22:00 | 2035 66% ECP + 4.7 GW Offshore | -700 | -526 | -510 | -390 | -134.18 | -776 | Yes
2035-12-13 23:00 | 2035 66% ECP + 4.7 GW Offshore | -700 | -226 | -210 | -90 | 165.82 | -476 | Yes
2035-12-14 | 2035 66% ECP + 4.7 GW Offshore | -700 | 74 | 90 | 210 | 465.82 | -176 | Yes
2035-12-14 01:00 | 2035 66% ECP + 4.7 GW Offshore | -700 | 374 | 390 | 510 | 710 | 124 | Yes
2035-12-14 02:00 | 2035 66% ECP + 4.7 GW Offshore | -700 | 505 | 510 | 510 | 710 | 424 | Yes
2035-12-14 03:00 | 2035 66% ECP + 4.7 GW Offshore | -700 | 505 | 510 | 510 | 710 | 724 | Yes
2035-12-14 04:00 | 2035 66% ECP + 4.7 GW Offshore | -700 | 505 | 510 | 510 | 710 | 424 | Yes
2035-12-14 05:00 | 2035 66% ECP + 4.7 GW Offshore | -700 | 374 | 390 | 510 | 710 | 124 | Yes
2035-12-14 06:00 | 2035 66% ECP + 4.7 GW Offshore | -700 | 74 | 90 | 216.44 | 600 | -176 | Yes
2035-12-14 07:00 | 2035 66% ECP + 4.7 GW Offshore | -700 | -226 | -210 | -83.56 | 300 | -476 | Yes
2035-12-14 08:00 | 2035 66% ECP + 4.7 GW Offshore | -700 | -526 | -510 | -383.56 | 0 | -776 | No
2035-12-14 09:00 | 2035 66% ECP + 4.7 GW Offshore | -700 | -526 | -510 | -404.49 | 0 | -776 | No
2035-12-14 10:00 | 2035 66% ECP + 4.7 GW Offshore | -700 | -526 | -510 | -223 | 0 | -776 | No
2035-12-14 11:00 | 2035 66% ECP + 4.7 GW Offshore | -700 | -526 | -510 | -132.61 | 0 | -776 | No
2035-12-14 12:00 | 2035 66% ECP + 4.7 GW Offshore | -700 | -526 | -510 | 43.21 | 6.36 | -776 | No
2035-12-14 13:00 | 2035 66% ECP + 4.7 GW Offshore | -700 | -526 | -510 | -256.79 | 0 | -776 | No
2035-12-14 14:00 | 2035 66% ECP + 4.7 GW Offshore | -700 | -526 | -510 | -165.2 | 0 | -776 | No
2035-12-14 15:00 | 2035 66% ECP + 4.7 GW Offshore | -700 | -526 | -510 | -465.2 | 0 | -776 | No
2035-12-14 16:00 | 2035 66% ECP + 4.7 GW Offshore | -700 | -526 | -510 | -396.41 | 0 | -776 | No
2035-12-14 17:00 | 2035 66% ECP + 4.7 GW Offshore | -700 | -526 | -510 | -510 | 0 | -776 | No
2035-12-14 18:00 | 2035 66% ECP + 4.7 GW Offshore | -700 | -526 | -510 | -372.85 | 0 | -776 | No
2035-12-14 19:00 | 2035 66% ECP + 4.7 GW Offshore | -700 | -526 | -510 | -370.16 | 0 | -776 | No
2035-12-14 20:00 | 2035 66% ECP + 4.7 GW Offshore | -700 | -526 | -510 | -371.3 | 0 | -776 | No
2035-12-14 21:00 | 2035 66% ECP + 4.7 GW Offshore | -700 | -526 | -510 | -342.81 | 0 | -776 | No
2035-12-14 22:00 | 2035 66% ECP + 4.7 GW Offshore | -700 | -526 | -510 | -182.74 | 0 | -776 | No
2035-12-14 23:00 | 2035 66% ECP + 4.7 GW Offshore | -700 | -526 | -510 | -269.72 | 0 | -776 | No
2035-12-15 | 2035 66% ECP + 4.7 GW Offshore | -700 | -226 | -510 | -450.19 | 0 | -596.75 | No
2035-12-15 01:00 | 2035 66% ECP + 4.7 GW Offshore | -487.42 | -300 | -300 | -300 | -75.26 | -300 | No
2035-12-15 02:00 | 2035 66% ECP + 4.7 GW Offshore | -700 | 0 | 0 | 0 | 0 | 0 | No
2035-12-15 03:00 | 2035 66% ECP + 4.7 GW Offshore | -700 | 0 | 0 | 0 | 0 | 0 | No
2035-12-15 04:00 | 2035 66% ECP + 4.7 GW Offshore | -700 | 0 | 12.01 | 49.39 | 0 | 0 | No
2035-12-15 05:00 | 2035 66% ECP + 4.7 GW Offshore | -700 | 300 | 312.01 | 349.39 | 300 | 124 | No
2035-12-15 06:00 | 2035 66% ECP + 4.7 GW Offshore | -700 | 0 | 12.01 | 49.39 | 0 | -176 | No
2035-12-15 07:00 | 2035 66% ECP + 4.7 GW Offshore | -700 | -300 | -287.99 | -250.61 | -300 | -476 | No
2035-12-15 08:00 | 2035 66% ECP + 4.7 GW Offshore | -678.49 | -526 | -510 | -291.58 | 0 | -776 | No
2035-12-15 09:00 | 2035 66% ECP + 4.7 GW Offshore | -531.5 | -526 | -510 | -18.66 | 0 | -776 | No
2035-12-15 10:00 | 2035 66% ECP + 4.7 GW Offshore | -700 | -526 | -510 | 0 | 0 | -776 | No
2035-12-15 11:00 | 2035 66% ECP + 4.7 GW Offshore | -700 | -526 | -510 | -106.06 | 0 | -776 | No
2035-12-15 12:00 | 2035 66% ECP + 4.7 GW Offshore | -700 | -526 | -510 | 0 | 0 | -776 | No
2035-12-15 13:00 | 2035 66% ECP + 4.7 GW Offshore | -700 | -526 | -510 | -51.88 | 0 | -776 | No
2035-12-15 14:00 | 2035 66% ECP + 4.7 GW Offshore | -700 | -526 | -510 | -138.69 | 0 | -776 | No
2035-12-15 15:00 | 2035 66% ECP + 4.7 GW Offshore | -374.52 | -526 | -510 | -344.47 | 0 | -776 | No
2035-12-15 16:00 | 2035 66% ECP + 4.7 GW Offshore | -219.01 | -526 | -510 | -144.84 | 0 | -776 | No
2035-12-15 17:00 | 2035 66% ECP + 4.7 GW Offshore | -161.21 | -526 | -510 | 0 | 0 | -776 | No
2035-12-15 18:00 | 2035 66% ECP + 4.7 GW Offshore | -194.46 | -526 | -510 | 0 | 0 | -776 | No
2035-12-15 19:00 | 2035 66% ECP + 4.7 GW Offshore | 225.54 | -526 | -510 | 0 | 0 | -776 | No
2035-12-15 20:00 | 2035 66% ECP + 4.7 GW Offshore | -194.46 | -526 | -510 | 0 | 0 | -776 | No
2035-12-15 21:00 | 2035 66% ECP + 4.7 GW Offshore | -614.46 | -526 | -510 | -259.99 | 0 | -776 | Yes
2035-12-15 22:00 | 2035 66% ECP + 4.7 GW Offshore | -700 | -526 | -510 | -308.94 | 0 | -776 | Yes
2035-12-15 23:00 | 2035 66% ECP + 4.7 GW Offshore | -700 | -226 | -330.73 | -35.38 | 0 | -476 | Yes
2035-12-16 | 2035 66% ECP + 4.7 GW Offshore | -700 | -526 | -510 | -335.38 | -300 | -776 | Yes
2035-12-16 01:00 | 2035 66% ECP + 4.7 GW Offshore | -700 | -226 | -210 | -35.38 | 0 | -476 | Yes
2035-12-16 02:00 | 2035 66% ECP + 4.7 GW Offshore | -700 | 74 | 90 | 264.62 | 300 | -176 | Yes
2035-12-16 03:00 | 2035 66% ECP + 4.7 GW Offshore | -700 | 374 | 390 | 359.84 | 600 | 124 | Yes
2035-12-16 04:00 | 2035 66% ECP + 4.7 GW Offshore | -700 | 505 | 510 | 147.72 | 710 | 424 | Yes
2035-12-16 05:00 | 2035 66% ECP + 4.7 GW Offshore | -700 | 505 | 510 | 447.72 | 410 | 724 | Yes
2035-12-16 06:00 | 2035 66% ECP + 4.7 GW Offshore | -700 | 505 | 510 | 510 | 710 | 750 | Yes
2035-12-16 07:00 | 2035 66% ECP + 4.7 GW Offshore | -700 | 505 | 510 | 510 | 710 | 750 | Yes
2035-12-16 08:00 | 2035 66% ECP + 4.7 GW Offshore | -700 | 505 | 510 | 314.1 | 710 | 750 | Yes
2035-12-16 09:00 | 2035 66% ECP + 4.7 GW Offshore | -700 | 505 | 510 | 356.57 | 710 | 750 | Yes
2035-12-16 10:00 | 2035 66% ECP + 4.7 GW Offshore | -700 | 505 | 510 | 467.43 | 710 | 750 | Yes
2035-12-16 11:00 | 2035 66% ECP + 4.7 GW Offshore | -700 | 505 | 510 | 510 | 652.71 | 724 | Yes
2035-12-16 12:00 | 2035 66% ECP + 4.7 GW Offshore | -700 | 205 | 490.41 | 300 | 352.71 | 424 | Yes
2035-12-16 13:00 | 2035 66% ECP + 4.7 GW Offshore | -700 | 0 | 190.41 | 0 | 127.24 | 124 | Yes
2035-12-16 14:00 | 2035 66% ECP + 4.7 GW Offshore | -700 | 74 | 90 | 276.14 | 427.24 | -176 | Yes
2035-12-16 15:00 | 2035 66% ECP + 4.7 GW Offshore | -700 | -226 | -210 | -23.86 | 127.24 | -476 | Yes
2035-12-16 16:00 | 2035 66% ECP + 4.7 GW Offshore | -280 | -526 | -510 | -323.86 | -172.76 | -776 | No
2035-12-16 17:00 | 2035 66% ECP + 4.7 GW Offshore | -280 | -526 | -510 | -510 | -472.76 | -776 | No
2035-12-16 18:00 | 2035 66% ECP + 4.7 GW Offshore | -700 | -526 | -510 | -298.05 | -172.76 | -776 | No
2035-12-16 19:00 | 2035 66% ECP + 4.7 GW Offshore | -280 | -226 | -510 | -303.63 | 0 | -776 | No
2035-12-16 20:00 | 2035 66% ECP + 4.7 GW Offshore | 0 | -218.23 | -510 | -173.37 | 0 | -600 | No
2035-12-16 21:00 | 2035 66% ECP + 4.7 GW Offshore | -280 | 0 | -212.15 | 0 | 0 | -300 | No
2035-12-16 22:00 | 2035 66% ECP + 4.7 GW Offshore | -700 | 300 | 87.85 | 300 | 300 | 0 | No
2035-12-16 23:00 | 2035 66% ECP + 4.7 GW Offshore | -700 | 300 | 387.85 | 436.45 | 300 | 300 | No
2035-12-17 | 2035 66% ECP + 4.7 GW Offshore | -700 | 0 | 87.85 | 136.45 | 0 | 0 | No
2035-12-17 01:00 | 2035 66% ECP + 4.7 GW Offshore | -700 | 0 | -90 | -90 | 0 | -138.11 | No
2035-12-17 02:00 | 2035 66% ECP + 4.7 GW Offshore | -700 | 300 | 210 | 210 | 300 | 161.89 | No
2035-12-17 03:00 | 2035 66% ECP + 4.7 GW Offshore | -700 | 420.43 | 510 | 510 | 600 | 424 | No
2035-12-17 04:00 | 2035 66% ECP + 4.7 GW Offshore | -700 | 374 | 220.86 | 300 | 578.9 | 124 | No
2035-12-17 05:00 | 2035 66% ECP + 4.7 GW Offshore | -700 | 74 | -79.14 | 0 | 278.9 | -176 | No
2035-12-17 06:00 | 2035 66% ECP + 4.7 GW Offshore | -700 | -226 | -379.14 | -300 | -21.1 | -476 | No
2035-12-17 07:00 | 2035 66% ECP + 4.7 GW Offshore | -700 | -526 | -510 | -415.24 | 0 | -776 | No
2035-12-17 08:00 | 2035 66% ECP + 4.7 GW Offshore | -700 | -526 | -510 | -310.23 | 0 | -776 | No
2035-12-17 09:00 | 2035 66% ECP + 4.7 GW Offshore | -700 | -526 | -510 | -323.51 | 0 | -776 | No
2035-12-17 10:00 | 2035 66% ECP + 4.7 GW Offshore | -700 | -526 | -510 | -252.64 | 0 | -776 | No
2035-12-17 11:00 | 2035 66% ECP + 4.7 GW Offshore | -700 | -526 | -510 | -78.03 | 0 | -776 | Yes
2035-12-17 12:00 | 2035 66% ECP + 4.7 GW Offshore | -700 | -526 | -510 | -79.36 | 0 | -776 | Yes
2035-12-17 13:00 | 2035 66% ECP + 4.7 GW Offshore | -700 | -526 | -510 | -379.36 | 0 | -776 | Yes
2035-12-17 14:00 | 2035 66% ECP + 4.7 GW Offshore | -700 | -526 | -510 | -194.84 | 0 | -776 | Yes
2035-12-17 15:00 | 2035 66% ECP + 4.7 GW Offshore | -700 | -526 | -510 | -94.97 | 0 | -776 | Yes
2035-12-17 16:00 | 2035 66% ECP + 4.7 GW Offshore | -700 | -526 | -510 | -268.13 | 0 | -776 | Yes
2035-12-17 17:00 | 2035 66% ECP + 4.7 GW Offshore | -700 | -526 | -510 | -473.47 | 0 | -776 | Yes
2035-12-17 18:00 | 2035 66% ECP + 4.7 GW Offshore | -700 | -526 | -510 | -510 | -170.81 | -776 | Yes
2035-12-17 19:00 | 2035 66% ECP + 4.7 GW Offshore | -700 | -526 | -510 | -510 | -33.04 | -776 | No
2035-12-17 20:00 | 2035 66% ECP + 4.7 GW Offshore | -700 | -526 | -510 | -510 | -333.04 | -776 | No
2035-12-17 21:00 | 2035 66% ECP + 4.7 GW Offshore | -700 | -526 | -510 | -272.92 | -33.04 | -776 | No
2035-12-17 22:00 | 2035 66% ECP + 4.7 GW Offshore | -700 | -526 | -510 | -109.16 | 0 | -627.56 | No
2035-12-17 23:00 | 2035 66% ECP + 4.7 GW Offshore | -700 | -226 | -210 | 190.84 | 300 | -327.56 | Yes
2035-12-18 | 2035 66% ECP + 4.7 GW Offshore | -700 | 74 | 90 | 490.84 | 600 | -27.56 | Yes
2035-12-18 01:00 | 2035 66% ECP + 4.7 GW Offshore | -700 | 374 | 390 | 510 | 710 | 272.44 | Yes
2035-12-18 02:00 | 2035 66% ECP + 4.7 GW Offshore | -700 | 505 | 510 | 510 | 710 | 572.44 | Yes
2035-12-18 03:00 | 2035 66% ECP + 4.7 GW Offshore | -700 | 505 | 510 | 510 | 710 | 724 | Yes
2035-12-18 04:00 | 2035 66% ECP + 4.7 GW Offshore | -700 | 505 | 397.73 | 510 | 517.37 | 424 | Yes
2035-12-18 05:00 | 2035 66% ECP + 4.7 GW Offshore | -700 | 205 | 97.73 | 390 | 217.37 | 124 | Yes
2035-12-18 06:00 | 2035 66% ECP + 4.7 GW Offshore | -700 | -95 | -202.27 | 90 | -82.63 | -176 | Yes
2035-12-18 07:00 | 2035 66% ECP + 4.7 GW Offshore | -700 | -395 | -502.27 | -210 | -382.63 | -476 | Yes
2035-12-18 08:00 | 2035 66% ECP + 4.7 GW Offshore | -700 | -526 | -510 | -510 | -682.63 | -776 | Yes
2035-12-18 09:00 | 2035 66% ECP + 4.7 GW Offshore | -700 | -526 | -510 | -510 | -710 | -776 | No
2035-12-18 10:00 | 2035 66% ECP + 4.7 GW Offshore | -700 | -526 | -510 | -210 | -410 | -776 | Yes
2035-12-18 11:00 | 2035 66% ECP + 4.7 GW Offshore | -700 | -526 | -510 | -325.56 | -110 | -776 | No
2035-12-18 12:00 | 2035 66% ECP + 4.7 GW Offshore | -700 | -526 | -510 | -352.45 | 0 | -776 | No
2035-12-18 13:00 | 2035 66% ECP + 4.7 GW Offshore | -700 | -226 | -510 | -62.79 | 0 | -501.49 | No
2035-12-18 14:00 | 2035 66% ECP + 4.7 GW Offshore | -700 | 0 | -510 | 208.78 | 0 | -523.98 | No
2035-12-18 15:00 | 2035 66% ECP + 4.7 GW Offshore | -700 | -226 | -210 | 508.78 | 300 | -476 | No
2035-12-18 16:00 | 2035 66% ECP + 4.7 GW Offshore | -700 | -526 | -510 | 264.5 | 0 | -776 | No
2035-12-18 17:00 | 2035 66% ECP + 4.7 GW Offshore | -700 | -526 | -510 | 0 | 0 | -776 | No
2035-12-18 18:00 | 2035 66% ECP + 4.7 GW Offshore | -280 | -526 | -510 | 0 | 0 | -776 | No
2035-12-18 19:00 | 2035 66% ECP + 4.7 GW Offshore | 110.41 | -526 | -510 | 0 | 0 | -776 | No
2035-12-18 20:00 | 2035 66% ECP + 4.7 GW Offshore | 508.08 | -526 | -510 | 0 | 0 | -776 | No
2035-12-18 21:00 | 2035 66% ECP + 4.7 GW Offshore | 88.08 | -526 | -510 | 30.79 | 0 | -776 | No
2035-12-18 22:00 | 2035 66% ECP + 4.7 GW Offshore | -280 | -526 | -510 | -133.88 | 0 | -776 | No
2035-12-18 23:00 | 2035 66% ECP + 4.7 GW Offshore | -700 | -226 | -210 | 166.12 | 300 | -476 | Yes
2035-12-19 | 2035 66% ECP + 4.7 GW Offshore | -700 | 74 | 90 | 466.12 | 600 | -176 | Yes
2035-12-19 01:00 | 2035 66% ECP + 4.7 GW Offshore | -700 | 374 | 390 | 510 | 710 | 124 | Yes
2035-12-19 02:00 | 2035 66% ECP + 4.7 GW Offshore | -700 | 505 | 510 | 510 | 710 | 424 | Yes
2035-12-19 03:00 | 2035 66% ECP + 4.7 GW Offshore | -700 | 505 | 510 | 510 | 710 | 724 | Yes
2035-12-19 04:00 | 2035 66% ECP + 4.7 GW Offshore | -700 | 505 | 502.17 | 510 | 490 | 424 | Yes
2035-12-19 05:00 | 2035 66% ECP + 4.7 GW Offshore | -700 | 205 | 202.17 | 325.12 | 190 | 124 | Yes
2035-12-19 06:00 | 2035 66% ECP + 4.7 GW Offshore | -700 | -95 | -97.83 | 25.12 | -110 | -176 | Yes
2035-12-19 07:00 | 2035 66% ECP + 4.7 GW Offshore | -700 | -395 | -397.83 | -274.88 | -410 | -476 | Yes
2035-12-19 08:00 | 2035 66% ECP + 4.7 GW Offshore | -700 | -526 | -510 | -510 | -710 | -776 | Yes
2035-12-19 09:00 | 2035 66% ECP + 4.7 GW Offshore | -700 | -526 | -510 | -510 | -421.79 | -776 | No
2035-12-19 10:00 | 2035 66% ECP + 4.7 GW Offshore | -700 | -526 | -510 | -210 | -121.79 | -776 | Yes
2035-12-19 11:00 | 2035 66% ECP + 4.7 GW Offshore | -700 | -526 | -510 | -210 | -74.34 | -776 | Yes
2035-12-19 12:00 | 2035 66% ECP + 4.7 GW Offshore | -700 | -526 | -510 | -510 | -374.34 | -776 | Yes
2035-12-19 13:00 | 2035 66% ECP + 4.7 GW Offshore | -700 | -526 | -510 | -435.43 | -300 | -776 | Yes
2035-12-19 14:00 | 2035 66% ECP + 4.7 GW Offshore | -700 | -526 | -510 | -135.43 | 0 | -776 | No
2035-12-19 15:00 | 2035 66% ECP + 4.7 GW Offshore | -700 | -526 | -510 | -435.43 | -14.36 | -776 | No
2035-12-19 16:00 | 2035 66% ECP + 4.7 GW Offshore | -700 | -526 | -510 | -510 | -314.36 | -776 | No
2035-12-19 17:00 | 2035 66% ECP + 4.7 GW Offshore | -700 | -526 | -510 | -510 | -381.15 | -776 | No
2035-12-19 18:00 | 2035 66% ECP + 4.7 GW Offshore | -700 | -526 | -510 | -510 | -81.15 | -776 | No
2035-12-19 19:00 | 2035 66% ECP + 4.7 GW Offshore | -700 | -526 | -510 | -510 | -381.15 | -776 | No
2035-12-19 20:00 | 2035 66% ECP + 4.7 GW Offshore | -700 | -526 | -510 | -510 | -667.78 | -776 | No
2035-12-19 21:00 | 2035 66% ECP + 4.7 GW Offshore | -700 | -526 | -510 | -510 | -502.07 | -776 | No
2035-12-19 22:00 | 2035 66% ECP + 4.7 GW Offshore | -700 | -226 | -210 | -210 | -202.07 | -476 | No
2035-12-19 23:00 | 2035 66% ECP + 4.7 GW Offshore | -700 | 74 | 90 | 90 | 97.93 | -176 | Yes
2035-12-20 | 2035 66% ECP + 4.7 GW Offshore | -700 | 374 | 390 | 390 | 397.93 | 124 | Yes
2035-12-20 01:00 | 2035 66% ECP + 4.7 GW Offshore | -700 | 505 | 510 | 510 | 697.93 | 424 | Yes
2035-12-20 02:00 | 2035 66% ECP + 4.7 GW Offshore | -700 | 505 | 510 | 510 | 710 | 724 | Yes
2035-12-20 03:00 | 2035 66% ECP + 4.7 GW Offshore | -700 | 505 | 510 | 510 | 710 | 724 | Yes
2035-12-20 04:00 | 2035 66% ECP + 4.7 GW Offshore | -700 | 505 | 390 | 510 | 710 | 424 | Yes
2035-12-20 05:00 | 2035 66% ECP + 4.7 GW Offshore | -700 | 272.16 | 90 | 210 | 431.21 | 124 | Yes
2035-12-20 06:00 | 2035 66% ECP + 4.7 GW Offshore | -700 | -27.84 | -210 | -90 | 131.21 | -176 | Yes
2035-12-20 07:00 | 2035 66% ECP + 4.7 GW Offshore | -700 | -327.84 | -510 | -390 | -168.79 | -476 | No
2035-12-20 08:00 | 2035 66% ECP + 4.7 GW Offshore | -700 | -526 | -510 | -510 | -143.17 | -776 | No
2035-12-20 09:00 | 2035 66% ECP + 4.7 GW Offshore | -700 | -526 | -510 | -510 | -138.51 | -776 | No
2035-12-20 10:00 | 2035 66% ECP + 4.7 GW Offshore | -700 | -526 | -510 | -510 | 0 | -776 | No
2035-12-20 11:00 | 2035 66% ECP + 4.7 GW Offshore | -700 | -526 | -510 | -510 | -39.51 | -776 | No
2035-12-20 12:00 | 2035 66% ECP + 4.7 GW Offshore | -700 | -526 | -510 | -510 | -148.11 | -776 | No
2035-12-20 13:00 | 2035 66% ECP + 4.7 GW Offshore | -700 | -526 | -510 | -510 | -71.86 | -776 | No
2035-12-20 14:00 | 2035 66% ECP + 4.7 GW Offshore | -700 | -526 | -510 | -510 | 0 | -776 | No
2035-12-20 15:00 | 2035 66% ECP + 4.7 GW Offshore | -700 | -526 | -510 | -510 | 0 | -776 | No
2035-12-20 16:00 | 2035 66% ECP + 4.7 GW Offshore | -700 | -526 | -510 | -510 | -288.61 | -776 | No
2035-12-20 17:00 | 2035 66% ECP + 4.7 GW Offshore | -700 | -526 | -510 | -510 | -288.61 | -776 | No
2035-12-20 18:00 | 2035 66% ECP + 4.7 GW Offshore | -700 | -526 | -510 | -510 | -10.73 | -776 | No
2035-12-20 19:00 | 2035 66% ECP + 4.7 GW Offshore | -631.65 | -526 | -510 | -510 | -157.66 | -776 | No
2035-12-20 20:00 | 2035 66% ECP + 4.7 GW Offshore | -211.65 | -526 | -510 | -510 | -362.55 | -476 | No
2035-12-20 21:00 | 2035 66% ECP + 4.7 GW Offshore | 208.35 | -282.36 | -210 | -210 | -62.55 | -176 | No
2035-12-20 22:00 | 2035 66% ECP + 4.7 GW Offshore | 628.35 | 17.64 | 90 | 90 | 237.45 | 124 | No
2035-12-20 23:00 | 2035 66% ECP + 4.7 GW Offshore | 208.35 | 317.64 | 390 | 390 | 537.45 | 424 | No
2035-12-21 | 2035 66% ECP + 4.7 GW Offshore | 628.35 | 505 | 510 | 510 | 710 | 724 | No
2035-12-21 01:00 | 2035 66% ECP + 4.7 GW Offshore | 700 | 505 | 510 | 510 | 710 | 750 | No
2035-12-21 02:00 | 2035 66% ECP + 4.7 GW Offshore | 700 | 505 | 510 | 510 | 710 | 750 | No
2035-12-21 03:00 | 2035 66% ECP + 4.7 GW Offshore | 700 | 505 | 510 | 510 | 710 | 750 | No
2035-12-21 04:00 | 2035 66% ECP + 4.7 GW Offshore | 700 | 505 | 510 | 510 | 710 | 750 | No
2035-12-21 05:00 | 2035 66% ECP + 4.7 GW Offshore | 700 | 505 | 510 | 510 | 710 | 750 | No
2035-12-21 06:00 | 2035 66% ECP + 4.7 GW Offshore | 700 | 205 | 210 | 210 | 410 | 450 | No
2035-12-21 07:00 | 2035 66% ECP + 4.7 GW Offshore | 700 | -95 | -90 | -90 | 110 | 150 | No
2035-12-21 08:00 | 2035 66% ECP + 4.7 GW Offshore | 700 | 0 | 210 | 131.25 | 0 | 0 | No
2035-12-21 09:00 | 2035 66% ECP + 4.7 GW Offshore | 700 | 0 | 510 | 431.25 | 66.97 | 0 | No
2035-12-21 10:00 | 2035 66% ECP + 4.7 GW Offshore | 700 | 0 | 510 | 510 | 1.43 | 0 | No
2035-12-21 11:00 | 2035 66% ECP + 4.7 GW Offshore | 700 | 0 | 510 | 403.52 | 0 | 0 | No
2035-12-21 12:00 | 2035 66% ECP + 4.7 GW Offshore | 700 | 0 | 283.29 | 103.52 | 0 | 0 | No
2035-12-21 13:00 | 2035 66% ECP + 4.7 GW Offshore | 700 | 0 | 510 | 289.22 | 0 | 0 | No
2035-12-21 14:00 | 2035 66% ECP + 4.7 GW Offshore | 700 | 0 | 390 | 371.17 | 0 | 0 | No
2035-12-21 15:00 | 2035 66% ECP + 4.7 GW Offshore | 700 | 0 | 90 | 373.32 | 42.54 | 0 | No
2035-12-21 16:00 | 2035 66% ECP + 4.7 GW Offshore | 700 | -226 | -210 | 73.32 | -101.04 | -300 | No
2035-12-21 17:00 | 2035 66% ECP + 4.7 GW Offshore | 700 | -526 | -510 | -226.68 | -401.04 | -600 | No
2035-12-21 18:00 | 2035 66% ECP + 4.7 GW Offshore | 700 | -526 | -510 | -510 | -701.04 | -776 | No
2035-12-21 19:00 | 2035 66% ECP + 4.7 GW Offshore | 700 | -526 | -510 | -300 | -401.04 | -721 | No
2035-12-21 20:00 | 2035 66% ECP + 4.7 GW Offshore | 700 | -226 | -210 | 0 | -101.04 | -421 | No
2035-12-21 21:00 | 2035 66% ECP + 4.7 GW Offshore | 700 | 0 | 90 | 300 | 94.34 | -121 | No
2035-12-21 22:00 | 2035 66% ECP + 4.7 GW Offshore | 700 | 0 | 118.39 | 0 | 110 | 150 | No
2035-12-21 23:00 | 2035 66% ECP + 4.7 GW Offshore | 700 | 205 | 210 | 210 | 410 | 450 | No
2035-12-22 | 2035 66% ECP + 4.7 GW Offshore | 700 | 505 | 510 | 510 | 710 | 750 | No
2035-12-22 01:00 | 2035 66% ECP + 4.7 GW Offshore | 700 | 505 | 510 | 510 | 710 | 750 | No
2035-12-22 02:00 | 2035 66% ECP + 4.7 GW Offshore | 700 | 505 | 510 | 510 | 710 | 750 | No
2035-12-22 03:00 | 2035 66% ECP + 4.7 GW Offshore | 700 | 505 | 510 | 510 | 710 | 750 | No
2035-12-22 04:00 | 2035 66% ECP + 4.7 GW Offshore | 700 | 505 | 510 | 510 | 710 | 750 | No
2035-12-22 05:00 | 2035 66% ECP + 4.7 GW Offshore | 700 | 505 | 510 | 510 | 710 | 750 | No
2035-12-22 06:00 | 2035 66% ECP + 4.7 GW Offshore | 700 | 505 | 510 | 510 | 710 | 750 | No
2035-12-22 07:00 | 2035 66% ECP + 4.7 GW Offshore | 700 | 205 | 510 | 210 | 410 | 450 | No
2035-12-22 08:00 | 2035 66% ECP + 4.7 GW Offshore | 700 | 0 | 510 | 454.24 | 110 | 150 | No
2035-12-22 09:00 | 2035 66% ECP + 4.7 GW Offshore | 700 | 0 | 510 | 510 | 102.24 | 0 | No
2035-12-22 10:00 | 2035 66% ECP + 4.7 GW Offshore | 700 | 0 | 390 | 488.69 | 322.26 | 0 | No
2035-12-22 11:00 | 2035 66% ECP + 4.7 GW Offshore | 700 | 154.91 | 90 | 188.69 | 96.71 | 300 | No
2035-12-22 12:00 | 2035 66% ECP + 4.7 GW Offshore | 700 | 0 | -210 | -111.31 | -203.29 | 0 | No
2035-12-22 13:00 | 2035 66% ECP + 4.7 GW Offshore | 700 | 0 | -510 | -411.31 | 0 | 0 | No
2035-12-22 14:00 | 2035 66% ECP + 4.7 GW Offshore | 700 | 0 | -510 | -510 | -110 | -176 | No
2035-12-22 15:00 | 2035 66% ECP + 4.7 GW Offshore | 700 | -226 | -510 | -510 | -410 | -476 | No
2035-12-22 16:00 | 2035 66% ECP + 4.7 GW Offshore | 700 | -526 | -510 | -510 | -710 | -776 | No
2035-12-22 17:00 | 2035 66% ECP + 4.7 GW Offshore | 700 | -526 | -510 | -510 | -710 | -776 | No
2035-12-22 18:00 | 2035 66% ECP + 4.7 GW Offshore | 700 | -526 | -510 | -510 | -710 | -776 | No
2035-12-22 19:00 | 2035 66% ECP + 4.7 GW Offshore | 700 | -526 | -510 | -510 | -710 | -776 | No
2035-12-22 20:00 | 2035 66% ECP + 4.7 GW Offshore | 700 | -526 | -510 | -510 | -710 | -776 | No
2035-12-22 21:00 | 2035 66% ECP + 4.7 GW Offshore | 700 | -526 | -510 | -490.92 | -410 | -776 | No
2035-12-22 22:00 | 2035 66% ECP + 4.7 GW Offshore | 700 | -526 | -510 | -510 | -490.63 | -776 | No
2035-12-22 23:00 | 2035 66% ECP + 4.7 GW Offshore | 700 | -526 | -510 | -510 | -522.32 | -776 | No
2035-12-23 | 2035 66% ECP + 4.7 GW Offshore | 560 | -526 | -510 | -210 | -222.32 | -776 | No
2035-12-23 01:00 | 2035 66% ECP + 4.7 GW Offshore | 140 | -526 | -510 | -219.44 | 0 | -776 | No
2035-12-23 02:00 | 2035 66% ECP + 4.7 GW Offshore | -280 | -526 | -510 | -160.25 | 0 | -776 | Yes
2035-12-23 03:00 | 2035 66% ECP + 4.7 GW Offshore | -700 | -526 | -510 | -127.16 | 0 | -776 | Yes
2035-12-23 04:00 | 2035 66% ECP + 4.7 GW Offshore | -700 | -526 | -510 | -231.06 | 0 | -776 | Yes
2035-12-23 05:00 | 2035 66% ECP + 4.7 GW Offshore | -700 | -526 | -510 | -430.08 | 0 | -776 | Yes
2035-12-23 06:00 | 2035 66% ECP + 4.7 GW Offshore | -700 | -526 | -510 | -510 | -297.52 | -776 | Yes
2035-12-23 07:00 | 2035 66% ECP + 4.7 GW Offshore | -700 | -526 | -510 | -510 | -487.96 | -776 | Yes
2035-12-23 08:00 | 2035 66% ECP + 4.7 GW Offshore | -700 | -526 | -510 | -510 | -426.66 | -776 | Yes
2035-12-23 09:00 | 2035 66% ECP + 4.7 GW Offshore | -700 | -526 | -510 | -510 | -271.85 | -776 | Yes
2035-12-23 10:00 | 2035 66% ECP + 4.7 GW Offshore | -700 | -526 | -510 | -510 | -369.24 | -776 | Yes
2035-12-23 11:00 | 2035 66% ECP + 4.7 GW Offshore | -700 | -526 | -510 | -510 | -608.85 | -776 | Yes
2035-12-23 12:00 | 2035 66% ECP + 4.7 GW Offshore | -700 | -526 | -510 | -352 | -308.85 | -776 | Yes
2035-12-23 13:00 | 2035 66% ECP + 4.7 GW Offshore | -700 | -526 | -510 | -300 | -96.96 | -776 | Yes
2035-12-23 14:00 | 2035 66% ECP + 4.7 GW Offshore | -700 | -526 | -510 | 0 | 203.04 | -776 | Yes
2035-12-23 15:00 | 2035 66% ECP + 4.7 GW Offshore | -700 | -526 | -510 | 0 | 0 | -776 | Yes
2035-12-23 16:00 | 2035 66% ECP + 4.7 GW Offshore | -700 | -526 | -510 | -300 | -300 | -776 | Yes
2035-12-23 17:00 | 2035 66% ECP + 4.7 GW Offshore | -700 | -526 | -510 | -510 | -600 | -776 | Yes
2035-12-23 18:00 | 2035 66% ECP + 4.7 GW Offshore | -700 | -526 | -510 | -510 | -300 | -776 | Yes
2035-12-23 19:00 | 2035 66% ECP + 4.7 GW Offshore | -700 | -526 | -510 | -510 | -275.57 | -776 | Yes
2035-12-23 20:00 | 2035 66% ECP + 4.7 GW Offshore | -700 | -526 | -510 | -313.46 | -300 | -776 | Yes
2035-12-23 21:00 | 2035 66% ECP + 4.7 GW Offshore | -700 | -526 | -510 | -13.46 | 0 | -776 | Yes
2035-12-23 22:00 | 2035 66% ECP + 4.7 GW Offshore | -700 | -226 | -210 | 286.54 | 91.84 | -476 | Yes
2035-12-23 23:00 | 2035 66% ECP + 4.7 GW Offshore | -700 | 74 | 0 | 138.06 | 300 | -176 | Yes
2035-12-24 | 2035 66% ECP + 4.7 GW Offshore | -700 | -226 | -300 | -161.94 | 0 | -150 | Yes
2035-12-24 01:00 | 2035 66% ECP + 4.7 GW Offshore | -700 | 74 | 0 | 138.06 | 300 | 150 | Yes
2035-12-24 02:00 | 2035 66% ECP + 4.7 GW Offshore | -700 | 374 | 300 | 438.06 | 600 | 450 | Yes
2035-12-24 03:00 | 2035 66% ECP + 4.7 GW Offshore | -700 | 505 | 510 | 510 | 710 | 750 | Yes
2035-12-24 04:00 | 2035 66% ECP + 4.7 GW Offshore | -700 | 505 | 510 | 510 | 710 | 750 | Yes
2035-12-24 05:00 | 2035 66% ECP + 4.7 GW Offshore | -700 | 505 | 510 | 510 | 599.65 | 635.86 | Yes
2035-12-24 06:00 | 2035 66% ECP + 4.7 GW Offshore | -700 | 505 | 390 | 390 | 299.65 | 335.86 | Yes
2035-12-24 07:00 | 2035 66% ECP + 4.7 GW Offshore | -700 | 205 | 90 | 90 | -0.35 | 35.86 | Yes
2035-12-24 08:00 | 2035 66% ECP + 4.7 GW Offshore | -700 | -95 | -210 | -210 | -300.35 | -264.14 | Yes
2035-12-24 09:00 | 2035 66% ECP + 4.7 GW Offshore | -280 | -395 | -510 | -510 | -600.35 | -564.14 | No
2035-12-24 10:00 | 2035 66% ECP + 4.7 GW Offshore | 140 | -526 | -510 | -386.22 | -300.35 | -776 | No
2035-12-24 11:00 | 2035 66% ECP + 4.7 GW Offshore | -280 | -526 | -510 | -179.81 | -0.35 | -776 | No
2035-12-24 12:00 | 2035 66% ECP + 4.7 GW Offshore | -700 | -526 | -510 | 0 | 0 | -776 | No
2035-12-24 13:00 | 2035 66% ECP + 4.7 GW Offshore | -700 | -526 | -510 | -300 | -117.42 | -776 | No
2035-12-24 14:00 | 2035 66% ECP + 4.7 GW Offshore | -700 | -526 | -510 | -309.85 | -168.24 | -776 | No
2035-12-24 15:00 | 2035 66% ECP + 4.7 GW Offshore | -280 | -226 | -510 | -9.85 | 0 | -741.67 | No
2035-12-24 16:00 | 2035 66% ECP + 4.7 GW Offshore | 140 | -163.6 | -510 | -9.59 | 0 | -600 | No
2035-12-24 17:00 | 2035 66% ECP + 4.7 GW Offshore | 373.64 | -300 | -300 | 0 | 0 | -300 | No
2035-12-24 18:00 | 2035 66% ECP + 4.7 GW Offshore | 700 | 0 | 0 | 210 | 0 | 0 | No
2035-12-24 19:00 | 2035 66% ECP + 4.7 GW Offshore | 700 | 0 | 300 | 510 | 0 | 0 | No
2035-12-24 20:00 | 2035 66% ECP + 4.7 GW Offshore | 700 | 0 | 510 | 313.22 | 0 | 0 | No
2035-12-24 21:00 | 2035 66% ECP + 4.7 GW Offshore | 700 | 0 | 510 | 510 | 0 | 0 | No
2035-12-24 22:00 | 2035 66% ECP + 4.7 GW Offshore | 700 | 0 | 510 | 301.97 | 0 | 0 | No
2035-12-24 23:00 | 2035 66% ECP + 4.7 GW Offshore | 700 | 0 | 510 | 301.97 | 0 | 0 | No
2035-12-25 | 2035 66% ECP + 4.7 GW Offshore | 700 | 0 | 510 | 510 | 0 | 0 | No
2035-12-25 01:00 | 2035 66% ECP + 4.7 GW Offshore | 700 | 0 | 510 | 510 | 56.29 | 0 | No
2035-12-25 02:00 | 2035 66% ECP + 4.7 GW Offshore | 700 | 0 | 510 | 510 | 356.29 | 0 | No
2035-12-25 03:00 | 2035 66% ECP + 4.7 GW Offshore | 700 | 0 | 510 | 510 | 656.29 | 0 | No
2035-12-25 04:00 | 2035 66% ECP + 4.7 GW Offshore | 700 | 0 | 510 | 510 | 600 | 86.66 | No
2035-12-25 05:00 | 2035 66% ECP + 4.7 GW Offshore | 700 | 0 | 351.92 | 210 | 300 | 0 | No
2035-12-25 06:00 | 2035 66% ECP + 4.7 GW Offshore | 700 | 0 | 410.01 | 0 | 0 | 0 | No
2035-12-25 07:00 | 2035 66% ECP + 4.7 GW Offshore | 700 | 0 | 510 | 21.93 | 0 | 0 | No
2035-12-25 08:00 | 2035 66% ECP + 4.7 GW Offshore | 700 | 0 | 510 | 13.83 | 0 | 0 | No
2035-12-25 09:00 | 2035 66% ECP + 4.7 GW Offshore | 700 | 0 | 510 | 108.44 | 0 | 0 | No
2035-12-25 10:00 | 2035 66% ECP + 4.7 GW Offshore | 700 | 0 | 265.39 | 220.91 | 0 | 0 | No
2035-12-25 11:00 | 2035 66% ECP + 4.7 GW Offshore | 700 | 0 | -34.61 | 0 | 0 | 0 | No
2035-12-25 12:00 | 2035 66% ECP + 4.7 GW Offshore | 498.62 | -300 | -334.61 | -108.11 | 0 | -300 | No
2035-12-25 13:00 | 2035 66% ECP + 4.7 GW Offshore | 700 | -179.43 | -510 | -6.03 | 0 | -600 | No
2035-12-25 14:00 | 2035 66% ECP + 4.7 GW Offshore | 700 | 0 | -510 | 126.31 | 0 | -745.34 | No
2035-12-25 15:00 | 2035 66% ECP + 4.7 GW Offshore | 700 | 0 | -432.81 | 0 | 0 | -445.34 | No
2035-12-25 16:00 | 2035 66% ECP + 4.7 GW Offshore | 700 | 0 | -510 | -103.55 | 0 | -548.15 | No
2035-12-25 17:00 | 2035 66% ECP + 4.7 GW Offshore | 700 | -186.5 | -510 | -264.56 | 0 | -776 | No
2035-12-25 18:00 | 2035 66% ECP + 4.7 GW Offshore | 700 | -420.28 | -510 | -510 | -60.37 | -776 | No
2035-12-25 19:00 | 2035 66% ECP + 4.7 GW Offshore | 405.53 | -441.54 | -510 | -210 | -320.75 | -776 | No
2035-12-25 20:00 | 2035 66% ECP + 4.7 GW Offshore | 140 | -141.54 | -510 | -510 | -620.75 | -776 | No
2035-12-25 21:00 | 2035 66% ECP + 4.7 GW Offshore | -280 | -313.58 | -510 | -510 | -710 | -776 | No
2035-12-25 22:00 | 2035 66% ECP + 4.7 GW Offshore | -700 | -526 | -510 | -510 | -710 | -776 | No
2035-12-25 23:00 | 2035 66% ECP + 4.7 GW Offshore | -700 | -226 | -210 | -210 | -410 | -476 | Yes
2035-12-26 | 2035 66% ECP + 4.7 GW Offshore | -700 | 74 | 90 | 90 | -110 | -176 | Yes
2035-12-26 01:00 | 2035 66% ECP + 4.7 GW Offshore | -700 | 374 | 390 | 390 | 190 | 124 | Yes
2035-12-26 02:00 | 2035 66% ECP + 4.7 GW Offshore | -700 | 505 | 510 | 510 | 490 | 424 | Yes
2035-12-26 03:00 | 2035 66% ECP + 4.7 GW Offshore | -700 | 505 | 510 | 510 | 710 | 724 | Yes
2035-12-26 04:00 | 2035 66% ECP + 4.7 GW Offshore | -700 | 505 | 510 | 510 | 710 | 750 | Yes
2035-12-26 05:00 | 2035 66% ECP + 4.7 GW Offshore | -700 | 505 | 510 | 510 | 710 | 750 | Yes
2035-12-26 06:00 | 2035 66% ECP + 4.7 GW Offshore | -700 | 505 | 510 | 510 | 710 | 750 | Yes
2035-12-26 07:00 | 2035 66% ECP + 4.7 GW Offshore | -700 | 505 | 510 | 510 | 710 | 750 | Yes
2035-12-26 08:00 | 2035 66% ECP + 4.7 GW Offshore | -700 | 505 | 510 | 510 | 710 | 750 | Yes
2035-12-26 09:00 | 2035 66% ECP + 4.7 GW Offshore | -700 | 505 | 510 | 510 | 710 | 750 | Yes
2035-12-26 10:00 | 2035 66% ECP + 4.7 GW Offshore | -700 | 505 | 510 | 510 | 710 | 750 | Yes
2035-12-26 11:00 | 2035 66% ECP + 4.7 GW Offshore | -700 | 505 | 510 | 510 | 710 | 750 | Yes
2035-12-26 12:00 | 2035 66% ECP + 4.7 GW Offshore | -700 | 505 | 510 | 510 | 710 | 724 | Yes
2035-12-26 13:00 | 2035 66% ECP + 4.7 GW Offshore | -700 | 505 | 390 | 409.7 | 490 | 424 | Yes
2035-12-26 14:00 | 2035 66% ECP + 4.7 GW Offshore | -700 | 205 | 90 | 109.7 | 190 | 124 | Yes
2035-12-26 15:00 | 2035 66% ECP + 4.7 GW Offshore | -700 | -95 | -210 | -190.3 | -110 | -176 | Yes
2035-12-26 16:00 | 2035 66% ECP + 4.7 GW Offshore | -700 | -395 | -510 | -490.3 | -410 | -476 | Yes
2035-12-26 17:00 | 2035 66% ECP + 4.7 GW Offshore | -700 | -526 | -510 | -510 | -710 | -776 | Yes
2035-12-26 18:00 | 2035 66% ECP + 4.7 GW Offshore | -700 | -526 | -510 | -510 | -710 | -776 | Yes
2035-12-26 19:00 | 2035 66% ECP + 4.7 GW Offshore | -700 | -526 | -510 | -510 | -710 | -776 | Yes
2035-12-26 20:00 | 2035 66% ECP + 4.7 GW Offshore | -700 | -526 | -510 | -510 | -710 | -776 | Yes
2035-12-26 21:00 | 2035 66% ECP + 4.7 GW Offshore | -700 | -526 | -510 | -510 | -710 | -776 | Yes
2035-12-26 22:00 | 2035 66% ECP + 4.7 GW Offshore | -700 | -226 | -210 | -210 | -410 | -476 | Yes
2035-12-26 23:00 | 2035 66% ECP + 4.7 GW Offshore | -700 | 74 | 90 | 90 | -110 | -176 | Yes
2035-12-27 | 2035 66% ECP + 4.7 GW Offshore | -700 | -87.59 | -90 | -90 | 110 | 124 | Yes
2035-12-27 01:00 | 2035 66% ECP + 4.7 GW Offshore | -700 | 212.41 | 210 | 210 | 410 | 424 | Yes
2035-12-27 02:00 | 2035 66% ECP + 4.7 GW Offshore | -700 | 505 | 510 | 510 | 710 | 724 | Yes
2035-12-27 03:00 | 2035 66% ECP + 4.7 GW Offshore | -700 | 505 | 510 | 510 | 710 | 424 | Yes
2035-12-27 04:00 | 2035 66% ECP + 4.7 GW Offshore | -700 | 374 | 390 | 510 | 710 | 124 | Yes
2035-12-27 05:00 | 2035 66% ECP + 4.7 GW Offshore | -700 | 74 | 90 | 210 | 540.57 | -176 | Yes
2035-12-27 06:00 | 2035 66% ECP + 4.7 GW Offshore | -700 | -226 | -210 | -90 | 240.57 | -476 | Yes
2035-12-27 07:00 | 2035 66% ECP + 4.7 GW Offshore | -700 | -526 | -510 | -390 | -59.43 | -776 | Yes
2035-12-27 08:00 | 2035 66% ECP + 4.7 GW Offshore | -700 | -526 | -510 | -324.68 | -175.82 | -776 | No
2035-12-27 09:00 | 2035 66% ECP + 4.7 GW Offshore | -700 | -526 | -510 | -24.68 | 0 | -776 | No
2035-12-27 10:00 | 2035 66% ECP + 4.7 GW Offshore | -280 | -526 | -510 | 32.88 | 0 | -776 | No
2035-12-27 11:00 | 2035 66% ECP + 4.7 GW Offshore | -326.7 | -526 | -510 | -126.69 | 0 | -776 | No
2035-12-27 12:00 | 2035 66% ECP + 4.7 GW Offshore | 0 | -526 | -510 | -131.9 | 0 | -776 | No
2035-12-27 13:00 | 2035 66% ECP + 4.7 GW Offshore | 86.74 | -526 | -510 | -49.56 | 0 | -776 | No
2035-12-27 14:00 | 2035 66% ECP + 4.7 GW Offshore | -333.26 | -526 | -510 | -36.09 | 0 | -776 | No
2035-12-27 15:00 | 2035 66% ECP + 4.7 GW Offshore | -700 | -526 | -510 | -336.09 | -300 | -776 | No
2035-12-27 16:00 | 2035 66% ECP + 4.7 GW Offshore | -700 | -526 | -510 | -510 | -451.78 | -776 | No
2035-12-27 17:00 | 2035 66% ECP + 4.7 GW Offshore | -700 | -526 | -510 | -510 | -710 | -776 | No
2035-12-27 18:00 | 2035 66% ECP + 4.7 GW Offshore | -700 | -526 | -510 | -510 | -710 | -776 | No
2035-12-27 19:00 | 2035 66% ECP + 4.7 GW Offshore | -700 | -526 | -510 | -510 | -710 | -776 | No
2035-12-27 20:00 | 2035 66% ECP + 4.7 GW Offshore | -700 | -526 | -510 | -510 | -587.72 | -776 | No
2035-12-27 21:00 | 2035 66% ECP + 4.7 GW Offshore | -700 | -526 | -510 | -510 | -287.72 | -776 | No
2035-12-27 22:00 | 2035 66% ECP + 4.7 GW Offshore | -700 | -526 | -510 | -243.75 | 0 | -776 | Yes
2035-12-27 23:00 | 2035 66% ECP + 4.7 GW Offshore | -700 | -526 | -510 | -167.8 | 0 | -776 | Yes
2035-12-28 | 2035 66% ECP + 4.7 GW Offshore | -700 | -526 | -510 | -125.63 | 0 | -776 | Yes
2035-12-28 01:00 | 2035 66% ECP + 4.7 GW Offshore | -700 | -526 | -510 | -425.63 | -111.57 | -776 | Yes
2035-12-28 02:00 | 2035 66% ECP + 4.7 GW Offshore | -700 | -526 | -510 | -510 | 0 | -776 | Yes
2035-12-28 03:00 | 2035 66% ECP + 4.7 GW Offshore | -700 | -526 | -510 | -510 | -187.09 | -776 | Yes
2035-12-28 04:00 | 2035 66% ECP + 4.7 GW Offshore | -700 | -526 | -510 | -510 | -487.09 | -776 | Yes
2035-12-28 05:00 | 2035 66% ECP + 4.7 GW Offshore | -700 | -526 | -510 | -510 | -187.09 | -776 | Yes
2035-12-28 06:00 | 2035 66% ECP + 4.7 GW Offshore | -700 | -526 | -510 | -510 | 0 | -776 | Yes
2035-12-28 07:00 | 2035 66% ECP + 4.7 GW Offshore | -700 | -526 | -510 | -510 | -131.72 | -776 | Yes
2035-12-28 08:00 | 2035 66% ECP + 4.7 GW Offshore | -700 | -526 | -510 | -510 | -338.19 | -776 | Yes
2035-12-28 09:00 | 2035 66% ECP + 4.7 GW Offshore | -700 | -526 | -510 | -510 | -601.49 | -776 | Yes
2035-12-28 10:00 | 2035 66% ECP + 4.7 GW Offshore | -700 | -526 | -510 | -510 | -710 | -776 | Yes
2035-12-28 11:00 | 2035 66% ECP + 4.7 GW Offshore | -700 | -526 | -510 | -510 | -517.15 | -776 | Yes
2035-12-28 12:00 | 2035 66% ECP + 4.7 GW Offshore | -700 | -526 | -510 | -510 | -710 | -776 | Yes
2035-12-28 13:00 | 2035 66% ECP + 4.7 GW Offshore | -700 | -526 | -510 | -510 | -710 | -776 | Yes
2035-12-28 14:00 | 2035 66% ECP + 4.7 GW Offshore | -700 | -526 | -510 | -510 | -710 | -776 | Yes
2035-12-28 15:00 | 2035 66% ECP + 4.7 GW Offshore | -700 | -526 | -510 | -510 | -710 | -776 | Yes
2035-12-28 16:00 | 2035 66% ECP + 4.7 GW Offshore | -700 | -526 | -510 | -510 | -710 | -776 | Yes
2035-12-28 17:00 | 2035 66% ECP + 4.7 GW Offshore | -700 | -526 | -510 | -510 | -710 | -776 | Yes
2035-12-28 18:00 | 2035 66% ECP + 4.7 GW Offshore | -700 | -526 | -510 | -510 | -710 | -776 | Yes
2035-12-28 19:00 | 2035 66% ECP + 4.7 GW Offshore | -700 | -526 | -510 | -510 | -710 | -776 | Yes
2035-12-28 20:00 | 2035 66% ECP + 4.7 GW Offshore | -700 | -526 | -510 | -510 | -710 | -776 | Yes
2035-12-28 21:00 | 2035 66% ECP + 4.7 GW Offshore | -700 | -526 | -510 | -510 | -710 | -776 | Yes
2035-12-28 22:00 | 2035 66% ECP + 4.7 GW Offshore | -700 | -526 | -510 | -510 | -710 | -776 | Yes
2035-12-28 23:00 | 2035 66% ECP + 4.7 GW Offshore | -700 | -526 | -510 | -260.18 | -410 | -776 | Yes
2035-12-29 | 2035 66% ECP + 4.7 GW Offshore | -700 | -526 | -510 | -325.16 | -110 | -776 | Yes
2035-12-29 01:00 | 2035 66% ECP + 4.7 GW Offshore | -700 | -526 | -510 | -73.17 | 0 | -776 | Yes
2035-12-29 02:00 | 2035 66% ECP + 4.7 GW Offshore | -700 | -526 | -510 | -98.13 | 0 | -776 | Yes
2035-12-29 03:00 | 2035 66% ECP + 4.7 GW Offshore | -700 | -526 | -510 | -71.6 | 0 | -776 | Yes
2035-12-29 04:00 | 2035 66% ECP + 4.7 GW Offshore | -700 | -526 | -510 | -351.82 | 0 | -776 | Yes
2035-12-29 05:00 | 2035 66% ECP + 4.7 GW Offshore | -700 | -526 | -510 | -510 | -100.12 | -776 | Yes
2035-12-29 06:00 | 2035 66% ECP + 4.7 GW Offshore | -700 | -526 | -510 | -510 | -10.62 | -776 | Yes
2035-12-29 07:00 | 2035 66% ECP + 4.7 GW Offshore | -700 | -526 | -510 | -387.17 | 0 | -776 | Yes
2035-12-29 08:00 | 2035 66% ECP + 4.7 GW Offshore | -700 | -526 | -510 | -510 | -70.14 | -776 | Yes
2035-12-29 09:00 | 2035 66% ECP + 4.7 GW Offshore | -700 | -526 | -510 | -315.46 | 0 | -776 | Yes
2035-12-29 10:00 | 2035 66% ECP + 4.7 GW Offshore | -700 | -526 | -510 | -300 | -268.52 | -776 | Yes
2035-12-29 11:00 | 2035 66% ECP + 4.7 GW Offshore | -700 | -526 | -510 | 0 | 0 | -776 | Yes
2035-12-29 12:00 | 2035 66% ECP + 4.7 GW Offshore | -700 | -526 | -510 | -1.94 | 0 | -776 | Yes
2035-12-29 13:00 | 2035 66% ECP + 4.7 GW Offshore | -700 | -526 | -510 | -301.94 | -67.73 | -776 | Yes
2035-12-29 14:00 | 2035 66% ECP + 4.7 GW Offshore | -700 | -526 | -510 | -356.66 | -71 | -776 | Yes
2035-12-29 15:00 | 2035 66% ECP + 4.7 GW Offshore | -700 | -526 | -510 | -510 | -371 | -776 | No
2035-12-29 16:00 | 2035 66% ECP + 4.7 GW Offshore | -700 | -526 | -510 | -510 | -461.15 | -776 | No
2035-12-29 17:00 | 2035 66% ECP + 4.7 GW Offshore | -700 | -526 | -510 | -510 | -264.59 | -776 | No
2035-12-29 18:00 | 2035 66% ECP + 4.7 GW Offshore | -678.26 | -526 | -510 | -300 | -123.82 | -776 | No
2035-12-29 19:00 | 2035 66% ECP + 4.7 GW Offshore | -258.26 | -226 | -510 | 0 | 0 | -676.38 | No
2035-12-29 20:00 | 2035 66% ECP + 4.7 GW Offshore | 161.74 | 0 | -510 | -80.27 | 0 | -741.62 | No
2035-12-29 21:00 | 2035 66% ECP + 4.7 GW Offshore | 581.74 | 0 | -510 | -198.82 | 0 | -441.62 | No
2035-12-29 22:00 | 2035 66% ECP + 4.7 GW Offshore | 700 | 0 | -510 | 0 | 0 | -155.91 | No
2035-12-29 23:00 | 2035 66% ECP + 4.7 GW Offshore | 700 | 0 | -510 | 0 | 0 | -285.27 | No
2035-12-30 | 2035 66% ECP + 4.7 GW Offshore | 700 | 0 | -289.63 | 0 | 0 | 0 | No
2035-12-30 01:00 | 2035 66% ECP + 4.7 GW Offshore | 700 | 0 | 0 | 0 | 0 | 0 | No
2035-12-30 02:00 | 2035 66% ECP + 4.7 GW Offshore | 700 | 0 | 0 | 0 | 0 | 0 | No
2035-12-30 03:00 | 2035 66% ECP + 4.7 GW Offshore | 700 | 0 | 0 | 0 | 0 | 0 | No
2035-12-30 04:00 | 2035 66% ECP + 4.7 GW Offshore | 700 | 0 | 0 | 0 | 0 | 0 | No
2035-12-30 05:00 | 2035 66% ECP + 4.7 GW Offshore | 700 | 0 | 0 | 0 | 0 | 0 | No
2035-12-30 06:00 | 2035 66% ECP + 4.7 GW Offshore | 700 | 0 | 0 | 0 | 0 | 0 | No
2035-12-30 07:00 | 2035 66% ECP + 4.7 GW Offshore | 700 | 0 | 0 | 0 | 0 | 0 | No
2035-12-30 08:00 | 2035 66% ECP + 4.7 GW Offshore | 700 | 0 | -144.88 | 0 | 0 | 0 | No
2035-12-30 09:00 | 2035 66% ECP + 4.7 GW Offshore | 700 | 0 | -444.88 | -300 | -97.06 | 0 | No
2035-12-30 10:00 | 2035 66% ECP + 4.7 GW Offshore | 700 | 0 | -448.65 | 0 | 0 | 0 | No
2035-12-30 11:00 | 2035 66% ECP + 4.7 GW Offshore | 700 | 0 | -368.52 | -196.83 | 0 | 0 | No
2035-12-30 12:00 | 2035 66% ECP + 4.7 GW Offshore | 700 | 0 | -510 | -496.83 | -300 | 0 | No
2035-12-30 13:00 | 2035 66% ECP + 4.7 GW Offshore | 700 | 0 | -510 | -510 | -312.38 | -176 | No
2035-12-30 14:00 | 2035 66% ECP + 4.7 GW Offshore | 700 | -226 | -210 | -210 | -410 | -476 | No
2035-12-30 15:00 | 2035 66% ECP + 4.7 GW Offshore | 700 | -526 | -510 | -510 | -710 | -776 | No
2035-12-30 16:00 | 2035 66% ECP + 4.7 GW Offshore | 700 | -526 | -510 | -510 | -710 | -776 | No
2035-12-30 17:00 | 2035 66% ECP + 4.7 GW Offshore | 700 | -526 | -510 | -510 | -710 | -776 | No
2035-12-30 18:00 | 2035 66% ECP + 4.7 GW Offshore | 700 | -526 | -510 | -510 | -710 | -776 | No
2035-12-30 19:00 | 2035 66% ECP + 4.7 GW Offshore | 700 | -526 | -510 | -510 | -710 | -776 | No
2035-12-30 20:00 | 2035 66% ECP + 4.7 GW Offshore | 700 | -526 | -510 | -510 | -710 | -776 | No
2035-12-30 21:00 | 2035 66% ECP + 4.7 GW Offshore | 700 | -226 | -210 | -210 | -410 | -476 | No
2035-12-30 22:00 | 2035 66% ECP + 4.7 GW Offshore | 700 | 0 | -510 | -510 | -523.36 | -176 | No
2035-12-30 23:00 | 2035 66% ECP + 4.7 GW Offshore | 700 | -183.6 | -510 | -510 | -537.18 | -476 | No
2035-12-31 | 2035 66% ECP + 4.7 GW Offshore | 700 | 0 | -210 | -210 | -237.18 | -176 | No
2035-12-31 01:00 | 2035 66% ECP + 4.7 GW Offshore | 700 | -205.98 | -510 | -510 | -260.62 | -476 | No
2035-12-31 02:00 | 2035 66% ECP + 4.7 GW Offshore | 504.35 | -477.85 | -510 | -510 | -337.34 | -776 | No
2035-12-31 03:00 | 2035 66% ECP + 4.7 GW Offshore | 84.35 | -226 | -510 | -510 | -37.34 | -772.56 | No
2035-12-31 04:00 | 2035 66% ECP + 4.7 GW Offshore | -335.65 | -526 | -510 | -510 | -93.55 | -776 | No
2035-12-31 05:00 | 2035 66% ECP + 4.7 GW Offshore | -700 | -526 | -510 | -510 | -197.3 | -776 | No
2035-12-31 06:00 | 2035 66% ECP + 4.7 GW Offshore | -700 | -526 | -510 | -505.13 | -410 | -776 | No
2035-12-31 07:00 | 2035 66% ECP + 4.7 GW Offshore | -700 | -526 | -510 | -510 | -710 | -776 | No
2035-12-31 08:00 | 2035 66% ECP + 4.7 GW Offshore | -700 | -526 | -510 | -510 | -710 | -776 | No
2035-12-31 09:00 | 2035 66% ECP + 4.7 GW Offshore | -700 | -526 | -510 | -510 | -710 | -776 | No
2035-12-31 10:00 | 2035 66% ECP + 4.7 GW Offshore | -700 | -526 | -510 | -510 | -710 | -776 | No
2035-12-31 11:00 | 2035 66% ECP + 4.7 GW Offshore | -700 | -526 | -510 | -510 | -710 | -776 | No
2035-12-31 12:00 | 2035 66% ECP + 4.7 GW Offshore | -700 | -526 | -510 | -510 | -710 | -776 | No
2035-12-31 13:00 | 2035 66% ECP + 4.7 GW Offshore | -700 | -526 | -510 | -510 | -710 | -776 | No
2035-12-31 14:00 | 2035 66% ECP + 4.7 GW Offshore | -700 | -526 | -510 | -510 | -710 | -776 | No
2035-12-31 15:00 | 2035 66% ECP + 4.7 GW Offshore | -700 | -526 | -510 | -510 | -710 | -776 | No
2035-12-31 16:00 | 2035 66% ECP + 4.7 GW Offshore | -700 | -526 | -510 | -510 | -710 | -776 | No
2035-12-31 17:00 | 2035 66% ECP + 4.7 GW Offshore | -700 | -526 | -510 | -510 | -710 | -776 | No
2035-12-31 18:00 | 2035 66% ECP + 4.7 GW Offshore | -700 | -526 | -510 | -510 | -710 | -776 | No
2035-12-31 19:00 | 2035 66% ECP + 4.7 GW Offshore | -700 | -526 | -510 | -510 | -710 | -776 | No
2035-12-31 20:00 | 2035 66% ECP + 4.7 GW Offshore | -700 | -526 | -510 | -510 | -710 | -776 | No
2035-12-31 21:00 | 2035 66% ECP + 4.7 GW Offshore | -700 | -526 | -510 | -510 | -710 | -776 | No
2035-12-31 22:00 | 2035 66% ECP + 4.7 GW Offshore | -700 | -526 | -510 | -510 | -710 | -776 | No
2035-12-31 23:00 | 2035 66% ECP + 4.7 GW Offshore | -700 | -300 | -427.17 | -210 | -410 | -476 | No