2030-09-28 11:00 | 2030 33% ECP + 1.3 GW Offshore | -700 | -526 | -510 | 304.95 | 0 | 0 | No
2030-09-28 12:00 | 2030 33% ECP + 1.3 GW Offshore | -697.59 | -526 | -510 | 260.8 | 0 | 0 | No
2030-09-28 13:00 | 2030 33% ECP + 1.3 GW Offshore | -277.59 | -526 | -510 | -39.2 | 0 | 0 | No
2030-09-28 14:00 | 2030 33% ECP + 1.3 GW Offshore | 142.41 | -526 | -510 | -339.2 | 0 | 0 | No
2030-09-28 15:00 | 2030 33% ECP + 1.3 GW Offshore | 562.41 | -526 | -510 | -209.92 | 0 | 0 | No
2030-09-28 16:00 | 2030 33% ECP + 1.3 GW Offshore | 700 | -526 | -510 | 54.7 | 0 | 0 | No
2030-09-28 17:00 | 2030 33% ECP + 1.3 GW Offshore | 700 | -274.47 | -300 | 27.32 | 0 | 0 | No
2030-09-28 18:00 | 2030 33% ECP + 1.3 GW Offshore | 700 | 0 | 0 | 237.91 | 0 | 0 | No
2030-09-28 19:00 | 2030 33% ECP + 1.3 GW Offshore | 700 | 0 | 105.15 | 341.59 | 0 | 0 | No
2030-09-28 20:00 | 2030 33% ECP + 1.3 GW Offshore | 700 | 0 | 405.15 | 477.2 | 0 | 0 | No
2030-09-28 21:00 | 2030 33% ECP + 1.3 GW Offshore | 700 | 0 | 510 | 392.32 | 0 | 0 | No
2030-09-28 22:00 | 2030 33% ECP + 1.3 GW Offshore | 700 | 0 | 386.22 | 334.65 | 0 | 0 | No
2030-09-28 23:00 | 2030 33% ECP + 1.3 GW Offshore | 700 | 0 | 86.22 | 277.6 | 0 | 0 | No
2030-09-29 | 2030 33% ECP + 1.3 GW Offshore | 700 | 0 | 0 | 239.21 | 0 | 0 | No
2030-09-29 01:00 | 2030 33% ECP + 1.3 GW Offshore | 700 | 0 | 276.47 | 279.29 | 0 | 0 | No
2030-09-29 02:00 | 2030 33% ECP + 1.3 GW Offshore | 700 | 0 | 510 | 265.08 | 0 | 0 | No
2030-09-29 03:00 | 2030 33% ECP + 1.3 GW Offshore | 700 | 0 | 210 | 234.66 | 0 | 0 | No
2030-09-29 04:00 | 2030 33% ECP + 1.3 GW Offshore | 700 | 0 | 115.79 | 225.56 | 0 | 0 | No
2030-09-29 05:00 | 2030 33% ECP + 1.3 GW Offshore | 700 | 0 | 0 | 204.35 | 0 | 0 | No
2030-09-29 06:00 | 2030 33% ECP + 1.3 GW Offshore | 700 | 0 | 0 | 234.41 | 0 | 0 | No
2030-09-29 07:00 | 2030 33% ECP + 1.3 GW Offshore | 700 | 0 | 0 | 296.41 | 0 | 0 | No
2030-09-29 08:00 | 2030 33% ECP + 1.3 GW Offshore | 317.41 | -219.78 | -252.47 | 275.54 | 0 | 0 | No
2030-09-29 09:00 | 2030 33% ECP + 1.3 GW Offshore | -102.59 | -519.78 | -510 | 248.06 | 0 | 0 | No
2030-09-29 10:00 | 2030 33% ECP + 1.3 GW Offshore | -522.59 | -526 | -510 | 215.83 | 0 | 0 | No
2030-09-29 11:00 | 2030 33% ECP + 1.3 GW Offshore | -700 | -526 | -510 | 123.92 | 0 | 0 | No
2030-09-29 12:00 | 2030 33% ECP + 1.3 GW Offshore | -667.69 | -526 | -510 | 148.2 | 0 | 0 | No
2030-09-29 13:00 | 2030 33% ECP + 1.3 GW Offshore | -247.69 | -526 | -510 | 111.87 | 0 | 0 | No
2030-09-29 14:00 | 2030 33% ECP + 1.3 GW Offshore | 172.31 | -526 | -510 | 23.25 | 0 | 0 | No
2030-09-29 15:00 | 2030 33% ECP + 1.3 GW Offshore | 592.31 | -526 | -510 | 24.56 | 0 | 0 | No
2030-09-29 16:00 | 2030 33% ECP + 1.3 GW Offshore | 231.75 | -526 | -510 | 243.44 | 0 | 0 | No
2030-09-29 17:00 | 2030 33% ECP + 1.3 GW Offshore | -188.25 | -526 | -510 | 191.03 | 0 | 0 | No
2030-09-29 18:00 | 2030 33% ECP + 1.3 GW Offshore | -608.25 | -526 | -510 | 170.79 | 0 | 0 | No
2030-09-29 19:00 | 2030 33% ECP + 1.3 GW Offshore | -700 | -526 | -510 | 207.23 | 0 | 0 | No
2030-09-29 20:00 | 2030 33% ECP + 1.3 GW Offshore | -700 | -526 | -510 | 65.01 | 0 | 0 | No
2030-09-29 21:00 | 2030 33% ECP + 1.3 GW Offshore | -700 | -526 | -510 | -234.99 | 0 | 0 | Yes
2030-09-29 22:00 | 2030 33% ECP + 1.3 GW Offshore | -700 | -526 | -510 | -291.43 | 0 | 0 | Yes
2030-09-29 23:00 | 2030 33% ECP + 1.3 GW Offshore | -700 | -526 | -510 | -249.31 | 0 | 0 | Yes
2030-09-30 | 2030 33% ECP + 1.3 GW Offshore | -700 | -226 | -210 | 11.52 | 0 | 0 | No
2030-09-30 01:00 | 2030 33% ECP + 1.3 GW Offshore | -700 | 74 | 90 | 311.52 | 0 | 0 | No
2030-09-30 02:00 | 2030 33% ECP + 1.3 GW Offshore | -700 | 374 | 390 | 510 | 0 | 0 | Yes
2030-09-30 03:00 | 2030 33% ECP + 1.3 GW Offshore | -700 | 505 | 510 | 510 | 0 | 0 | Yes
2030-09-30 04:00 | 2030 33% ECP + 1.3 GW Offshore | -573.18 | 505 | 510 | 510 | 0 | 0 | No
2030-09-30 05:00 | 2030 33% ECP + 1.3 GW Offshore | -153.18 | 505 | 510 | 510 | 0 | 0 | No
2030-09-30 06:00 | 2030 33% ECP + 1.3 GW Offshore | 266.82 | 505 | 510 | 510 | 0 | 0 | No
2030-09-30 07:00 | 2030 33% ECP + 1.3 GW Offshore | 686.82 | 505 | 510 | 510 | 0 | 0 | No
2030-09-30 08:00 | 2030 33% ECP + 1.3 GW Offshore | 700 | 505 | 510 | 510 | 0 | 0 | No
2030-09-30 09:00 | 2030 33% ECP + 1.3 GW Offshore | 700 | 505 | 510 | 510 | 0 | 0 | No
2030-09-30 10:00 | 2030 33% ECP + 1.3 GW Offshore | 700 | 505 | 510 | 510 | 0 | 0 | No
2030-09-30 11:00 | 2030 33% ECP + 1.3 GW Offshore | 690.85 | 505 | 510 | 510 | 0 | 0 | No
2030-09-30 12:00 | 2030 33% ECP + 1.3 GW Offshore | 700 | 505 | 510 | 510 | 0 | 0 | No
2030-09-30 13:00 | 2030 33% ECP + 1.3 GW Offshore | 700 | 505 | 510 | 510 | 0 | 0 | No
2030-09-30 14:00 | 2030 33% ECP + 1.3 GW Offshore | 700 | 505 | 510 | 510 | 0 | 0 | No
2030-09-30 15:00 | 2030 33% ECP + 1.3 GW Offshore | 700 | 505 | 510 | 510 | 0 | 0 | No
2030-09-30 16:00 | 2030 33% ECP + 1.3 GW Offshore | 700 | 399.12 | 510 | 510 | 0 | 0 | No
2030-09-30 17:00 | 2030 33% ECP + 1.3 GW Offshore | 700 | 300 | 328.14 | 510 | 0 | 0 | No
2030-09-30 18:00 | 2030 33% ECP + 1.3 GW Offshore | 700 | 0 | 28.14 | 510 | 0 | 0 | No
2030-09-30 19:00 | 2030 33% ECP + 1.3 GW Offshore | 700 | 0 | 304.03 | 510 | 0 | 0 | No
2030-09-30 20:00 | 2030 33% ECP + 1.3 GW Offshore | 700 | 205 | 224.79 | 510 | 0 | 0 | No
2030-09-30 21:00 | 2030 33% ECP + 1.3 GW Offshore | 700 | 505 | 510 | 510 | 0 | 0 | No
2030-09-30 22:00 | 2030 33% ECP + 1.3 GW Offshore | 700 | 505 | 510 | 510 | 0 | 0 | No
2030-09-30 23:00 | 2030 33% ECP + 1.3 GW Offshore | 700 | 505 | 510 | 510 | 0 | 0 | No
2030-10-01 | 2030 33% ECP + 1.3 GW Offshore | 700 | 505 | 510 | 510 | 0 | 0 | No
2030-10-01 01:00 | 2030 33% ECP + 1.3 GW Offshore | 700 | 505 | 510 | 510 | 0 | 0 | No
2030-10-01 02:00 | 2030 33% ECP + 1.3 GW Offshore | 700 | 505 | 510 | 510 | 0 | 0 | No
2030-10-01 03:00 | 2030 33% ECP + 1.3 GW Offshore | 700 | 505 | 510 | 510 | 0 | 0 | No
2030-10-01 04:00 | 2030 33% ECP + 1.3 GW Offshore | 700 | 505 | 510 | 510 | 0 | 0 | No
2030-10-01 05:00 | 2030 33% ECP + 1.3 GW Offshore | 700 | 205 | 210 | 300 | 0 | 0 | No
2030-10-01 06:00 | 2030 33% ECP + 1.3 GW Offshore | 700 | 0 | -90 | 0 | 0 | 0 | No
2030-10-01 07:00 | 2030 33% ECP + 1.3 GW Offshore | 700 | 0 | 23.23 | 75.34 | 0 | 0 | No
2030-10-01 08:00 | 2030 33% ECP + 1.3 GW Offshore | 700 | 0 | -258.97 | 158.36 | 0 | 0 | No
2030-10-01 09:00 | 2030 33% ECP + 1.3 GW Offshore | 700 | -65.01 | -510 | 158.36 | 0 | 0 | No
2030-10-01 10:00 | 2030 33% ECP + 1.3 GW Offshore | 700 | -365.01 | -510 | 78.08 | 0 | 0 | No
2030-10-01 11:00 | 2030 33% ECP + 1.3 GW Offshore | 700 | -526 | -510 | 0 | 0 | 0 | No
2030-10-01 12:00 | 2030 33% ECP + 1.3 GW Offshore | 700 | -526 | -510 | 14.87 | 0 | 0 | No
2030-10-01 13:00 | 2030 33% ECP + 1.3 GW Offshore | 700 | -526 | -510 | 0 | 0 | 0 | No
2030-10-01 14:00 | 2030 33% ECP + 1.3 GW Offshore | 700 | -279.42 | -510 | 0 | 0 | 0 | No
2030-10-01 15:00 | 2030 33% ECP + 1.3 GW Offshore | 700 | 0 | -226.61 | 28.93 | 0 | 0 | No
2030-10-01 16:00 | 2030 33% ECP + 1.3 GW Offshore | 700 | 0 | -464.12 | 0 | 0 | 0 | No
2030-10-01 17:00 | 2030 33% ECP + 1.3 GW Offshore | 700 | 0 | -259.72 | 0 | 0 | 0 | No
2030-10-01 18:00 | 2030 33% ECP + 1.3 GW Offshore | 700 | 0 | -510 | -180.14 | 0 | 0 | No
2030-10-01 19:00 | 2030 33% ECP + 1.3 GW Offshore | 700 | 0 | -300 | 0 | 0 | 0 | No
2030-10-01 20:00 | 2030 33% ECP + 1.3 GW Offshore | 700 | 0 | 0 | 0 | 0 | 0 | No
2030-10-01 21:00 | 2030 33% ECP + 1.3 GW Offshore | 700 | 218.48 | 111.8 | 300 | 0 | 0 | No
2030-10-01 22:00 | 2030 33% ECP + 1.3 GW Offshore | 700 | -81.52 | -188.2 | 0 | 0 | 0 | No
2030-10-01 23:00 | 2030 33% ECP + 1.3 GW Offshore | 700 | -226 | -488.2 | -288.8 | 0 | 0 | No
2030-10-02 | 2030 33% ECP + 1.3 GW Offshore | 700 | -526 | -510 | -9.57 | 0 | 0 | No
2030-10-02 01:00 | 2030 33% ECP + 1.3 GW Offshore | 700 | -526 | -510 | 5.14 | 0 | 0 | No
2030-10-02 02:00 | 2030 33% ECP + 1.3 GW Offshore | 280 | -226 | -249.57 | 210 | 0 | 0 | No
2030-10-02 03:00 | 2030 33% ECP + 1.3 GW Offshore | -140 | 74 | 50.43 | 510 | 0 | 0 | No
2030-10-02 04:00 | 2030 33% ECP + 1.3 GW Offshore | -560 | 374 | 350.43 | 510 | 0 | 0 | No
2030-10-02 05:00 | 2030 33% ECP + 1.3 GW Offshore | -408.97 | 274.1 | 69.15 | 510 | 0 | 0 | No
2030-10-02 06:00 | 2030 33% ECP + 1.3 GW Offshore | 11.03 | -25.9 | -230.85 | 210 | 0 | 0 | No
2030-10-02 07:00 | 2030 33% ECP + 1.3 GW Offshore | 140 | 74 | 69.15 | 510 | 0 | 0 | No
2030-10-02 08:00 | 2030 33% ECP + 1.3 GW Offshore | -280 | -226 | -210 | 510 | 0 | 0 | No
2030-10-02 09:00 | 2030 33% ECP + 1.3 GW Offshore | -700 | -526 | -510 | 510 | 0 | 0 | Yes
2030-10-02 10:00 | 2030 33% ECP + 1.3 GW Offshore | -700 | -526 | -510 | 510 | 0 | 0 | Yes
2030-10-02 11:00 | 2030 33% ECP + 1.3 GW Offshore | -700 | -526 | -510 | 510 | 0 | 0 | Yes
2030-10-02 12:00 | 2030 33% ECP + 1.3 GW Offshore | -700 | -526 | -510 | 510 | 0 | 0 | Yes
2030-10-02 13:00 | 2030 33% ECP + 1.3 GW Offshore | -700 | -526 | -510 | 504.3 | 0 | 0 | Yes
2030-10-02 14:00 | 2030 33% ECP + 1.3 GW Offshore | -700 | -526 | -510 | 486.68 | 0 | 0 | Yes
2030-10-02 15:00 | 2030 33% ECP + 1.3 GW Offshore | -700 | -526 | -510 | 392.99 | 0 | 0 | Yes
2030-10-02 16:00 | 2030 33% ECP + 1.3 GW Offshore | -700 | -526 | -510 | 378.55 | 0 | 0 | No
2030-10-02 17:00 | 2030 33% ECP + 1.3 GW Offshore | -280 | -526 | -510 | 378.55 | 0 | 0 | No
2030-10-02 18:00 | 2030 33% ECP + 1.3 GW Offshore | 140 | -526 | -510 | 510 | 0 | 0 | No
2030-10-02 19:00 | 2030 33% ECP + 1.3 GW Offshore | 490 | -369.1 | -390 | 510 | 0 | 0 | No
2030-10-02 20:00 | 2030 33% ECP + 1.3 GW Offshore | 280 | -69.1 | -90 | 437.71 | 0 | 0 | No
2030-10-02 21:00 | 2030 33% ECP + 1.3 GW Offshore | 700 | 230.9 | 210 | 510 | 0 | 0 | No
2030-10-02 22:00 | 2030 33% ECP + 1.3 GW Offshore | 700 | 505 | 510 | 510 | 0 | 0 | No
2030-10-02 23:00 | 2030 33% ECP + 1.3 GW Offshore | 700 | 505 | 510 | 510 | 0 | 0 | No
2030-10-03 | 2030 33% ECP + 1.3 GW Offshore | 700 | 505 | 510 | 510 | 0 | 0 | No
2030-10-03 01:00 | 2030 33% ECP + 1.3 GW Offshore | 700 | 505 | 510 | 510 | 0 | 0 | No
2030-10-03 02:00 | 2030 33% ECP + 1.3 GW Offshore | 700 | 505 | 510 | 510 | 0 | 0 | No
2030-10-03 03:00 | 2030 33% ECP + 1.3 GW Offshore | 700 | 505 | 510 | 510 | 0 | 0 | No
2030-10-03 04:00 | 2030 33% ECP + 1.3 GW Offshore | 700 | 505 | 510 | 510 | 0 | 0 | No
2030-10-03 05:00 | 2030 33% ECP + 1.3 GW Offshore | 700 | 505 | 510 | 510 | 0 | 0 | No
2030-10-03 06:00 | 2030 33% ECP + 1.3 GW Offshore | 281.87 | 205 | 210 | 510 | 0 | 0 | No
2030-10-03 07:00 | 2030 33% ECP + 1.3 GW Offshore | 311.76 | -95 | -90 | 510 | 0 | 0 | No
2030-10-03 08:00 | 2030 33% ECP + 1.3 GW Offshore | 492.17 | 0 | 0 | 510 | 0 | 0 | No
2030-10-03 09:00 | 2030 33% ECP + 1.3 GW Offshore | 591.25 | 0 | 0 | 510 | 0 | 0 | No
2030-10-03 10:00 | 2030 33% ECP + 1.3 GW Offshore | 285.17 | 0 | -85.67 | 432.27 | 0 | 0 | No
2030-10-03 11:00 | 2030 33% ECP + 1.3 GW Offshore | -134.83 | -300 | -385.67 | 132.27 | 0 | 0 | No
2030-10-03 12:00 | 2030 33% ECP + 1.3 GW Offshore | -554.83 | -526 | -510 | -167.73 | 0 | 0 | No
2030-10-03 13:00 | 2030 33% ECP + 1.3 GW Offshore | -582.34 | -526 | -510 | 21.81 | 0 | 0 | No
2030-10-03 14:00 | 2030 33% ECP + 1.3 GW Offshore | -427.33 | -526 | -510 | 108.67 | 0 | 0 | No
2030-10-03 15:00 | 2030 33% ECP + 1.3 GW Offshore | -141.11 | -526 | -510 | 260.41 | 0 | 0 | No
2030-10-03 16:00 | 2030 33% ECP + 1.3 GW Offshore | 219.81 | -526 | -510 | 200.17 | 0 | 0 | No
2030-10-03 17:00 | 2030 33% ECP + 1.3 GW Offshore | 639.81 | -506.76 | -510 | 0 | 0 | 0 | No
2030-10-03 18:00 | 2030 33% ECP + 1.3 GW Offshore | 700 | -206.76 | -210 | 0.99 | 0 | 0 | No
2030-10-03 19:00 | 2030 33% ECP + 1.3 GW Offshore | 700 | 93.24 | 90 | 210 | 0 | 0 | No
2030-10-03 20:00 | 2030 33% ECP + 1.3 GW Offshore | 700 | 393.24 | 390 | 510 | 0 | 0 | No
2030-10-03 21:00 | 2030 33% ECP + 1.3 GW Offshore | 445.46 | 505 | 510 | 510 | 0 | 0 | Yes
2030-10-03 22:00 | 2030 33% ECP + 1.3 GW Offshore | 25.46 | 505 | 510 | 366.82 | 0 | 0 | Yes
2030-10-03 23:00 | 2030 33% ECP + 1.3 GW Offshore | -394.54 | 505 | 510 | 145.63 | 0 | 0 | Yes
2030-10-04 | 2030 33% ECP + 1.3 GW Offshore | -700 | 505 | 510 | 175.36 | 0 | 0 | Yes
2030-10-04 01:00 | 2030 33% ECP + 1.3 GW Offshore | -700 | 505 | 510 | 175.36 | 0 | 0 | Yes
2030-10-04 02:00 | 2030 33% ECP + 1.3 GW Offshore | -700 | 505 | 510 | 327.49 | 0 | 0 | Yes
2030-10-04 03:00 | 2030 33% ECP + 1.3 GW Offshore | -700 | 505 | 510 | 27.49 | 0 | 0 | Yes
2030-10-04 04:00 | 2030 33% ECP + 1.3 GW Offshore | -700 | 374 | 390 | 158.86 | 0 | 0 | Yes
2030-10-04 05:00 | 2030 33% ECP + 1.3 GW Offshore | -700 | 74 | 90 | 158.86 | 0 | 0 | Yes
2030-10-04 06:00 | 2030 33% ECP + 1.3 GW Offshore | -700 | -226 | -210 | -135.39 | 0 | 0 | Yes
2030-10-04 07:00 | 2030 33% ECP + 1.3 GW Offshore | -700 | -526 | -510 | -435.39 | 0 | 0 | Yes
2030-10-04 08:00 | 2030 33% ECP + 1.3 GW Offshore | -700 | -526 | -510 | -135.39 | 0 | 0 | Yes
2030-10-04 09:00 | 2030 33% ECP + 1.3 GW Offshore | -700 | -526 | -510 | 83.9 | 0 | 0 | Yes
2030-10-04 10:00 | 2030 33% ECP + 1.3 GW Offshore | -700 | -526 | -510 | 210 | 0 | 0 | Yes
2030-10-04 11:00 | 2030 33% ECP + 1.3 GW Offshore | -700 | -526 | -510 | 510 | 0 | 0 | Yes
2030-10-04 12:00 | 2030 33% ECP + 1.3 GW Offshore | -700 | -526 | -510 | 510 | 0 | 0 | Yes
2030-10-04 13:00 | 2030 33% ECP + 1.3 GW Offshore | -700 | -526 | -510 | 510 | 0 | 0 | Yes
2030-10-04 14:00 | 2030 33% ECP + 1.3 GW Offshore | -700 | -395.14 | -510 | 510 | 0 | 0 | Yes
2030-10-04 15:00 | 2030 33% ECP + 1.3 GW Offshore | -625.55 | -526 | -510 | 510 | 0 | 0 | No
2030-10-04 16:00 | 2030 33% ECP + 1.3 GW Offshore | -205.55 | -526 | -510 | 510 | 0 | 0 | No
2030-10-04 17:00 | 2030 33% ECP + 1.3 GW Offshore | 198.09 | -526 | -510 | 510 | 0 | 0 | No
2030-10-04 18:00 | 2030 33% ECP + 1.3 GW Offshore | 618.09 | -526 | -510 | 510 | 0 | 0 | No
2030-10-04 19:00 | 2030 33% ECP + 1.3 GW Offshore | 700 | -526 | -510 | 510 | 0 | 0 | No
2030-10-04 20:00 | 2030 33% ECP + 1.3 GW Offshore | 631.8 | -526 | -510 | 510 | 0 | 0 | No
2030-10-04 21:00 | 2030 33% ECP + 1.3 GW Offshore | 700 | -526 | -510 | 510 | 0 | 0 | No
2030-10-04 22:00 | 2030 33% ECP + 1.3 GW Offshore | 493.66 | -526 | -510 | 407.47 | 0 | 0 | No
2030-10-04 23:00 | 2030 33% ECP + 1.3 GW Offshore | 73.66 | -226 | -318.85 | 454.97 | 0 | 0 | No
2030-10-05 | 2030 33% ECP + 1.3 GW Offshore | 144.05 | 0 | -18.85 | 510 | 0 | 0 | No
2030-10-05 01:00 | 2030 33% ECP + 1.3 GW Offshore | 0 | 0 | 0 | 354.89 | 0 | 0 | No
2030-10-05 02:00 | 2030 33% ECP + 1.3 GW Offshore | 0 | 0 | 100.21 | 510 | 0 | 0 | No
2030-10-05 03:00 | 2030 33% ECP + 1.3 GW Offshore | 0 | 0 | 0 | 373.55 | 0 | 0 | No
2030-10-05 04:00 | 2030 33% ECP + 1.3 GW Offshore | 0 | -226 | -210 | 314.44 | 0 | 0 | No
2030-10-05 05:00 | 2030 33% ECP + 1.3 GW Offshore | 48.09 | -526 | -510 | 43.91 | 0 | 0 | No
2030-10-05 06:00 | 2030 33% ECP + 1.3 GW Offshore | 468.09 | -526 | -510 | 244.07 | 0 | 0 | No
2030-10-05 07:00 | 2030 33% ECP + 1.3 GW Offshore | 647.98 | -526 | -510 | 68.71 | 0 | 0 | No
2030-10-05 08:00 | 2030 33% ECP + 1.3 GW Offshore | 700 | -526 | -510 | 249.32 | 0 | 0 | No
2030-10-05 09:00 | 2030 33% ECP + 1.3 GW Offshore | 700 | -526 | -510 | 510 | 0 | 0 | No
2030-10-05 10:00 | 2030 33% ECP + 1.3 GW Offshore | 700 | -526 | -510 | 438.9 | 0 | 0 | No
2030-10-05 11:00 | 2030 33% ECP + 1.3 GW Offshore | 500.42 | -526 | -510 | 425.88 | 0 | 0 | No
2030-10-05 12:00 | 2030 33% ECP + 1.3 GW Offshore | 276.06 | -526 | -510 | 218.87 | 0 | 0 | No
2030-10-05 13:00 | 2030 33% ECP + 1.3 GW Offshore | 696.06 | -526 | -510 | -81.13 | 0 | 0 | No
2030-10-05 14:00 | 2030 33% ECP + 1.3 GW Offshore | 700 | -526 | -510 | -168.39 | 0 | 0 | No
2030-10-05 15:00 | 2030 33% ECP + 1.3 GW Offshore | 700 | -526 | -510 | 104.64 | 0 | 0 | No
2030-10-05 16:00 | 2030 33% ECP + 1.3 GW Offshore | 700 | -526 | -510 | 236.24 | 0 | 0 | No
2030-10-05 17:00 | 2030 33% ECP + 1.3 GW Offshore | 700 | -526 | -510 | 80.24 | 0 | 0 | No
2030-10-05 18:00 | 2030 33% ECP + 1.3 GW Offshore | 700 | -307.21 | -510 | 50.02 | 0 | 0 | No
2030-10-05 19:00 | 2030 33% ECP + 1.3 GW Offshore | 700 | -7.21 | -510 | 350.02 | 0 | 0 | No
2030-10-05 20:00 | 2030 33% ECP + 1.3 GW Offshore | 700 | 0 | -510 | 510 | 0 | 0 | No
2030-10-05 21:00 | 2030 33% ECP + 1.3 GW Offshore | 700 | -275.35 | -390 | 510 | 0 | 0 | No
2030-10-05 22:00 | 2030 33% ECP + 1.3 GW Offshore | 433.8 | 0 | -90 | 454.94 | 0 | 0 | No
2030-10-05 23:00 | 2030 33% ECP + 1.3 GW Offshore | 13.8 | 300 | 210 | 510 | 0 | 0 | No
2030-10-06 | 2030 33% ECP + 1.3 GW Offshore | -406.2 | 505 | 510 | 510 | 0 | 0 | No
2030-10-06 01:00 | 2030 33% ECP + 1.3 GW Offshore | -700 | 505 | 510 | 510 | 0 | 0 | No
2030-10-06 02:00 | 2030 33% ECP + 1.3 GW Offshore | -700 | 505 | 510 | 510 | 0 | 0 | No
2030-10-06 03:00 | 2030 33% ECP + 1.3 GW Offshore | -700 | 374 | 390 | 510 | 0 | 0 | No
2030-10-06 04:00 | 2030 33% ECP + 1.3 GW Offshore | -700 | 74 | 90 | 510 | 0 | 0 | No
2030-10-06 05:00 | 2030 33% ECP + 1.3 GW Offshore | -700 | -226 | -210 | 510 | 0 | 0 | No
2030-10-06 06:00 | 2030 33% ECP + 1.3 GW Offshore | -700 | -526 | -510 | 386.03 | 0 | 0 | No
2030-10-06 07:00 | 2030 33% ECP + 1.3 GW Offshore | -700 | -526 | -510 | 510 | 0 | 0 | No
2030-10-06 08:00 | 2030 33% ECP + 1.3 GW Offshore | -700 | -526 | -510 | 477.82 | 0 | 0 | No
2030-10-06 09:00 | 2030 33% ECP + 1.3 GW Offshore | -700 | -526 | -510 | 412.09 | 0 | 0 | No
2030-10-06 10:00 | 2030 33% ECP + 1.3 GW Offshore | -700 | -526 | -510 | 300.95 | 0 | 0 | No
2030-10-06 11:00 | 2030 33% ECP + 1.3 GW Offshore | -700 | -526 | -510 | 173.06 | 0 | 0 | No
2030-10-06 12:00 | 2030 33% ECP + 1.3 GW Offshore | -700 | -526 | -510 | 50.73 | 0 | 0 | Yes
2030-10-06 13:00 | 2030 33% ECP + 1.3 GW Offshore | -700 | -526 | -510 | 65.38 | 0 | 0 | Yes
2030-10-06 14:00 | 2030 33% ECP + 1.3 GW Offshore | -700 | -475.1 | -510 | 365.38 | 0 | 0 | Yes
2030-10-06 15:00 | 2030 33% ECP + 1.3 GW Offshore | -700 | -526 | -510 | 65.38 | 0 | 0 | Yes
2030-10-06 16:00 | 2030 33% ECP + 1.3 GW Offshore | -700 | -526 | -510 | -234.62 | 0 | 0 | No
2030-10-06 17:00 | 2030 33% ECP + 1.3 GW Offshore | -700 | -526 | -510 | -510 | 0 | 0 | No
2030-10-06 18:00 | 2030 33% ECP + 1.3 GW Offshore | -464.69 | -526 | -510 | -510 | 0 | 0 | No
2030-10-06 19:00 | 2030 33% ECP + 1.3 GW Offshore | -345.76 | -226 | -210 | -210 | 0 | 0 | No
2030-10-06 20:00 | 2030 33% ECP + 1.3 GW Offshore | -684.85 | 74 | 90 | 90 | 0 | 0 | No
2030-10-06 21:00 | 2030 33% ECP + 1.3 GW Offshore | -700 | 374 | 390 | 390 | 0 | 0 | No
2030-10-06 22:00 | 2030 33% ECP + 1.3 GW Offshore | -700 | 505 | 510 | 510 | 0 | 0 | No
2030-10-06 23:00 | 2030 33% ECP + 1.3 GW Offshore | -700 | 505 | 510 | 510 | 0 | 0 | No
2030-10-07 | 2030 33% ECP + 1.3 GW Offshore | -280 | 505 | 510 | 510 | 0 | 0 | No
2030-10-07 01:00 | 2030 33% ECP + 1.3 GW Offshore | 140 | 505 | 510 | 510 | 0 | 0 | No
2030-10-07 02:00 | 2030 33% ECP + 1.3 GW Offshore | 560 | 505 | 510 | 510 | 0 | 0 | No
2030-10-07 03:00 | 2030 33% ECP + 1.3 GW Offshore | 700 | 505 | 510 | 510 | 0 | 0 | No
2030-10-07 04:00 | 2030 33% ECP + 1.3 GW Offshore | 700 | 505 | 510 | 510 | 0 | 0 | No
2030-10-07 05:00 | 2030 33% ECP + 1.3 GW Offshore | 700 | 505 | 510 | 510 | 0 | 0 | No
2030-10-07 06:00 | 2030 33% ECP + 1.3 GW Offshore | 700 | 505 | 510 | 510 | 0 | 0 | No
2030-10-07 07:00 | 2030 33% ECP + 1.3 GW Offshore | 700 | 505 | 510 | 510 | 0 | 0 | No
2030-10-07 08:00 | 2030 33% ECP + 1.3 GW Offshore | 700 | 505 | 510 | 510 | 0 | 0 | No
2030-10-07 09:00 | 2030 33% ECP + 1.3 GW Offshore | 700 | 505 | 510 | 510 | 0 | 0 | No
2030-10-07 10:00 | 2030 33% ECP + 1.3 GW Offshore | 700 | 505 | 510 | 510 | 0 | 0 | No
2030-10-07 11:00 | 2030 33% ECP + 1.3 GW Offshore | 700 | 505 | 510 | 510 | 0 | 0 | No
2030-10-07 12:00 | 2030 33% ECP + 1.3 GW Offshore | 700 | 505 | 510 | 510 | 0 | 0 | No
2030-10-07 13:00 | 2030 33% ECP + 1.3 GW Offshore | 700 | 505 | 510 | 510 | 0 | 0 | No
2030-10-07 14:00 | 2030 33% ECP + 1.3 GW Offshore | 700 | 505 | 510 | 510 | 0 | 0 | No
2030-10-07 15:00 | 2030 33% ECP + 1.3 GW Offshore | 700 | 505 | 510 | 510 | 0 | 0 | No
2030-10-07 16:00 | 2030 33% ECP + 1.3 GW Offshore | 700 | 300 | 300 | 510 | 0 | 0 | No
2030-10-07 17:00 | 2030 33% ECP + 1.3 GW Offshore | 700 | 0 | 0 | 510 | 0 | 0 | No
2030-10-07 18:00 | 2030 33% ECP + 1.3 GW Offshore | 700 | 0 | -219.47 | 510 | 0 | 0 | No
2030-10-07 19:00 | 2030 33% ECP + 1.3 GW Offshore | 700 | 0 | -510 | 510 | 0 | 0 | No
2030-10-07 20:00 | 2030 33% ECP + 1.3 GW Offshore | 700 | 0 | -510 | 510 | 0 | 0 | No
2030-10-07 21:00 | 2030 33% ECP + 1.3 GW Offshore | 700 | 0 | -300 | 510 | 0 | 0 | No
2030-10-07 22:00 | 2030 33% ECP + 1.3 GW Offshore | 700 | 0 | 0 | 420.24 | 0 | 0 | No
2030-10-07 23:00 | 2030 33% ECP + 1.3 GW Offshore | 700 | 300 | 300 | 510 | 0 | 0 | No
2030-10-08 | 2030 33% ECP + 1.3 GW Offshore | 700 | 174.99 | 510 | 510 | 0 | 0 | No
2030-10-08 01:00 | 2030 33% ECP + 1.3 GW Offshore | 700 | 440.14 | 510 | 510 | 0 | 0 | No
2030-10-08 02:00 | 2030 33% ECP + 1.3 GW Offshore | 700 | 505 | 510 | 510 | 0 | 0 | No
2030-10-08 03:00 | 2030 33% ECP + 1.3 GW Offshore | 700 | 505 | 510 | 510 | 0 | 0 | No
2030-10-08 04:00 | 2030 33% ECP + 1.3 GW Offshore | 700 | 505 | 510 | 510 | 0 | 0 | No
2030-10-08 05:00 | 2030 33% ECP + 1.3 GW Offshore | 700 | 505 | 510 | 510 | 0 | 0 | No
2030-10-08 06:00 | 2030 33% ECP + 1.3 GW Offshore | 700 | 505 | 510 | 510 | 0 | 0 | No
2030-10-08 07:00 | 2030 33% ECP + 1.3 GW Offshore | 700 | 205 | 210 | 510 | 0 | 0 | No
2030-10-08 08:00 | 2030 33% ECP + 1.3 GW Offshore | 700 | 0 | -15.99 | 510 | 0 | 0 | No
2030-10-08 09:00 | 2030 33% ECP + 1.3 GW Offshore | 700 | 0 | -27.62 | 510 | 0 | 0 | No
2030-10-08 10:00 | 2030 33% ECP + 1.3 GW Offshore | 700 | 205 | 272.38 | 510 | 0 | 0 | No
2030-10-08 11:00 | 2030 33% ECP + 1.3 GW Offshore | 700 | 505 | 510 | 510 | 0 | 0 | No
2030-10-08 12:00 | 2030 33% ECP + 1.3 GW Offshore | 700 | 205 | 390 | 510 | 0 | 0 | No
2030-10-08 13:00 | 2030 33% ECP + 1.3 GW Offshore | 700 | 55.03 | 90 | 510 | 0 | 0 | No
2030-10-08 14:00 | 2030 33% ECP + 1.3 GW Offshore | 700 | -226 | -210 | 510 | 0 | 0 | No
2030-10-08 15:00 | 2030 33% ECP + 1.3 GW Offshore | 700 | -526 | -510 | 210 | 0 | 0 | No
2030-10-08 16:00 | 2030 33% ECP + 1.3 GW Offshore | 700 | -345.86 | -510 | 415.52 | 0 | 0 | No
2030-10-08 17:00 | 2030 33% ECP + 1.3 GW Offshore | 700 | -45.86 | -510 | 510 | 0 | 0 | No
2030-10-08 18:00 | 2030 33% ECP + 1.3 GW Offshore | 700 | -345.86 | -510 | 510 | 0 | 0 | No
2030-10-08 19:00 | 2030 33% ECP + 1.3 GW Offshore | 700 | -45.86 | -510 | 510 | 0 | 0 | No
2030-10-08 20:00 | 2030 33% ECP + 1.3 GW Offshore | 700 | -345.86 | -510 | 474.91 | 0 | 0 | No
2030-10-08 21:00 | 2030 33% ECP + 1.3 GW Offshore | 700 | -526 | -510 | 174.91 | 0 | 0 | No
2030-10-08 22:00 | 2030 33% ECP + 1.3 GW Offshore | 700 | -526 | -510 | -125.09 | 0 | 0 | No
2030-10-08 23:00 | 2030 33% ECP + 1.3 GW Offshore | 700 | -395 | -477.53 | -47.25 | 0 | 0 | No
2030-10-09 | 2030 33% ECP + 1.3 GW Offshore | 700 | -95 | -177.53 | 210 | 0 | 0 | No
2030-10-09 01:00 | 2030 33% ECP + 1.3 GW Offshore | 700 | 205 | 122.47 | 510 | 0 | 0 | No
2030-10-09 02:00 | 2030 33% ECP + 1.3 GW Offshore | 700 | 505 | 422.47 | 510 | 0 | 0 | No
2030-10-09 03:00 | 2030 33% ECP + 1.3 GW Offshore | 700 | 505 | 510 | 510 | 0 | 0 | No
2030-10-09 04:00 | 2030 33% ECP + 1.3 GW Offshore | 420 | 505 | 506.05 | 510 | 0 | 0 | No
2030-10-09 05:00 | 2030 33% ECP + 1.3 GW Offshore | 0 | 205 | 206.05 | 210 | 0 | 0 | No
2030-10-09 06:00 | 2030 33% ECP + 1.3 GW Offshore | -388.43 | -95 | -93.95 | -90 | 0 | 0 | No
2030-10-09 07:00 | 2030 33% ECP + 1.3 GW Offshore | 0 | -395 | -393.95 | -390 | 0 | 0 | No
2030-10-09 08:00 | 2030 33% ECP + 1.3 GW Offshore | 0 | -513.58 | -510 | -201.17 | 0 | 0 | No
2030-10-09 09:00 | 2030 33% ECP + 1.3 GW Offshore | -160.96 | -213.58 | -210 | 98.83 | 0 | 0 | No
2030-10-09 10:00 | 2030 33% ECP + 1.3 GW Offshore | -280 | 86.42 | 90 | 398.83 | 0 | 0 | No
2030-10-09 11:00 | 2030 33% ECP + 1.3 GW Offshore | -700 | 386.42 | 390 | 510 | 0 | 0 | Yes
2030-10-09 12:00 | 2030 33% ECP + 1.3 GW Offshore | -700 | 505 | 510 | 510 | 0 | 0 | Yes
2030-10-09 13:00 | 2030 33% ECP + 1.3 GW Offshore | -700 | 505 | 510 | 510 | 0 | 0 | Yes
2030-10-09 14:00 | 2030 33% ECP + 1.3 GW Offshore | -700 | 505 | 210 | 510 | 0 | 0 | Yes
2030-10-09 15:00 | 2030 33% ECP + 1.3 GW Offshore | -700 | 272.73 | -90 | 510 | 0 | 0 | Yes
2030-10-09 16:00 | 2030 33% ECP + 1.3 GW Offshore | -280 | -27.27 | -390 | 310.02 | 0 | 0 | No
2030-10-09 17:00 | 2030 33% ECP + 1.3 GW Offshore | 0 | -327.27 | -510 | 510 | 0 | 0 | No
2030-10-09 18:00 | 2030 33% ECP + 1.3 GW Offshore | 399.32 | -526 | -510 | 450.65 | 0 | 0 | No
2030-10-09 19:00 | 2030 33% ECP + 1.3 GW Offshore | 700 | -300 | -403.71 | 329.01 | 0 | 0 | No
2030-10-09 20:00 | 2030 33% ECP + 1.3 GW Offshore | 280 | 0 | -103.71 | 510 | 0 | 0 | No
2030-10-09 21:00 | 2030 33% ECP + 1.3 GW Offshore | 700 | 300 | 196.29 | 510 | 0 | 0 | No
2030-10-09 22:00 | 2030 33% ECP + 1.3 GW Offshore | 519.01 | 205 | 496.29 | 508.96 | 0 | 0 | No
2030-10-09 23:00 | 2030 33% ECP + 1.3 GW Offshore | 99.01 | 505 | 510 | 510 | 0 | 0 | No
2030-10-10 | 2030 33% ECP + 1.3 GW Offshore | 0 | 505 | 510 | 510 | 0 | 0 | No
2030-10-10 01:00 | 2030 33% ECP + 1.3 GW Offshore | 0 | 505 | 510 | 510 | 0 | 0 | No
2030-10-10 02:00 | 2030 33% ECP + 1.3 GW Offshore | -324.78 | 505 | 510 | 510 | 0 | 0 | No
2030-10-10 03:00 | 2030 33% ECP + 1.3 GW Offshore | -678.65 | 505 | 510 | 510 | 0 | 0 | No
2030-10-10 04:00 | 2030 33% ECP + 1.3 GW Offshore | -258.65 | 505 | 487.04 | 510 | 0 | 0 | No
2030-10-10 05:00 | 2030 33% ECP + 1.3 GW Offshore | -412.36 | 205 | 187.04 | 210 | 0 | 0 | No
2030-10-10 06:00 | 2030 33% ECP + 1.3 GW Offshore | -700 | -95 | -112.96 | -90 | 0 | 0 | No
2030-10-10 07:00 | 2030 33% ECP + 1.3 GW Offshore | -700 | -395 | -412.96 | -146 | 0 | 0 | No
2030-10-10 08:00 | 2030 33% ECP + 1.3 GW Offshore | -700 | -526 | -510 | 7.88 | 0 | 0 | No
2030-10-10 09:00 | 2030 33% ECP + 1.3 GW Offshore | -700 | -226 | -300 | 307.88 | 0 | 0 | No
2030-10-10 10:00 | 2030 33% ECP + 1.3 GW Offshore | -280 | 0 | 0 | 510 | 0 | 0 | No
2030-10-10 11:00 | 2030 33% ECP + 1.3 GW Offshore | 0 | 0 | 0 | 510 | 0 | 0 | No
2030-10-10 12:00 | 2030 33% ECP + 1.3 GW Offshore | 0 | 0 | 82.56 | 510 | 0 | 0 | No
2030-10-10 13:00 | 2030 33% ECP + 1.3 GW Offshore | 0 | 0 | 0 | 510 | 0 | 0 | No
2030-10-10 14:00 | 2030 33% ECP + 1.3 GW Offshore | 0 | 0 | -107.98 | 420.2 | 0 | 0 | No
2030-10-10 15:00 | 2030 33% ECP + 1.3 GW Offshore | 25.51 | 0 | -210 | 120.2 | 0 | 0 | No
2030-10-10 16:00 | 2030 33% ECP + 1.3 GW Offshore | 166.78 | -300 | -510 | 198.82 | 0 | 0 | No
2030-10-10 17:00 | 2030 33% ECP + 1.3 GW Offshore | 586.78 | -493.65 | -510 | 210 | 0 | 0 | No
2030-10-10 18:00 | 2030 33% ECP + 1.3 GW Offshore | 700 | -193.65 | -510 | 510 | 0 | 0 | No
2030-10-10 19:00 | 2030 33% ECP + 1.3 GW Offshore | 700 | -193.65 | -510 | 510 | 0 | 0 | No
2030-10-10 20:00 | 2030 33% ECP + 1.3 GW Offshore | 700 | 0 | -390 | 459.61 | 0 | 0 | No
2030-10-10 21:00 | 2030 33% ECP + 1.3 GW Offshore | 700 | -95 | -90 | 307.96 | 0 | 0 | No
2030-10-10 22:00 | 2030 33% ECP + 1.3 GW Offshore | 700 | 205 | 210 | 277.31 | 0 | 0 | No
2030-10-10 23:00 | 2030 33% ECP + 1.3 GW Offshore | 700 | 505 | 510 | 510 | 0 | 0 | No
2030-10-11 | 2030 33% ECP + 1.3 GW Offshore | 700 | 505 | 510 | 510 | 0 | 0 | No
2030-10-11 01:00 | 2030 33% ECP + 1.3 GW Offshore | 700 | 505 | 510 | 510 | 0 | 0 | No
2030-10-11 02:00 | 2030 33% ECP + 1.3 GW Offshore | 700 | 505 | 510 | 510 | 0 | 0 | No
2030-10-11 03:00 | 2030 33% ECP + 1.3 GW Offshore | 700 | 505 | 510 | 510 | 0 | 0 | No
2030-10-11 04:00 | 2030 33% ECP + 1.3 GW Offshore | 700 | 505 | 510 | 510 | 0 | 0 | No
2030-10-11 05:00 | 2030 33% ECP + 1.3 GW Offshore | 700 | 505 | 510 | 510 | 0 | 0 | No
2030-10-11 06:00 | 2030 33% ECP + 1.3 GW Offshore | 280 | 205 | 210 | 210 | 0 | 0 | No
2030-10-11 07:00 | 2030 33% ECP + 1.3 GW Offshore | 700 | 0 | 370.22 | 276.79 | 0 | 0 | No
2030-10-11 08:00 | 2030 33% ECP + 1.3 GW Offshore | 700 | 0 | 300 | 510 | 0 | 0 | No
2030-10-11 09:00 | 2030 33% ECP + 1.3 GW Offshore | 648.28 | 0 | 0 | 443.04 | 0 | 0 | No
2030-10-11 10:00 | 2030 33% ECP + 1.3 GW Offshore | 228.28 | -300 | -300 | 285.16 | 0 | 0 | No
2030-10-11 11:00 | 2030 33% ECP + 1.3 GW Offshore | -19.45 | -526 | -510 | 204.25 | 0 | 0 | No
2030-10-11 12:00 | 2030 33% ECP + 1.3 GW Offshore | 149.89 | -526 | -510 | 264.86 | 0 | 0 | No
2030-10-11 13:00 | 2030 33% ECP + 1.3 GW Offshore | 502.65 | -526 | -510 | 267.32 | 0 | 0 | No
2030-10-11 14:00 | 2030 33% ECP + 1.3 GW Offshore | 608.5 | -362.8 | -510 | 210.33 | 0 | 0 | No
2030-10-11 15:00 | 2030 33% ECP + 1.3 GW Offshore | 700 | -62.8 | -300 | 286.39 | 0 | 0 | No
2030-10-11 16:00 | 2030 33% ECP + 1.3 GW Offshore | 700 | 0 | 0 | 508.05 | 0 | 0 | No
2030-10-11 17:00 | 2030 33% ECP + 1.3 GW Offshore | 700 | 237.31 | 90 | 498.83 | 0 | 0 | No
2030-10-11 18:00 | 2030 33% ECP + 1.3 GW Offshore | 700 | -62.69 | -210 | 198.83 | 0 | 0 | No
2030-10-11 19:00 | 2030 33% ECP + 1.3 GW Offshore | 700 | -362.69 | -510 | -101.17 | 0 | 0 | No
2030-10-11 20:00 | 2030 33% ECP + 1.3 GW Offshore | 700 | -62.69 | -210 | 198.83 | 0 | 0 | No
2030-10-11 21:00 | 2030 33% ECP + 1.3 GW Offshore | 700 | 237.31 | 90 | 498.83 | 0 | 0 | No
2030-10-11 22:00 | 2030 33% ECP + 1.3 GW Offshore | 700 | 0 | 0 | 207.8 | 0 | 0 | No
2030-10-11 23:00 | 2030 33% ECP + 1.3 GW Offshore | 700 | 0 | -300 | 81.61 | 0 | 0 | No
2030-10-12 | 2030 33% ECP + 1.3 GW Offshore | 700 | -252.01 | -510 | -39.08 | 0 | 0 | No
2030-10-12 01:00 | 2030 33% ECP + 1.3 GW Offshore | 700 | -526 | -510 | 8.78 | 0 | 0 | No
2030-10-12 02:00 | 2030 33% ECP + 1.3 GW Offshore | 700 | -526 | -510 | -111.2 | 0 | 0 | No
2030-10-12 03:00 | 2030 33% ECP + 1.3 GW Offshore | 597.5 | -522.11 | -510 | -278.36 | 0 | 0 | No
2030-10-12 04:00 | 2030 33% ECP + 1.3 GW Offshore | 177.5 | -526 | -510 | -178.43 | 0 | 0 | No
2030-10-12 05:00 | 2030 33% ECP + 1.3 GW Offshore | -242.5 | -526 | -510 | -128.23 | 0 | 0 | No
2030-10-12 06:00 | 2030 33% ECP + 1.3 GW Offshore | -662.5 | -526 | -510 | -30.73 | 0 | 0 | No
2030-10-12 07:00 | 2030 33% ECP + 1.3 GW Offshore | -700 | -526 | -510 | -330.73 | 0 | 0 | No
2030-10-12 08:00 | 2030 33% ECP + 1.3 GW Offshore | -700 | -526 | -510 | -442.16 | 0 | 0 | No
2030-10-12 09:00 | 2030 33% ECP + 1.3 GW Offshore | -700 | -526 | -510 | -410.2 | 0 | 0 | No
2030-10-12 10:00 | 2030 33% ECP + 1.3 GW Offshore | -700 | -526 | -510 | -510 | 0 | 0 | No
2030-10-12 11:00 | 2030 33% ECP + 1.3 GW Offshore | -700 | -526 | -510 | -510 | 0 | 0 | No
2030-10-12 12:00 | 2030 33% ECP + 1.3 GW Offshore | -700 | -526 | -510 | -510 | 0 | 0 | No
2030-10-12 13:00 | 2030 33% ECP + 1.3 GW Offshore | -700 | -526 | -510 | -510 | 0 | 0 | No
2030-10-12 14:00 | 2030 33% ECP + 1.3 GW Offshore | -700 | -526 | -510 | -510 | 0 | 0 | No
2030-10-12 15:00 | 2030 33% ECP + 1.3 GW Offshore | -700 | -526 | -510 | -510 | 0 | 0 | No
2030-10-12 16:00 | 2030 33% ECP + 1.3 GW Offshore | -700 | -526 | -510 | -360.26 | 0 | 0 | No
2030-10-12 17:00 | 2030 33% ECP + 1.3 GW Offshore | -700 | -526 | -510 | -60.26 | 0 | 0 | No
2030-10-12 18:00 | 2030 33% ECP + 1.3 GW Offshore | -289.65 | -526 | -510 | 205.12 | 0 | 0 | No
2030-10-12 19:00 | 2030 33% ECP + 1.3 GW Offshore | 130.35 | -526 | -510 | 505.12 | 0 | 0 | No
2030-10-12 20:00 | 2030 33% ECP + 1.3 GW Offshore | 550.35 | -526 | -510 | 205.12 | 0 | 0 | No
2030-10-12 21:00 | 2030 33% ECP + 1.3 GW Offshore | 700 | -226 | -257.13 | 467.32 | 0 | 0 | No
2030-10-12 22:00 | 2030 33% ECP + 1.3 GW Offshore | 700 | 74 | 42.87 | 510 | 0 | 0 | No
2030-10-12 23:00 | 2030 33% ECP + 1.3 GW Offshore | 526.17 | 0 | 81.42 | 289.43 | 0 | 0 | No
2030-10-13 | 2030 33% ECP + 1.3 GW Offshore | 106.17 | 0 | 381.42 | 340.31 | 0 | 0 | No
2030-10-13 01:00 | 2030 33% ECP + 1.3 GW Offshore | 0 | 0 | 243.04 | 385.64 | 0 | 0 | No
2030-10-13 02:00 | 2030 33% ECP + 1.3 GW Offshore | 0 | 0 | 510 | 393.78 | 0 | 0 | No
2030-10-13 03:00 | 2030 33% ECP + 1.3 GW Offshore | 0 | 0 | 458.52 | 294.01 | 0 | 0 | No
2030-10-13 04:00 | 2030 33% ECP + 1.3 GW Offshore | 0 | 0 | 158.52 | 328.94 | 0 | 0 | No
2030-10-13 05:00 | 2030 33% ECP + 1.3 GW Offshore | 127.93 | 0 | -139.48 | 319.55 | 0 | 0 | No
2030-10-13 06:00 | 2030 33% ECP + 1.3 GW Offshore | 140 | 0 | -439.48 | 436.06 | 0 | 0 | No
2030-10-13 07:00 | 2030 33% ECP + 1.3 GW Offshore | 560 | -95 | -210 | 136.06 | 0 | 0 | No
2030-10-13 08:00 | 2030 33% ECP + 1.3 GW Offshore | 140 | -395 | -510 | -163.94 | 0 | 0 | No
2030-10-13 09:00 | 2030 33% ECP + 1.3 GW Offshore | -280 | -95 | -390 | -292.78 | 0 | 0 | No
2030-10-13 10:00 | 2030 33% ECP + 1.3 GW Offshore | -700 | 205 | -90 | 7.22 | 0 | 0 | Yes
2030-10-13 11:00 | 2030 33% ECP + 1.3 GW Offshore | -700 | 505 | 210 | 307.22 | 0 | 0 | Yes
2030-10-13 12:00 | 2030 33% ECP + 1.3 GW Offshore | -700 | 505 | 510 | 510 | 0 | 0 | Yes
2030-10-13 13:00 | 2030 33% ECP + 1.3 GW Offshore | -700 | 505 | 510 | 510 | 0 | 0 | Yes
2030-10-13 14:00 | 2030 33% ECP + 1.3 GW Offshore | -700 | 505 | 510 | 510 | 0 | 0 | Yes
2030-10-13 15:00 | 2030 33% ECP + 1.3 GW Offshore | -700 | 505 | 510 | 510 | 0 | 0 | Yes
2030-10-13 16:00 | 2030 33% ECP + 1.3 GW Offshore | -700 | 300 | 256.94 | 300 | 0 | 0 | No
2030-10-13 17:00 | 2030 33% ECP + 1.3 GW Offshore | -572.72 | 0 | -43.06 | 0 | 0 | 0 | No
2030-10-13 18:00 | 2030 33% ECP + 1.3 GW Offshore | -572.72 | 0 | -79.81 | 0 | 0 | 0 | No
2030-10-13 19:00 | 2030 33% ECP + 1.3 GW Offshore | -208.03 | 205 | 210 | 0 | 0 | 0 | No
2030-10-13 20:00 | 2030 33% ECP + 1.3 GW Offshore | -159.74 | 505 | 510 | 273.17 | 0 | 0 | Yes
2030-10-13 21:00 | 2030 33% ECP + 1.3 GW Offshore | -579.74 | 505 | 510 | 276.78 | 0 | 0 | Yes
2030-10-13 22:00 | 2030 33% ECP + 1.3 GW Offshore | -700 | 505 | 510 | 386.11 | 0 | 0 | Yes
2030-10-13 23:00 | 2030 33% ECP + 1.3 GW Offshore | -700 | 505 | 510 | 510 | 0 | 0 | Yes
2030-10-14 | 2030 33% ECP + 1.3 GW Offshore | -280 | 505 | 510 | 510 | 0 | 0 | No
2030-10-14 01:00 | 2030 33% ECP + 1.3 GW Offshore | 140 | 505 | 510 | 510 | 0 | 0 | Yes
2030-10-14 02:00 | 2030 33% ECP + 1.3 GW Offshore | 560 | 505 | 510 | 461.32 | 0 | 0 | Yes
2030-10-14 03:00 | 2030 33% ECP + 1.3 GW Offshore | 700 | 505 | 510 | 282.77 | 0 | 0 | Yes
2030-10-14 04:00 | 2030 33% ECP + 1.3 GW Offshore | 700 | 505 | 510 | 182.95 | 0 | 0 | Yes
2030-10-14 05:00 | 2030 33% ECP + 1.3 GW Offshore | 700 | 505 | 510 | 482.95 | 0 | 0 | Yes
2030-10-14 06:00 | 2030 33% ECP + 1.3 GW Offshore | 700 | 505 | 510 | 195.4 | 0 | 0 | Yes
2030-10-14 07:00 | 2030 33% ECP + 1.3 GW Offshore | 700 | 505 | 510 | 204.86 | 0 | 0 | No
2030-10-14 08:00 | 2030 33% ECP + 1.3 GW Offshore | 700 | 505 | 510 | 504.86 | 0 | 0 | No
2030-10-14 09:00 | 2030 33% ECP + 1.3 GW Offshore | 700 | 505 | 510 | 510 | 0 | 0 | No
2030-10-14 10:00 | 2030 33% ECP + 1.3 GW Offshore | 700 | 505 | 510 | 510 | 0 | 0 | No
2030-10-14 11:00 | 2030 33% ECP + 1.3 GW Offshore | 700 | 505 | 510 | 510 | 0 | 0 | No
2030-10-14 12:00 | 2030 33% ECP + 1.3 GW Offshore | 700 | 505 | 510 | 510 | 0 | 0 | No
2030-10-14 13:00 | 2030 33% ECP + 1.3 GW Offshore | 700 | 505 | 510 | 510 | 0 | 0 | No
2030-10-14 14:00 | 2030 33% ECP + 1.3 GW Offshore | 700 | 505 | 510 | 510 | 0 | 0 | No
2030-10-14 15:00 | 2030 33% ECP + 1.3 GW Offshore | 700 | 334.44 | 510 | 510 | 0 | 0 | No
2030-10-14 16:00 | 2030 33% ECP + 1.3 GW Offshore | 700 | 34.44 | 210 | 210 | 0 | 0 | No
2030-10-14 17:00 | 2030 33% ECP + 1.3 GW Offshore | 700 | 0 | 210 | 0 | 0 | 0 | No
2030-10-14 18:00 | 2030 33% ECP + 1.3 GW Offshore | 700 | 0 | 363.21 | 0 | 0 | 0 | No
2030-10-14 19:00 | 2030 33% ECP + 1.3 GW Offshore | 700 | 0 | 63.21 | 0 | 0 | 0 | No
2030-10-14 20:00 | 2030 33% ECP + 1.3 GW Offshore | 700 | 113.27 | 363.21 | 210 | 0 | 0 | No
2030-10-14 21:00 | 2030 33% ECP + 1.3 GW Offshore | 700 | 413.27 | 510 | 510 | 0 | 0 | No
2030-10-14 22:00 | 2030 33% ECP + 1.3 GW Offshore | 700 | 505 | 510 | 510 | 0 | 0 | No
2030-10-14 23:00 | 2030 33% ECP + 1.3 GW Offshore | 700 | 505 | 510 | 510 | 0 | 0 | No
2030-10-15 | 2030 33% ECP + 1.3 GW Offshore | 700 | 302.05 | 510 | 510 | 0 | 0 | No
2030-10-15 01:00 | 2030 33% ECP + 1.3 GW Offshore | 700 | 505 | 510 | 510 | 0 | 0 | No
2030-10-15 02:00 | 2030 33% ECP + 1.3 GW Offshore | 700 | 505 | 510 | 510 | 0 | 0 | No
2030-10-15 03:00 | 2030 33% ECP + 1.3 GW Offshore | 700 | 505 | 510 | 510 | 0 | 0 | No
2030-10-15 04:00 | 2030 33% ECP + 1.3 GW Offshore | 700 | 205 | 428.64 | 210 | 0 | 0 | No
2030-10-15 05:00 | 2030 33% ECP + 1.3 GW Offshore | 700 | 0 | 510 | 0 | 0 | 0 | No
2030-10-15 06:00 | 2030 33% ECP + 1.3 GW Offshore | 700 | 0 | 510 | 255.9 | 0 | 0 | No
2030-10-15 07:00 | 2030 33% ECP + 1.3 GW Offshore | 700 | 205 | 510 | 477.5 | 0 | 0 | No
2030-10-15 08:00 | 2030 33% ECP + 1.3 GW Offshore | 700 | 505 | 510 | 510 | 0 | 0 | No
2030-10-15 09:00 | 2030 33% ECP + 1.3 GW Offshore | 700 | 228.24 | 300 | 510 | 0 | 0 | No
2030-10-15 10:00 | 2030 33% ECP + 1.3 GW Offshore | 700 | 0 | 0 | 382.65 | 0 | 0 | No
2030-10-15 11:00 | 2030 33% ECP + 1.3 GW Offshore | 700 | 0 | -300 | 368.04 | 0 | 0 | No
2030-10-15 12:00 | 2030 33% ECP + 1.3 GW Offshore | 700 | 0 | -510 | 359.51 | 0 | 0 | No
2030-10-15 13:00 | 2030 33% ECP + 1.3 GW Offshore | 700 | 0 | -510 | 292.9 | 0 | 0 | No
2030-10-15 14:00 | 2030 33% ECP + 1.3 GW Offshore | 700 | 0 | -510 | 300.92 | 0 | 0 | No
2030-10-15 15:00 | 2030 33% ECP + 1.3 GW Offshore | 700 | 0 | -210.04 | 318.47 | 0 | 0 | No
2030-10-15 16:00 | 2030 33% ECP + 1.3 GW Offshore | 700 | 0 | 89.96 | 485.23 | 0 | 0 | No
2030-10-15 17:00 | 2030 33% ECP + 1.3 GW Offshore | 700 | 0 | -134.75 | 185.23 | 0 | 0 | No
2030-10-15 18:00 | 2030 33% ECP + 1.3 GW Offshore | 700 | 0 | 0 | 91.51 | 0 | 0 | No
2030-10-15 19:00 | 2030 33% ECP + 1.3 GW Offshore | 700 | 300 | 300 | 391.51 | 0 | 0 | No
2030-10-15 20:00 | 2030 33% ECP + 1.3 GW Offshore | 700 | 366.94 | 510 | 510 | 0 | 0 | No
2030-10-15 21:00 | 2030 33% ECP + 1.3 GW Offshore | 700 | 76.7 | 510 | 510 | 0 | 0 | No
2030-10-15 22:00 | 2030 33% ECP + 1.3 GW Offshore | 700 | 0 | 510 | 507.59 | 0 | 0 | No
2030-10-15 23:00 | 2030 33% ECP + 1.3 GW Offshore | 700 | 0 | 510 | 207.59 | 0 | 0 | No
2030-10-16 | 2030 33% ECP + 1.3 GW Offshore | 700 | 0 | 210 | 0 | 0 | 0 | No
2030-10-16 01:00 | 2030 33% ECP + 1.3 GW Offshore | 700 | 0 | 10.38 | 0 | 0 | 0 | No
2030-10-16 02:00 | 2030 33% ECP + 1.3 GW Offshore | 700 | 0 | -243.17 | 0 | 0 | 0 | No
2030-10-16 03:00 | 2030 33% ECP + 1.3 GW Offshore | 700 | 0 | -355.25 | 0 | 0 | 0 | No
2030-10-16 04:00 | 2030 33% ECP + 1.3 GW Offshore | 700 | 0 | -265.4 | 0 | 0 | 0 | No
2030-10-16 05:00 | 2030 33% ECP + 1.3 GW Offshore | 700 | 0 | -429.63 | 0 | 0 | 0 | No
2030-10-16 06:00 | 2030 33% ECP + 1.3 GW Offshore | 700 | 0 | -386.58 | 0 | 0 | 0 | No
2030-10-16 07:00 | 2030 33% ECP + 1.3 GW Offshore | 700 | 0 | -280.58 | 0 | 0 | 0 | No
2030-10-16 08:00 | 2030 33% ECP + 1.3 GW Offshore | 700 | 0 | 19.42 | 0 | 0 | 0 | No
2030-10-16 09:00 | 2030 33% ECP + 1.3 GW Offshore | 700 | 0 | -280.58 | 0 | 0 | 0 | No
2030-10-16 10:00 | 2030 33% ECP + 1.3 GW Offshore | 700 | 0 | -510 | 0 | 0 | 0 | No
2030-10-16 11:00 | 2030 33% ECP + 1.3 GW Offshore | 379.38 | 0 | -510 | 0 | 0 | 0 | No
2030-10-16 12:00 | 2030 33% ECP + 1.3 GW Offshore | -40.62 | 0 | -510 | 0 | 0 | 0 | No
2030-10-16 13:00 | 2030 33% ECP + 1.3 GW Offshore | -460.62 | 0 | -510 | 0 | 0 | 0 | No
2030-10-16 14:00 | 2030 33% ECP + 1.3 GW Offshore | -140 | 0 | -510 | 0 | 0 | 0 | No
2030-10-16 15:00 | 2030 33% ECP + 1.3 GW Offshore | 280 | -226 | -510 | 0 | 0 | 0 | No
2030-10-16 16:00 | 2030 33% ECP + 1.3 GW Offshore | 700 | -526 | -510 | -300 | 0 | 0 | No
2030-10-16 17:00 | 2030 33% ECP + 1.3 GW Offshore | 700 | -526 | -510 | -415.36 | 0 | 0 | No
2030-10-16 18:00 | 2030 33% ECP + 1.3 GW Offshore | 280 | -526 | -510 | -310.18 | 0 | 0 | No
2030-10-16 19:00 | 2030 33% ECP + 1.3 GW Offshore | 700 | -475.32 | -510 | -10.18 | 0 | 0 | No
2030-10-16 20:00 | 2030 33% ECP + 1.3 GW Offshore | 700 | -175.32 | -210 | 289.82 | 0 | 0 | No
2030-10-16 21:00 | 2030 33% ECP + 1.3 GW Offshore | 700 | 0 | -126.79 | 0 | 0 | 0 | No
2030-10-16 22:00 | 2030 33% ECP + 1.3 GW Offshore | 700 | -95.3 | -269.31 | 0 | 0 | 0 | No
2030-10-16 23:00 | 2030 33% ECP + 1.3 GW Offshore | 700 | -395.3 | -510 | 68.88 | 0 | 0 | No
2030-10-17 | 2030 33% ECP + 1.3 GW Offshore | 700 | -95.3 | -510 | 0 | 0 | 0 | No
2030-10-17 01:00 | 2030 33% ECP + 1.3 GW Offshore | 700 | 0 | -510 | 0 | 0 | 0 | No
2030-10-17 02:00 | 2030 33% ECP + 1.3 GW Offshore | 700 | -0.01 | -510 | 0 | 0 | 0 | No
2030-10-17 03:00 | 2030 33% ECP + 1.3 GW Offshore | 700 | 0 | -510 | -197.99 | 0 | 0 | No
2030-10-17 04:00 | 2030 33% ECP + 1.3 GW Offshore | 700 | 0 | -510 | -197.99 | 0 | 0 | No
2030-10-17 05:00 | 2030 33% ECP + 1.3 GW Offshore | 700 | 0 | -510 | -89.88 | 0 | 0 | No
2030-10-17 06:00 | 2030 33% ECP + 1.3 GW Offshore | 700 | 0 | -510 | -154.16 | 0 | 0 | No
2030-10-17 07:00 | 2030 33% ECP + 1.3 GW Offshore | 700 | 0 | -510 | -134.81 | 0 | 0 | No
2030-10-17 08:00 | 2030 33% ECP + 1.3 GW Offshore | 700 | 0 | -210 | 14.87 | 0 | 0 | No
2030-10-17 09:00 | 2030 33% ECP + 1.3 GW Offshore | 700 | 0 | -510 | -55.18 | 0 | 0 | No
2030-10-17 10:00 | 2030 33% ECP + 1.3 GW Offshore | 700 | -236.09 | -510 | -8.96 | 0 | 0 | No
2030-10-17 11:00 | 2030 33% ECP + 1.3 GW Offshore | 700 | -433.36 | -510 | -192.87 | 0 | 0 | No
2030-10-17 12:00 | 2030 33% ECP + 1.3 GW Offshore | 700 | -526 | -510 | -55.61 | 0 | 0 | No
2030-10-17 13:00 | 2030 33% ECP + 1.3 GW Offshore | 700 | -526 | -510 | -158.1 | 0 | 0 | No
2030-10-17 14:00 | 2030 33% ECP + 1.3 GW Offshore | 700 | -526 | -510 | -196.92 | 0 | 0 | No
2030-10-17 15:00 | 2030 33% ECP + 1.3 GW Offshore | 700 | -227.34 | -510 | -170.19 | 0 | 0 | No
2030-10-17 16:00 | 2030 33% ECP + 1.3 GW Offshore | 700 | -493.68 | -510 | -210 | 0 | 0 | No
2030-10-17 17:00 | 2030 33% ECP + 1.3 GW Offshore | 581.51 | -526 | -510 | -510 | 0 | 0 | No
2030-10-17 18:00 | 2030 33% ECP + 1.3 GW Offshore | 280 | -526 | -510 | -444.1 | 0 | 0 | No
2030-10-17 19:00 | 2030 33% ECP + 1.3 GW Offshore | 700 | -300 | -300 | -144.1 | 0 | 0 | No
2030-10-17 20:00 | 2030 33% ECP + 1.3 GW Offshore | 700 | 0 | 0 | 155.9 | 0 | 0 | No
2030-10-17 21:00 | 2030 33% ECP + 1.3 GW Offshore | 700 | 0 | 268.13 | 135.8 | 0 | 0 | No
2030-10-17 22:00 | 2030 33% ECP + 1.3 GW Offshore | 700 | 0 | -31.87 | 0 | 0 | 0 | No
2030-10-17 23:00 | 2030 33% ECP + 1.3 GW Offshore | 700 | 0 | -331.87 | -137.18 | 0 | 0 | No
2030-10-18 | 2030 33% ECP + 1.3 GW Offshore | 700 | 0 | -481.37 | 0 | 0 | 0 | No
2030-10-18 01:00 | 2030 33% ECP + 1.3 GW Offshore | 700 | 0 | -181.37 | 0 | 0 | 0 | No
2030-10-18 02:00 | 2030 33% ECP + 1.3 GW Offshore | 700 | 0 | 0 | 0 | 0 | 0 | No
2030-10-18 03:00 | 2030 33% ECP + 1.3 GW Offshore | 700 | 0 | -300 | 0 | 0 | 0 | No
2030-10-18 04:00 | 2030 33% ECP + 1.3 GW Offshore | 700 | 0 | -239.63 | 0 | 0 | 0 | No
2030-10-18 05:00 | 2030 33% ECP + 1.3 GW Offshore | 700 | 0 | -332.22 | 0 | 0 | 0 | No
2030-10-18 06:00 | 2030 33% ECP + 1.3 GW Offshore | 700 | 0 | -32.22 | 0 | 0 | 0 | No
2030-10-18 07:00 | 2030 33% ECP + 1.3 GW Offshore | 700 | -64.14 | -210 | 0 | 0 | 0 | No
2030-10-18 08:00 | 2030 33% ECP + 1.3 GW Offshore | 700 | -364.14 | -510 | -300 | 0 | 0 | No
2030-10-18 09:00 | 2030 33% ECP + 1.3 GW Offshore | 700 | -403.59 | -510 | -19.77 | 0 | 0 | No
2030-10-18 10:00 | 2030 33% ECP + 1.3 GW Offshore | 700 | -103.59 | -510 | 61.83 | 0 | 0 | No
2030-10-18 11:00 | 2030 33% ECP + 1.3 GW Offshore | 700 | 0 | -510 | 28.43 | 0 | 0 | No
2030-10-18 12:00 | 2030 33% ECP + 1.3 GW Offshore | 700 | 0 | -510 | 0 | 0 | 0 | No
2030-10-18 13:00 | 2030 33% ECP + 1.3 GW Offshore | 700 | 0 | -510 | 0 | 0 | 0 | No
2030-10-18 14:00 | 2030 33% ECP + 1.3 GW Offshore | 700 | 0 | -510 | 0 | 0 | 0 | No
2030-10-18 15:00 | 2030 33% ECP + 1.3 GW Offshore | 700 | -226 | -510 | 16 | 0 | 0 | No
2030-10-18 16:00 | 2030 33% ECP + 1.3 GW Offshore | 700 | -526 | -510 | -284 | 0 | 0 | No
2030-10-18 17:00 | 2030 33% ECP + 1.3 GW Offshore | 342.71 | -526 | -510 | -254.14 | 0 | 0 | No
2030-10-18 18:00 | 2030 33% ECP + 1.3 GW Offshore | 280 | -526 | -510 | -70.84 | 0 | 0 | No
2030-10-18 19:00 | 2030 33% ECP + 1.3 GW Offshore | 700 | -526 | -510 | -327.83 | 0 | 0 | No
2030-10-18 20:00 | 2030 33% ECP + 1.3 GW Offshore | 700 | -526 | -510 | -327.83 | 0 | 0 | No
2030-10-18 21:00 | 2030 33% ECP + 1.3 GW Offshore | 700 | -226 | -510 | -100.45 | 0 | 0 | No
2030-10-18 22:00 | 2030 33% ECP + 1.3 GW Offshore | 700 | -386.9 | -510 | -224.76 | 0 | 0 | No
2030-10-18 23:00 | 2030 33% ECP + 1.3 GW Offshore | 554.37 | -526 | -510 | -5.47 | 0 | 0 | No
2030-10-19 | 2030 33% ECP + 1.3 GW Offshore | 700 | -526 | -510 | 15.04 | 0 | 0 | No
2030-10-19 01:00 | 2030 33% ECP + 1.3 GW Offshore | 280 | -526 | -510 | 29.02 | 0 | 0 | No
2030-10-19 02:00 | 2030 33% ECP + 1.3 GW Offshore | -140 | -226 | -318.03 | 302.04 | 0 | 0 | No
2030-10-19 03:00 | 2030 33% ECP + 1.3 GW Offshore | -560 | -163.18 | -210 | 300 | 0 | 0 | No
2030-10-19 04:00 | 2030 33% ECP + 1.3 GW Offshore | -700 | -463.18 | -510 | 0 | 0 | 0 | No
2030-10-19 05:00 | 2030 33% ECP + 1.3 GW Offshore | -700 | -526 | -510 | -115.67 | 0 | 0 | No
2030-10-19 06:00 | 2030 33% ECP + 1.3 GW Offshore | -700 | -526 | -510 | -415.67 | 0 | 0 | No
2030-10-19 07:00 | 2030 33% ECP + 1.3 GW Offshore | -700 | -526 | -510 | -510 | 0 | 0 | No
2030-10-19 08:00 | 2030 33% ECP + 1.3 GW Offshore | -700 | -526 | -510 | -446.27 | 0 | 0 | No
2030-10-19 09:00 | 2030 33% ECP + 1.3 GW Offshore | -700 | -526 | -510 | -146.27 | 0 | 0 | No
2030-10-19 10:00 | 2030 33% ECP + 1.3 GW Offshore | -700 | -226 | -210 | 153.73 | 0 | 0 | No
2030-10-19 11:00 | 2030 33% ECP + 1.3 GW Offshore | -700 | 74 | 90 | 453.73 | 0 | 0 | No
2030-10-19 12:00 | 2030 33% ECP + 1.3 GW Offshore | -700 | 374 | 390 | 510 | 0 | 0 | No
2030-10-19 13:00 | 2030 33% ECP + 1.3 GW Offshore | -700 | 505 | 510 | 510 | 0 | 0 | No
2030-10-19 14:00 | 2030 33% ECP + 1.3 GW Offshore | -700 | 374 | 390 | 390 | 0 | 0 | No
2030-10-19 15:00 | 2030 33% ECP + 1.3 GW Offshore | -700 | 74 | 90 | 90 | 0 | 0 | No
2030-10-19 16:00 | 2030 33% ECP + 1.3 GW Offshore | -700 | -226 | -210 | -210 | 0 | 0 | No
2030-10-19 17:00 | 2030 33% ECP + 1.3 GW Offshore | -700 | -526 | -510 | -510 | 0 | 0 | No
2030-10-19 18:00 | 2030 33% ECP + 1.3 GW Offshore | -700 | -526 | -510 | -348.66 | 0 | 0 | No
2030-10-19 19:00 | 2030 33% ECP + 1.3 GW Offshore | -700 | -226 | -262.12 | -48.66 | 0 | 0 | No
2030-10-19 20:00 | 2030 33% ECP + 1.3 GW Offshore | -700 | 74 | 37.88 | 251.34 | 0 | 0 | No
2030-10-19 21:00 | 2030 33% ECP + 1.3 GW Offshore | -700 | 374 | 337.88 | 510 | 0 | 0 | Yes
2030-10-19 22:00 | 2030 33% ECP + 1.3 GW Offshore | -700 | 505 | 510 | 510 | 0 | 0 | Yes
2030-10-19 23:00 | 2030 33% ECP + 1.3 GW Offshore | -700 | 505 | 510 | 510 | 0 | 0 | Yes
2030-10-20 | 2030 33% ECP + 1.3 GW Offshore | -700 | 505 | 510 | 510 | 0 | 0 | Yes
2030-10-20 01:00 | 2030 33% ECP + 1.3 GW Offshore | -700 | 505 | 510 | 242.2 | 0 | 0 | Yes
2030-10-20 02:00 | 2030 33% ECP + 1.3 GW Offshore | -700 | 505 | 510 | 331.73 | 0 | 0 | Yes
2030-10-20 03:00 | 2030 33% ECP + 1.3 GW Offshore | -700 | 505 | 510 | 202.05 | 0 | 0 | Yes
2030-10-20 04:00 | 2030 33% ECP + 1.3 GW Offshore | -700 | 505 | 510 | 365.64 | 0 | 0 | Yes
2030-10-20 05:00 | 2030 33% ECP + 1.3 GW Offshore | -700 | 505 | 510 | 510 | 0 | 0 | Yes
2030-10-20 06:00 | 2030 33% ECP + 1.3 GW Offshore | -700 | 505 | 510 | 510 | 0 | 0 | Yes
2030-10-20 07:00 | 2030 33% ECP + 1.3 GW Offshore | -700 | 505 | 510 | 510 | 0 | 0 | Yes
2030-10-20 08:00 | 2030 33% ECP + 1.3 GW Offshore | -700 | 505 | 510 | 510 | 0 | 0 | Yes
2030-10-20 09:00 | 2030 33% ECP + 1.3 GW Offshore | -700 | 505 | 510 | 510 | 0 | 0 | Yes
2030-10-20 10:00 | 2030 33% ECP + 1.3 GW Offshore | -700 | 505 | 510 | 510 | 0 | 0 | Yes
2030-10-20 11:00 | 2030 33% ECP + 1.3 GW Offshore | -700 | 505 | 510 | 356.83 | 0 | 0 | Yes
2030-10-20 12:00 | 2030 33% ECP + 1.3 GW Offshore | -700 | 505 | 510 | 510 | 0 | 0 | Yes
2030-10-20 13:00 | 2030 33% ECP + 1.3 GW Offshore | -700 | 505 | 510 | 344.27 | 0 | 0 | Yes
2030-10-20 14:00 | 2030 33% ECP + 1.3 GW Offshore | -700 | 505 | 510 | 291.62 | 0 | 0 | Yes
2030-10-20 15:00 | 2030 33% ECP + 1.3 GW Offshore | -700 | 505 | 319.32 | 306.73 | 0 | 0 | Yes
2030-10-20 16:00 | 2030 33% ECP + 1.3 GW Offshore | -700 | 205 | 19.32 | 6.73 | 0 | 0 | Yes
2030-10-20 17:00 | 2030 33% ECP + 1.3 GW Offshore | -700 | -95 | -280.68 | -293.27 | 0 | 0 | Yes
2030-10-20 18:00 | 2030 33% ECP + 1.3 GW Offshore | -700 | 205 | 19.32 | 6.73 | 0 | 0 | Yes
2030-10-20 19:00 | 2030 33% ECP + 1.3 GW Offshore | -700 | 505 | 319.32 | 306.73 | 0 | 0 | Yes
2030-10-20 20:00 | 2030 33% ECP + 1.3 GW Offshore | -700 | 505 | 510 | 433.94 | 0 | 0 | Yes
2030-10-20 21:00 | 2030 33% ECP + 1.3 GW Offshore | -700 | 505 | 510 | 510 | 0 | 0 | Yes
2030-10-20 22:00 | 2030 33% ECP + 1.3 GW Offshore | -700 | 505 | 510 | 462.87 | 0 | 0 | Yes
2030-10-20 23:00 | 2030 33% ECP + 1.3 GW Offshore | -700 | 505 | 510 | 391.05 | 0 | 0 | Yes
2030-10-21 | 2030 33% ECP + 1.3 GW Offshore | -280 | 505 | 510 | 510 | 0 | 0 | No
2030-10-21 01:00 | 2030 33% ECP + 1.3 GW Offshore | 140 | 505 | 510 | 510 | 0 | 0 | No
2030-10-21 02:00 | 2030 33% ECP + 1.3 GW Offshore | 560 | 505 | 510 | 510 | 0 | 0 | No
2030-10-21 03:00 | 2030 33% ECP + 1.3 GW Offshore | 700 | 505 | 510 | 510 | 0 | 0 | No
2030-10-21 04:00 | 2030 33% ECP + 1.3 GW Offshore | 700 | 505 | 510 | 510 | 0 | 0 | No
2030-10-21 05:00 | 2030 33% ECP + 1.3 GW Offshore | 700 | 505 | 510 | 510 | 0 | 0 | No
2030-10-21 06:00 | 2030 33% ECP + 1.3 GW Offshore | 700 | 505 | 510 | 510 | 0 | 0 | No
2030-10-21 07:00 | 2030 33% ECP + 1.3 GW Offshore | 700 | 505 | 390 | 510 | 0 | 0 | No
2030-10-21 08:00 | 2030 33% ECP + 1.3 GW Offshore | 700 | 205 | 90 | 510 | 0 | 0 | No
2030-10-21 09:00 | 2030 33% ECP + 1.3 GW Offshore | 700 | -95 | -210 | 490.7 | 0 | 0 | No
2030-10-21 10:00 | 2030 33% ECP + 1.3 GW Offshore | 700 | -395 | -510 | 504.84 | 0 | 0 | No
2030-10-21 11:00 | 2030 33% ECP + 1.3 GW Offshore | 700 | -526 | -510 | 415.17 | 0 | 0 | No
2030-10-21 12:00 | 2030 33% ECP + 1.3 GW Offshore | 700 | -526 | -510 | 115.17 | 0 | 0 | No
2030-10-21 13:00 | 2030 33% ECP + 1.3 GW Offshore | 700 | -526 | -510 | 90 | 0 | 0 | No
2030-10-21 14:00 | 2030 33% ECP + 1.3 GW Offshore | 700 | -526 | -510 | -210 | 0 | 0 | No
2030-10-21 15:00 | 2030 33% ECP + 1.3 GW Offshore | 700 | -526 | -510 | -510 | 0 | 0 | No
2030-10-21 16:00 | 2030 33% ECP + 1.3 GW Offshore | 700 | -526 | -510 | -510 | 0 | 0 | No
2030-10-21 17:00 | 2030 33% ECP + 1.3 GW Offshore | 700 | -526 | -510 | -510 | 0 | 0 | No
2030-10-21 18:00 | 2030 33% ECP + 1.3 GW Offshore | 700 | -476.72 | -510 | -318.47 | 0 | 0 | No
2030-10-21 19:00 | 2030 33% ECP + 1.3 GW Offshore | 700 | -176.72 | -210 | -450.3 | 0 | 0 | No
2030-10-21 20:00 | 2030 33% ECP + 1.3 GW Offshore | 700 | 123.28 | 90 | -463.04 | 0 | 0 | No
2030-10-21 21:00 | 2030 33% ECP + 1.3 GW Offshore | 700 | 423.28 | 390 | -163.04 | 0 | 0 | No
2030-10-21 22:00 | 2030 33% ECP + 1.3 GW Offshore | 280 | 505 | 510 | 136.96 | 0 | 0 | Yes
2030-10-21 23:00 | 2030 33% ECP + 1.3 GW Offshore | -140 | 505 | 510 | 27.26 | 0 | 0 | Yes
2030-10-22 | 2030 33% ECP + 1.3 GW Offshore | 280 | 505 | 510 | 327.26 | 0 | 0 | Yes
2030-10-22 01:00 | 2030 33% ECP + 1.3 GW Offshore | 700 | 505 | 510 | 209.58 | 0 | 0 | Yes
2030-10-22 02:00 | 2030 33% ECP + 1.3 GW Offshore | 700 | 505 | 510 | 345.39 | 0 | 0 | Yes
2030-10-22 03:00 | 2030 33% ECP + 1.3 GW Offshore | 700 | 505 | 510 | 230.59 | 0 | 0 | Yes
2030-10-22 04:00 | 2030 33% ECP + 1.3 GW Offshore | 700 | 505 | 510 | 346.02 | 0 | 0 | Yes
2030-10-22 05:00 | 2030 33% ECP + 1.3 GW Offshore | 649.83 | 505 | 510 | 162.07 | 0 | 0 | Yes
2030-10-22 06:00 | 2030 33% ECP + 1.3 GW Offshore | 229.83 | 205 | 210 | -77.43 | 0 | 0 | No
2030-10-22 07:00 | 2030 33% ECP + 1.3 GW Offshore | 266.83 | -95 | -90 | -29.73 | 0 | 0 | No
2030-10-22 08:00 | 2030 33% ECP + 1.3 GW Offshore | 686.83 | 0 | -49.69 | 0 | 0 | 0 | No
2030-10-22 09:00 | 2030 33% ECP + 1.3 GW Offshore | 478.51 | 0 | 0 | 0 | 0 | 0 | No
2030-10-22 10:00 | 2030 33% ECP + 1.3 GW Offshore | 58.51 | -300 | -300 | 4.38 | 0 | 0 | No
2030-10-22 11:00 | 2030 33% ECP + 1.3 GW Offshore | -135.22 | -526 | -510 | 61.95 | 0 | 0 | No
2030-10-22 12:00 | 2030 33% ECP + 1.3 GW Offshore | -326.76 | -526 | -510 | -95.81 | 0 | 0 | No
2030-10-22 13:00 | 2030 33% ECP + 1.3 GW Offshore | -163.29 | -526 | -510 | -16.13 | 0 | 0 | No
2030-10-22 14:00 | 2030 33% ECP + 1.3 GW Offshore | 0 | -258.83 | -510 | -27.66 | 0 | 0 | No
2030-10-22 15:00 | 2030 33% ECP + 1.3 GW Offshore | 420 | -140.64 | -510 | 173.55 | 0 | 0 | No
2030-10-22 16:00 | 2030 33% ECP + 1.3 GW Offshore | 442 | -226 | -210 | 473.55 | 0 | 0 | No
2030-10-22 17:00 | 2030 33% ECP + 1.3 GW Offshore | 22 | -526 | -510 | 177.6 | 0 | 0 | No
2030-10-22 18:00 | 2030 33% ECP + 1.3 GW Offshore | -398 | -526 | -510 | 0 | 0 | 0 | No
2030-10-22 19:00 | 2030 33% ECP + 1.3 GW Offshore | 22 | -526 | -510 | 0 | 0 | 0 | No
2030-10-22 20:00 | 2030 33% ECP + 1.3 GW Offshore | 442 | -526 | -510 | -21.94 | 0 | 0 | No
2030-10-22 21:00 | 2030 33% ECP + 1.3 GW Offshore | 22 | -347.81 | -510 | 96.58 | 0 | 0 | No
2030-10-22 22:00 | 2030 33% ECP + 1.3 GW Offshore | -398 | -526 | -510 | 16.39 | 0 | 0 | No
2030-10-22 23:00 | 2030 33% ECP + 1.3 GW Offshore | 22 | -526 | -510 | -80.69 | 0 | 0 | No
2030-10-23 | 2030 33% ECP + 1.3 GW Offshore | 280 | -526 | -510 | -363.55 | 0 | 0 | No
2030-10-23 01:00 | 2030 33% ECP + 1.3 GW Offshore | 700 | -526 | -510 | -161.14 | 0 | 0 | No
2030-10-23 02:00 | 2030 33% ECP + 1.3 GW Offshore | 700 | -300 | -459.38 | -83.56 | 0 | 0 | No
2030-10-23 03:00 | 2030 33% ECP + 1.3 GW Offshore | 700 | 0 | -159.38 | 216.44 | 0 | 0 | No
2030-10-23 04:00 | 2030 33% ECP + 1.3 GW Offshore | 700 | 300 | 140.62 | 510 | 0 | 0 | No
2030-10-23 05:00 | 2030 33% ECP + 1.3 GW Offshore | 280 | 0 | -159.38 | 210 | 0 | 0 | No
2030-10-23 06:00 | 2030 33% ECP + 1.3 GW Offshore | 568.22 | -300 | -459.38 | 147.23 | 0 | 0 | No
2030-10-23 07:00 | 2030 33% ECP + 1.3 GW Offshore | 700 | -478.75 | -510 | 447.23 | 0 | 0 | No
2030-10-23 08:00 | 2030 33% ECP + 1.3 GW Offshore | 700 | -178.75 | -510 | 510 | 0 | 0 | No
2030-10-23 09:00 | 2030 33% ECP + 1.3 GW Offshore | 375.33 | -478.75 | -510 | 510 | 0 | 0 | No
2030-10-23 10:00 | 2030 33% ECP + 1.3 GW Offshore | -44.67 | -513.54 | -510 | 510 | 0 | 0 | No
2030-10-23 11:00 | 2030 33% ECP + 1.3 GW Offshore | -464.67 | -526 | -510 | 344.53 | 0 | 0 | No
2030-10-23 12:00 | 2030 33% ECP + 1.3 GW Offshore | -700 | -526 | -510 | 44.53 | 0 | 0 | No
2030-10-23 13:00 | 2030 33% ECP + 1.3 GW Offshore | -700 | -526 | -510 | -255.47 | 0 | 0 | No
2030-10-23 14:00 | 2030 33% ECP + 1.3 GW Offshore | -595.38 | -526 | -510 | -99.51 | 0 | 0 | No
2030-10-23 15:00 | 2030 33% ECP + 1.3 GW Offshore | -175.38 | -226 | -510 | 170.21 | 0 | 0 | No
2030-10-23 16:00 | 2030 33% ECP + 1.3 GW Offshore | 244.62 | -70.78 | -510 | 382.01 | 0 | 0 | No
2030-10-23 17:00 | 2030 33% ECP + 1.3 GW Offshore | 664.62 | -370.78 | -510 | 458.23 | 0 | 0 | No
2030-10-23 18:00 | 2030 33% ECP + 1.3 GW Offshore | 392.32 | -526 | -510 | 510 | 0 | 0 | No
2030-10-23 19:00 | 2030 33% ECP + 1.3 GW Offshore | -27.68 | -526 | -510 | 455.61 | 0 | 0 | No
2030-10-23 20:00 | 2030 33% ECP + 1.3 GW Offshore | -291.11 | -526 | -510 | 283.8 | 0 | 0 | No
2030-10-23 21:00 | 2030 33% ECP + 1.3 GW Offshore | -700 | -526 | -510 | -0.42 | 0 | 0 | Yes
2030-10-23 22:00 | 2030 33% ECP + 1.3 GW Offshore | -700 | -387.24 | -390 | -300.42 | 0 | 0 | Yes
2030-10-23 23:00 | 2030 33% ECP + 1.3 GW Offshore | -700 | -87.24 | -90 | -0.42 | 0 | 0 | Yes
2030-10-24 | 2030 33% ECP + 1.3 GW Offshore | -700 | 212.76 | 210 | 299.58 | 0 | 0 | Yes
2030-10-24 01:00 | 2030 33% ECP + 1.3 GW Offshore | -700 | 505 | 510 | 200.04 | 0 | 0 | Yes
2030-10-24 02:00 | 2030 33% ECP + 1.3 GW Offshore | -700 | 505 | 510 | 436.89 | 0 | 0 | Yes
2030-10-24 03:00 | 2030 33% ECP + 1.3 GW Offshore | -700 | 505 | 510 | 136.89 | 0 | 0 | Yes
2030-10-24 04:00 | 2030 33% ECP + 1.3 GW Offshore | -700 | 505 | 510 | 298.93 | 0 | 0 | Yes
2030-10-24 05:00 | 2030 33% ECP + 1.3 GW Offshore | -700 | 505 | 510 | 510 | 0 | 0 | Yes
2030-10-24 06:00 | 2030 33% ECP + 1.3 GW Offshore | -700 | 505 | 510 | 510 | 0 | 0 | Yes
2030-10-24 07:00 | 2030 33% ECP + 1.3 GW Offshore | -700 | 505 | 510 | 510 | 0 | 0 | Yes
2030-10-24 08:00 | 2030 33% ECP + 1.3 GW Offshore | -700 | 505 | 510 | 510 | 0 | 0 | No
2030-10-24 09:00 | 2030 33% ECP + 1.3 GW Offshore | -700 | 505 | 510 | 510 | 0 | 0 | No
2030-10-24 10:00 | 2030 33% ECP + 1.3 GW Offshore | -700 | 505 | 510 | 510 | 0 | 0 | Yes
2030-10-24 11:00 | 2030 33% ECP + 1.3 GW Offshore | -700 | 505 | 510 | 510 | 0 | 0 | Yes
2030-10-24 12:00 | 2030 33% ECP + 1.3 GW Offshore | -700 | 505 | 510 | 510 | 0 | 0 | Yes
2030-10-24 13:00 | 2030 33% ECP + 1.3 GW Offshore | -700 | 505 | 510 | 510 | 0 | 0 | Yes
2030-10-24 14:00 | 2030 33% ECP + 1.3 GW Offshore | -700 | 374 | 390 | 510 | 0 | 0 | Yes
2030-10-24 15:00 | 2030 33% ECP + 1.3 GW Offshore | -700 | 74 | 90 | 510 | 0 | 0 | Yes
2030-10-24 16:00 | 2030 33% ECP + 1.3 GW Offshore | -280 | -226 | -210 | 510 | 0 | 0 | No
2030-10-24 17:00 | 2030 33% ECP + 1.3 GW Offshore | 99.41 | -526 | -510 | 510 | 0 | 0 | No
2030-10-24 18:00 | 2030 33% ECP + 1.3 GW Offshore | 519.41 | -526 | -510 | 398.34 | 0 | 0 | No
2030-10-24 19:00 | 2030 33% ECP + 1.3 GW Offshore | 99.41 | -526 | -510 | 98.34 | 0 | 0 | No
2030-10-24 20:00 | 2030 33% ECP + 1.3 GW Offshore | -280 | -305.94 | -510 | 345.79 | 0 | 0 | No
2030-10-24 21:00 | 2030 33% ECP + 1.3 GW Offshore | -700 | -5.94 | -210 | 510 | 0 | 0 | Yes
2030-10-24 22:00 | 2030 33% ECP + 1.3 GW Offshore | -700 | 294.06 | 90 | 319.3 | 0 | 0 | Yes
2030-10-24 23:00 | 2030 33% ECP + 1.3 GW Offshore | -700 | 505 | 390 | 510 | 0 | 0 | Yes
2030-10-25 | 2030 33% ECP + 1.3 GW Offshore | -700 | 505 | 510 | 510 | 0 | 0 | Yes
2030-10-25 01:00 | 2030 33% ECP + 1.3 GW Offshore | -700 | 505 | 510 | 510 | 0 | 0 | Yes
2030-10-25 02:00 | 2030 33% ECP + 1.3 GW Offshore | -700 | 505 | 510 | 510 | 0 | 0 | Yes
2030-10-25 03:00 | 2030 33% ECP + 1.3 GW Offshore | -700 | 505 | 510 | 510 | 0 | 0 | Yes
2030-10-25 04:00 | 2030 33% ECP + 1.3 GW Offshore | -700 | 505 | 510 | 510 | 0 | 0 | Yes
2030-10-25 05:00 | 2030 33% ECP + 1.3 GW Offshore | -700 | 505 | 510 | 510 | 0 | 0 | Yes
2030-10-25 06:00 | 2030 33% ECP + 1.3 GW Offshore | -700 | 505 | 510 | 510 | 0 | 0 | Yes
2030-10-25 07:00 | 2030 33% ECP + 1.3 GW Offshore | -700 | 300 | 328.5 | 510 | 0 | 0 | Yes
2030-10-25 08:00 | 2030 33% ECP + 1.3 GW Offshore | -700 | 0 | 28.5 | 210 | 0 | 0 | No
2030-10-25 09:00 | 2030 33% ECP + 1.3 GW Offshore | -700 | 300 | 328.5 | 510 | 0 | 0 | Yes
2030-10-25 10:00 | 2030 33% ECP + 1.3 GW Offshore | -700 | 505 | 510 | 510 | 0 | 0 | Yes
2030-10-25 11:00 | 2030 33% ECP + 1.3 GW Offshore | -700 | 505 | 510 | 510 | 0 | 0 | Yes
2030-10-25 12:00 | 2030 33% ECP + 1.3 GW Offshore | -700 | 505 | 510 | 510 | 0 | 0 | Yes
2030-10-25 13:00 | 2030 33% ECP + 1.3 GW Offshore | -700 | 374 | 390 | 510 | 0 | 0 | Yes
2030-10-25 14:00 | 2030 33% ECP + 1.3 GW Offshore | -700 | 74 | 90 | 218.17 | 0 | 0 | Yes
2030-10-25 15:00 | 2030 33% ECP + 1.3 GW Offshore | -700 | -226 | -210 | -81.83 | 0 | 0 | No
2030-10-25 16:00 | 2030 33% ECP + 1.3 GW Offshore | -280 | -526 | -510 | -381.83 | 0 | 0 | No
2030-10-25 17:00 | 2030 33% ECP + 1.3 GW Offshore | -700 | -526 | -510 | -510 | 0 | 0 | No
2030-10-25 18:00 | 2030 33% ECP + 1.3 GW Offshore | -700 | -526 | -510 | -210 | 0 | 0 | No
2030-10-25 19:00 | 2030 33% ECP + 1.3 GW Offshore | -280 | -314.39 | -510 | 90 | 0 | 0 | No
2030-10-25 20:00 | 2030 33% ECP + 1.3 GW Offshore | -280 | -14.39 | -210 | 390 | 0 | 0 | No
2030-10-25 21:00 | 2030 33% ECP + 1.3 GW Offshore | -700 | 285.61 | 90 | 510 | 0 | 0 | Yes
2030-10-25 22:00 | 2030 33% ECP + 1.3 GW Offshore | -700 | 505 | 390 | 510 | 0 | 0 | Yes
2030-10-25 23:00 | 2030 33% ECP + 1.3 GW Offshore | -700 | 505 | 510 | 510 | 0 | 0 | Yes
2030-10-26 | 2030 33% ECP + 1.3 GW Offshore | -700 | 505 | 510 | 510 | 0 | 0 | Yes
2030-10-26 01:00 | 2030 33% ECP + 1.3 GW Offshore | -700 | 505 | 510 | 510 | 0 | 0 | Yes
2030-10-26 02:00 | 2030 33% ECP + 1.3 GW Offshore | -700 | 505 | 510 | 510 | 0 | 0 | Yes
2030-10-26 03:00 | 2030 33% ECP + 1.3 GW Offshore | -700 | 505 | 510 | 510 | 0 | 0 | Yes
2030-10-26 04:00 | 2030 33% ECP + 1.3 GW Offshore | -700 | 374 | 390 | 390 | 0 | 0 | Yes
2030-10-26 05:00 | 2030 33% ECP + 1.3 GW Offshore | -700 | 74 | 90 | 90 | 0 | 0 | Yes
2030-10-26 06:00 | 2030 33% ECP + 1.3 GW Offshore | -700 | -226 | -210 | -210 | 0 | 0 | Yes
2030-10-26 07:00 | 2030 33% ECP + 1.3 GW Offshore | -700 | -526 | -510 | -510 | 0 | 0 | Yes
2030-10-26 08:00 | 2030 33% ECP + 1.3 GW Offshore | -700 | -526 | -510 | -510 | 0 | 0 | No
2030-10-26 09:00 | 2030 33% ECP + 1.3 GW Offshore | -700 | -526 | -510 | -510 | 0 | 0 | No
2030-10-26 10:00 | 2030 33% ECP + 1.3 GW Offshore | -700 | -226 | -210 | -210 | 0 | 0 | Yes
2030-10-26 11:00 | 2030 33% ECP + 1.3 GW Offshore | -700 | 0 | -82.88 | 0 | 0 | 0 | Yes
2030-10-26 12:00 | 2030 33% ECP + 1.3 GW Offshore | -700 | 300 | 217.12 | 300 | 0 | 0 | Yes
2030-10-26 13:00 | 2030 33% ECP + 1.3 GW Offshore | -700 | 505 | 510 | 510 | 0 | 0 | Yes
2030-10-26 14:00 | 2030 33% ECP + 1.3 GW Offshore | -700 | 505 | 210 | 378.86 | 0 | 0 | Yes
2030-10-26 15:00 | 2030 33% ECP + 1.3 GW Offshore | -700 | 300 | -90 | 78.86 | 0 | 0 | Yes
2030-10-26 16:00 | 2030 33% ECP + 1.3 GW Offshore | -280 | 0 | -390 | -221.14 | 0 | 0 | No
2030-10-26 17:00 | 2030 33% ECP + 1.3 GW Offshore | 0 | -300 | -510 | 0 | 0 | 0 | No
2030-10-26 18:00 | 2030 33% ECP + 1.3 GW Offshore | 100.33 | -526 | -510 | 147.73 | 0 | 0 | No
2030-10-26 19:00 | 2030 33% ECP + 1.3 GW Offshore | 520.33 | -300 | -300 | 108.73 | 0 | 0 | No
2030-10-26 20:00 | 2030 33% ECP + 1.3 GW Offshore | 700 | 0 | 0 | 408.73 | 0 | 0 | No
2030-10-26 21:00 | 2030 33% ECP + 1.3 GW Offshore | 700 | 205 | 210 | 210 | 0 | 0 | No
2030-10-26 22:00 | 2030 33% ECP + 1.3 GW Offshore | 543.61 | 505 | 510 | 510 | 0 | 0 | No
2030-10-26 23:00 | 2030 33% ECP + 1.3 GW Offshore | 123.61 | 505 | 510 | 510 | 0 | 0 | No
2030-10-27 | 2030 33% ECP + 1.3 GW Offshore | -296.39 | 505 | 510 | 510 | 0 | 0 | No
2030-10-27 01:00 | 2030 33% ECP + 1.3 GW Offshore | -700 | 205 | 414.68 | 510 | 0 | 0 | No
2030-10-27 02:00 | 2030 33% ECP + 1.3 GW Offshore | -700 | 0 | 403.72 | 510 | 0 | 0 | No
2030-10-27 03:00 | 2030 33% ECP + 1.3 GW Offshore | -700 | 97.35 | 103.72 | 510 | 0 | 0 | No
2030-10-27 04:00 | 2030 33% ECP + 1.3 GW Offshore | -700 | -202.65 | -196.28 | 433.44 | 0 | 0 | No
2030-10-27 05:00 | 2030 33% ECP + 1.3 GW Offshore | -627.31 | -226 | -306.87 | 327.93 | 0 | 0 | No
2030-10-27 06:00 | 2030 33% ECP + 1.3 GW Offshore | -700 | -526 | -510 | 213.9 | 0 | 0 | No
2030-10-27 07:00 | 2030 33% ECP + 1.3 GW Offshore | -280 | -252.83 | -510 | 264.89 | 0 | 0 | No
2030-10-27 08:00 | 2030 33% ECP + 1.3 GW Offshore | 0 | -87.46 | -510 | 130.03 | 0 | 0 | No
2030-10-27 09:00 | 2030 33% ECP + 1.3 GW Offshore | 0 | -387.46 | -510 | 302.12 | 0 | 0 | No
2030-10-27 10:00 | 2030 33% ECP + 1.3 GW Offshore | -280 | -526 | -510 | 481.26 | 0 | 0 | No
2030-10-27 11:00 | 2030 33% ECP + 1.3 GW Offshore | -700 | -526 | -510 | 356.2 | 0 | 0 | Yes
2030-10-27 12:00 | 2030 33% ECP + 1.3 GW Offshore | -700 | -226 | -210 | 510 | 0 | 0 | Yes
2030-10-27 13:00 | 2030 33% ECP + 1.3 GW Offshore | -700 | 74 | 90 | 510 | 0 | 0 | Yes
2030-10-27 14:00 | 2030 33% ECP + 1.3 GW Offshore | -700 | 374 | 390 | 510 | 0 | 0 | Yes
2030-10-27 15:00 | 2030 33% ECP + 1.3 GW Offshore | -700 | 505 | 510 | 510 | 0 | 0 | Yes
2030-10-27 16:00 | 2030 33% ECP + 1.3 GW Offshore | -700 | 505 | 510 | 510 | 0 | 0 | Yes
2030-10-27 17:00 | 2030 33% ECP + 1.3 GW Offshore | -700 | 505 | 510 | 510 | 0 | 0 | Yes
2030-10-27 18:00 | 2030 33% ECP + 1.3 GW Offshore | -700 | 505 | 510 | 510 | 0 | 0 | Yes
2030-10-27 19:00 | 2030 33% ECP + 1.3 GW Offshore | -700 | 505 | 510 | 510 | 0 | 0 | Yes
2030-10-27 20:00 | 2030 33% ECP + 1.3 GW Offshore | -700 | 505 | 510 | 510 | 0 | 0 | Yes
2030-10-27 21:00 | 2030 33% ECP + 1.3 GW Offshore | -700 | 505 | 510 | 510 | 0 | 0 | Yes
2030-10-27 22:00 | 2030 33% ECP + 1.3 GW Offshore | -700 | 505 | 510 | 510 | 0 | 0 | Yes
2030-10-27 23:00 | 2030 33% ECP + 1.3 GW Offshore | -700 | 505 | 510 | 510 | 0 | 0 | Yes
2030-10-28 | 2030 33% ECP + 1.3 GW Offshore | -700 | 505 | 510 | 510 | 0 | 0 | Yes
2030-10-28 01:00 | 2030 33% ECP + 1.3 GW Offshore | -700 | 505 | 510 | 510 | 0 | 0 | Yes
2030-10-28 02:00 | 2030 33% ECP + 1.3 GW Offshore | -700 | 505 | 510 | 510 | 0 | 0 | Yes
2030-10-28 03:00 | 2030 33% ECP + 1.3 GW Offshore | -700 | 505 | 510 | 510 | 0 | 0 | Yes
2030-10-28 04:00 | 2030 33% ECP + 1.3 GW Offshore | -700 | 505 | 510 | 510 | 0 | 0 | Yes
2030-10-28 05:00 | 2030 33% ECP + 1.3 GW Offshore | -700 | 505 | 510 | 510 | 0 | 0 | Yes
2030-10-28 06:00 | 2030 33% ECP + 1.3 GW Offshore | -700 | 505 | 510 | 510 | 0 | 0 | Yes
2030-10-28 07:00 | 2030 33% ECP + 1.3 GW Offshore | -700 | 505 | 510 | 510 | 0 | 0 | Yes
2030-10-28 08:00 | 2030 33% ECP + 1.3 GW Offshore | -700 | 505 | 510 | 510 | 0 | 0 | Yes
2030-10-28 09:00 | 2030 33% ECP + 1.3 GW Offshore | -700 | 505 | 510 | 510 | 0 | 0 | Yes
2030-10-28 10:00 | 2030 33% ECP + 1.3 GW Offshore | -700 | 505 | 510 | 510 | 0 | 0 | Yes
2030-10-28 11:00 | 2030 33% ECP + 1.3 GW Offshore | -700 | 505 | 510 | 510 | 0 | 0 | Yes
2030-10-28 12:00 | 2030 33% ECP + 1.3 GW Offshore | -700 | 505 | 510 | 510 | 0 | 0 | Yes
2030-10-28 13:00 | 2030 33% ECP + 1.3 GW Offshore | -700 | 505 | 510 | 510 | 0 | 0 | Yes
2030-10-28 14:00 | 2030 33% ECP + 1.3 GW Offshore | -700 | 374 | 390 | 510 | 0 | 0 | Yes
2030-10-28 15:00 | 2030 33% ECP + 1.3 GW Offshore | -700 | 74 | 90 | 510 | 0 | 0 | Yes
2030-10-28 16:00 | 2030 33% ECP + 1.3 GW Offshore | -700 | -226 | -210 | 347.69 | 0 | 0 | Yes
2030-10-28 17:00 | 2030 33% ECP + 1.3 GW Offshore | -700 | -526 | -510 | 47.69 | 0 | 0 | No
2030-10-28 18:00 | 2030 33% ECP + 1.3 GW Offshore | -700 | -526 | -510 | 149.82 | 0 | 0 | No
2030-10-28 19:00 | 2030 33% ECP + 1.3 GW Offshore | -700 | -226 | -210 | 449.82 | 0 | 0 | No
2030-10-28 20:00 | 2030 33% ECP + 1.3 GW Offshore | -700 | 74 | 90 | 510 | 0 | 0 | Yes
2030-10-28 21:00 | 2030 33% ECP + 1.3 GW Offshore | -700 | 374 | 390 | 510 | 0 | 0 | Yes
2030-10-28 22:00 | 2030 33% ECP + 1.3 GW Offshore | -700 | 505 | 510 | 510 | 0 | 0 | Yes
2030-10-28 23:00 | 2030 33% ECP + 1.3 GW Offshore | -700 | 505 | 510 | 510 | 0 | 0 | Yes
2030-10-29 | 2030 33% ECP + 1.3 GW Offshore | -700 | 505 | 510 | 510 | 0 | 0 | No
2030-10-29 01:00 | 2030 33% ECP + 1.3 GW Offshore | -700 | 505 | 510 | 510 | 0 | 0 | No
2030-10-29 02:00 | 2030 33% ECP + 1.3 GW Offshore | -700 | 505 | 510 | 510 | 0 | 0 | Yes
2030-10-29 03:00 | 2030 33% ECP + 1.3 GW Offshore | -700 | 374 | 390 | 510 | 0 | 0 | Yes
2030-10-29 04:00 | 2030 33% ECP + 1.3 GW Offshore | -700 | 74 | 90 | 510 | 0 | 0 | Yes
2030-10-29 05:00 | 2030 33% ECP + 1.3 GW Offshore | -700 | -226 | -210 | 510 | 0 | 0 | Yes
2030-10-29 06:00 | 2030 33% ECP + 1.3 GW Offshore | -700 | -526 | -510 | 461.94 | 0 | 0 | Yes
2030-10-29 07:00 | 2030 33% ECP + 1.3 GW Offshore | -700 | -526 | -510 | 215.45 | 0 | 0 | No
2030-10-29 08:00 | 2030 33% ECP + 1.3 GW Offshore | -700 | -526 | -510 | 0 | 0 | 0 | No
2030-10-29 09:00 | 2030 33% ECP + 1.3 GW Offshore | -700 | -526 | -510 | 300 | 0 | 0 | No
2030-10-29 10:00 | 2030 33% ECP + 1.3 GW Offshore | -700 | -526 | -510 | 278.75 | 0 | 0 | No
2030-10-29 11:00 | 2030 33% ECP + 1.3 GW Offshore | -700 | -297.49 | -510 | 280.3 | 0 | 0 | Yes
2030-10-29 12:00 | 2030 33% ECP + 1.3 GW Offshore | -700 | 2.51 | -210 | 510 | 0 | 0 | Yes
2030-10-29 13:00 | 2030 33% ECP + 1.3 GW Offshore | -700 | 302.51 | 90 | 510 | 0 | 0 | Yes
2030-10-29 14:00 | 2030 33% ECP + 1.3 GW Offshore | -700 | 374 | 390 | 390 | 0 | 0 | Yes
2030-10-29 15:00 | 2030 33% ECP + 1.3 GW Offshore | -700 | 74 | 90 | 90 | 0 | 0 | Yes
2030-10-29 16:00 | 2030 33% ECP + 1.3 GW Offshore | -700 | -226 | -210 | -210 | 0 | 0 | Yes
2030-10-29 17:00 | 2030 33% ECP + 1.3 GW Offshore | -700 | -526 | -510 | -510 | 0 | 0 | Yes
2030-10-29 18:00 | 2030 33% ECP + 1.3 GW Offshore | -700 | -526 | -510 | -510 | 0 | 0 | No
2030-10-29 19:00 | 2030 33% ECP + 1.3 GW Offshore | -700 | -226 | -276.71 | -210 | 0 | 0 | Yes
2030-10-29 20:00 | 2030 33% ECP + 1.3 GW Offshore | -700 | 74 | 23.29 | 90 | 0 | 0 | Yes
2030-10-29 21:00 | 2030 33% ECP + 1.3 GW Offshore | -700 | 374 | 323.29 | 390 | 0 | 0 | Yes
2030-10-29 22:00 | 2030 33% ECP + 1.3 GW Offshore | -700 | 505 | 510 | 510 | 0 | 0 | Yes
2030-10-29 23:00 | 2030 33% ECP + 1.3 GW Offshore | -700 | 505 | 510 | 510 | 0 | 0 | Yes
2030-10-30 | 2030 33% ECP + 1.3 GW Offshore | -280 | 505 | 510 | 510 | 0 | 0 | No
2030-10-30 01:00 | 2030 33% ECP + 1.3 GW Offshore | 140 | 505 | 510 | 510 | 0 | 0 | No
2030-10-30 02:00 | 2030 33% ECP + 1.3 GW Offshore | 560 | 505 | 510 | 510 | 0 | 0 | No
2030-10-30 03:00 | 2030 33% ECP + 1.3 GW Offshore | 700 | 505 | 510 | 510 | 0 | 0 | No
2030-10-30 04:00 | 2030 33% ECP + 1.3 GW Offshore | 700 | 505 | 510 | 510 | 0 | 0 | No
2030-10-30 05:00 | 2030 33% ECP + 1.3 GW Offshore | 280 | 505 | 510 | 510 | 0 | 0 | No
2030-10-30 06:00 | 2030 33% ECP + 1.3 GW Offshore | -140 | 505 | 510 | 510 | 0 | 0 | No
2030-10-30 07:00 | 2030 33% ECP + 1.3 GW Offshore | 86.43 | 205 | 210 | 210 | 0 | 0 | No
2030-10-30 08:00 | 2030 33% ECP + 1.3 GW Offshore | 506.43 | 0 | 390 | 510 | 0 | 0 | No
2030-10-30 09:00 | 2030 33% ECP + 1.3 GW Offshore | 700 | 0 | 90 | 439.2 | 0 | 0 | No
2030-10-30 10:00 | 2030 33% ECP + 1.3 GW Offshore | 403.92 | 0 | -210 | 316.12 | 0 | 0 | No
2030-10-30 11:00 | 2030 33% ECP + 1.3 GW Offshore | 0 | -66.04 | -510 | 118.05 | 0 | 0 | No
2030-10-30 12:00 | 2030 33% ECP + 1.3 GW Offshore | -125.01 | -303.7 | -510 | 74.03 | 0 | 0 | No
2030-10-30 13:00 | 2030 33% ECP + 1.3 GW Offshore | 0 | -3.7 | -491.85 | 148.92 | 0 | 0 | No
2030-10-30 14:00 | 2030 33% ECP + 1.3 GW Offshore | 420 | 0 | -191.85 | 95.17 | 0 | 0 | No
2030-10-30 15:00 | 2030 33% ECP + 1.3 GW Offshore | 236.96 | 0 | 108.15 | 237.79 | 0 | 0 | No
2030-10-30 16:00 | 2030 33% ECP + 1.3 GW Offshore | -183.04 | 0 | -126.26 | 176.17 | 0 | 0 | No
2030-10-30 17:00 | 2030 33% ECP + 1.3 GW Offshore | -603.04 | -300 | -426.26 | -123.83 | 0 | 0 | No
2030-10-30 18:00 | 2030 33% ECP + 1.3 GW Offshore | -700 | -526 | -510 | -423.83 | 0 | 0 | No
2030-10-30 19:00 | 2030 33% ECP + 1.3 GW Offshore | -700 | -526 | -510 | -129.26 | 0 | 0 | No
2030-10-30 20:00 | 2030 33% ECP + 1.3 GW Offshore | -700 | -526 | -510 | 170.74 | 0 | 0 | No
2030-10-30 21:00 | 2030 33% ECP + 1.3 GW Offshore | -700 | -526 | -510 | 375.8 | 0 | 0 | No
2030-10-30 22:00 | 2030 33% ECP + 1.3 GW Offshore | -700 | -526 | -510 | 75.8 | 0 | 0 | No
2030-10-30 23:00 | 2030 33% ECP + 1.3 GW Offshore | -700 | -526 | -510 | -133.74 | 0 | 0 | No
2030-10-31 | 2030 33% ECP + 1.3 GW Offshore | -700 | -526 | 0 | -433.74 | 0 | 0 | Yes
2030-10-31 01:00 | 2030 33% ECP + 1.3 GW Offshore | -700 | -226 | 0 | -133.74 | 0 | 0 | Yes
2030-10-31 02:00 | 2030 33% ECP + 1.3 GW Offshore | -700 | 74 | 0 | 0 | 0 | 0 | Yes
2030-10-31 03:00 | 2030 33% ECP + 1.3 GW Offshore | -700 | 374 | 0 | 28.14 | 0 | 0 | Yes
2030-10-31 04:00 | 2030 33% ECP + 1.3 GW Offshore | -700 | 505 | 0 | 94.94 | 0 | 0 | Yes
2030-10-31 05:00 | 2030 33% ECP + 1.3 GW Offshore | -700 | 505 | 0 | 31 | 0 | 0 | Yes
2030-10-31 06:00 | 2030 33% ECP + 1.3 GW Offshore | -700 | 505 | 0 | 47.56 | 0 | 0 | Yes
2030-10-31 07:00 | 2030 33% ECP + 1.3 GW Offshore | -700 | 505 | 0 | 240 | 0 | 0 | Yes
2030-10-31 08:00 | 2030 33% ECP + 1.3 GW Offshore | -700 | 505 | 0 | 374.81 | 0 | 0 | Yes
2030-10-31 09:00 | 2030 33% ECP + 1.3 GW Offshore | -700 | 505 | 0 | 431.35 | 0 | 0 | Yes
2030-10-31 10:00 | 2030 33% ECP + 1.3 GW Offshore | -700 | 505 | 0 | 510 | 0 | 0 | Yes
2030-10-31 11:00 | 2030 33% ECP + 1.3 GW Offshore | -700 | 505 | 0 | 393.48 | 0 | 0 | Yes
2030-10-31 12:00 | 2030 33% ECP + 1.3 GW Offshore | -700 | 505 | 0 | 345.61 | 0 | 0 | Yes
2030-10-31 13:00 | 2030 33% ECP + 1.3 GW Offshore | -700 | 505 | 0 | 394.73 | 0 | 0 | Yes
2030-10-31 14:00 | 2030 33% ECP + 1.3 GW Offshore | -700 | 505 | 0 | 275.22 | 0 | 0 | Yes
2030-10-31 15:00 | 2030 33% ECP + 1.3 GW Offshore | -700 | 505 | 0 | 299.63 | 0 | 0 | Yes
2030-10-31 16:00 | 2030 33% ECP + 1.3 GW Offshore | -700 | 505 | 0 | 454.96 | 0 | 0 | Yes
2030-10-31 17:00 | 2030 33% ECP + 1.3 GW Offshore | -700 | 505 | 0 | 493.77 | 0 | 0 | Yes
2030-10-31 18:00 | 2030 33% ECP + 1.3 GW Offshore | -700 | 505 | 0 | 510 | 0 | 0 | Yes
2030-10-31 19:00 | 2030 33% ECP + 1.3 GW Offshore | -700 | 505 | 0 | 510 | 0 | 0 | Yes
2030-10-31 20:00 | 2030 33% ECP + 1.3 GW Offshore | -700 | 505 | 0 | 510 | 0 | 0 | No
2030-10-31 21:00 | 2030 33% ECP + 1.3 GW Offshore | -700 | 505 | 0 | 510 | 0 | 0 | Yes
2030-10-31 22:00 | 2030 33% ECP + 1.3 GW Offshore | -700 | 505 | 0 | 510 | 0 | 0 | Yes
2030-10-31 23:00 | 2030 33% ECP + 1.3 GW Offshore | -700 | 505 | 0 | 510 | 0 | 0 | Yes
2030-11-01 | 2030 33% ECP + 1.3 GW Offshore | -700 | 505 | 0 | 510 | 0 | 0 | Yes
2030-11-01 01:00 | 2030 33% ECP + 1.3 GW Offshore | -700 | 505 | 0 | 510 | 0 | 0 | Yes
2030-11-01 02:00 | 2030 33% ECP + 1.3 GW Offshore | -700 | 505 | 0 | 318.78 | 0 | 0 | Yes
2030-11-01 03:00 | 2030 33% ECP + 1.3 GW Offshore | -700 | 505 | 0 | 302.97 | 0 | 0 | Yes
2030-11-01 04:00 | 2030 33% ECP + 1.3 GW Offshore | -700 | 505 | 0 | 482.39 | 0 | 0 | Yes
2030-11-01 05:00 | 2030 33% ECP + 1.3 GW Offshore | -700 | 505 | 0 | 182.39 | 0 | 0 | Yes
2030-11-01 06:00 | 2030 33% ECP + 1.3 GW Offshore | -700 | 505 | 0 | 445.63 | 0 | 0 | Yes
2030-11-01 07:00 | 2030 33% ECP + 1.3 GW Offshore | -700 | 505 | 0 | 510 | 0 | 0 | Yes
2030-11-01 08:00 | 2030 33% ECP + 1.3 GW Offshore | -700 | 505 | 0 | 510 | 0 | 0 | Yes
2030-11-01 09:00 | 2030 33% ECP + 1.3 GW Offshore | -700 | 505 | 0 | 510 | 0 | 0 | Yes
2030-11-01 10:00 | 2030 33% ECP + 1.3 GW Offshore | -700 | 505 | 0 | 510 | 0 | 0 | Yes
2030-11-01 11:00 | 2030 33% ECP + 1.3 GW Offshore | -700 | 505 | 0 | 510 | 0 | 0 | Yes
2030-11-01 12:00 | 2030 33% ECP + 1.3 GW Offshore | -700 | 505 | 0 | 510 | 0 | 0 | Yes
2030-11-01 13:00 | 2030 33% ECP + 1.3 GW Offshore | -700 | 505 | 0 | 510 | 0 | 0 | Yes
2030-11-01 14:00 | 2030 33% ECP + 1.3 GW Offshore | -700 | 505 | 0 | 510 | 0 | 0 | Yes
2030-11-01 15:00 | 2030 33% ECP + 1.3 GW Offshore | -700 | 505 | 0 | 510 | 0 | 0 | Yes
2030-11-01 16:00 | 2030 33% ECP + 1.3 GW Offshore | -700 | 505 | 0 | 510 | 0 | 0 | Yes
2030-11-01 17:00 | 2030 33% ECP + 1.3 GW Offshore | -599.7 | 505 | 0 | 510 | 0 | 0 | No
2030-11-01 18:00 | 2030 33% ECP + 1.3 GW Offshore | -179.7 | 505 | 0 | 510 | 0 | 0 | No
2030-11-01 19:00 | 2030 33% ECP + 1.3 GW Offshore | 240.3 | 505 | 0 | 510 | 0 | 0 | No
2030-11-01 20:00 | 2030 33% ECP + 1.3 GW Offshore | 660.3 | 505 | 0 | 510 | 0 | 0 | No
2030-11-01 21:00 | 2030 33% ECP + 1.3 GW Offshore | 700 | 505 | 0 | 510 | 0 | 0 | No
2030-11-01 22:00 | 2030 33% ECP + 1.3 GW Offshore | 700 | 505 | 0 | 510 | 0 | 0 | No
2030-11-01 23:00 | 2030 33% ECP + 1.3 GW Offshore | 700 | 505 | 0 | 510 | 0 | 0 | No
2030-11-02 | 2030 33% ECP + 1.3 GW Offshore | 684.52 | 505 | 300 | 510 | 0 | 0 | No
2030-11-02 01:00 | 2030 33% ECP + 1.3 GW Offshore | 264.52 | 505 | 510 | 510 | 0 | 0 | No
2030-11-02 02:00 | 2030 33% ECP + 1.3 GW Offshore | -155.48 | 505 | 510 | 510 | 0 | 0 | No
2030-11-02 03:00 | 2030 33% ECP + 1.3 GW Offshore | -575.48 | 505 | 510 | 510 | 0 | 0 | No
2030-11-02 04:00 | 2030 33% ECP + 1.3 GW Offshore | -700 | 505 | 510 | 510 | 0 | 0 | No
2030-11-02 05:00 | 2030 33% ECP + 1.3 GW Offshore | -700 | 505 | 510 | 510 | 0 | 0 | No
2030-11-02 06:00 | 2030 33% ECP + 1.3 GW Offshore | -700 | 505 | 510 | 510 | 0 | 0 | No
2030-11-02 07:00 | 2030 33% ECP + 1.3 GW Offshore | -700 | 205 | 210 | 412.2 | 0 | 0 | No
2030-11-02 08:00 | 2030 33% ECP + 1.3 GW Offshore | -700 | 0 | 0 | 404.38 | 0 | 0 | No
2030-11-02 09:00 | 2030 33% ECP + 1.3 GW Offshore | -692.29 | 0 | 210 | 400.67 | 0 | 0 | No
2030-11-02 10:00 | 2030 33% ECP + 1.3 GW Offshore | -700 | 300 | 510 | 510 | 0 | 0 | Yes
2030-11-02 11:00 | 2030 33% ECP + 1.3 GW Offshore | -700 | 505 | 510 | 510 | 0 | 0 | Yes
2030-11-02 12:00 | 2030 33% ECP + 1.3 GW Offshore | -700 | 505 | 510 | 510 | 0 | 0 | Yes
2030-11-02 13:00 | 2030 33% ECP + 1.3 GW Offshore | -700 | 374 | 390 | 510 | 0 | 0 | Yes
2030-11-02 14:00 | 2030 33% ECP + 1.3 GW Offshore | -700 | 74 | 90 | 510 | 0 | 0 | Yes
2030-11-02 15:00 | 2030 33% ECP + 1.3 GW Offshore | -700 | -226 | -210 | 510 | 0 | 0 | Yes
2030-11-02 16:00 | 2030 33% ECP + 1.3 GW Offshore | -427.03 | -526 | -510 | 210 | 0 | 0 | No
2030-11-02 17:00 | 2030 33% ECP + 1.3 GW Offshore | -700 | -526 | -510 | 11.67 | 0 | 0 | No
2030-11-02 18:00 | 2030 33% ECP + 1.3 GW Offshore | -700 | -526 | -510 | 11.67 | 0 | 0 | No
2030-11-02 19:00 | 2030 33% ECP + 1.3 GW Offshore | -629.71 | -526 | -510 | 0 | 0 | 0 | No
2030-11-02 20:00 | 2030 33% ECP + 1.3 GW Offshore | -209.71 | -226 | -210 | -126.47 | 0 | 0 | No
2030-11-02 21:00 | 2030 33% ECP + 1.3 GW Offshore | -357.2 | 74 | 90 | 173.53 | 0 | 0 | No
2030-11-02 22:00 | 2030 33% ECP + 1.3 GW Offshore | -700 | 374 | 390 | 473.53 | 0 | 0 | No
2030-11-02 23:00 | 2030 33% ECP + 1.3 GW Offshore | -700 | 505 | 510 | 510 | 0 | 0 | Yes
2030-11-03 | 2030 33% ECP + 1.3 GW Offshore | -700 | 505 | 510 | 510 | 0 | 0 | No
2030-11-03 01:00 | 2030 33% ECP + 1.3 GW Offshore | -700 | 505 | 510 | 510 | 0 | 0 | No
2030-11-03 02:00 | 2030 33% ECP + 1.3 GW Offshore | -700 | 505 | 510 | 510 | 0 | 0 | No
2030-11-03 03:00 | 2030 33% ECP + 1.3 GW Offshore | -700 | 505 | 510 | 510 | 0 | 0 | No
2030-11-03 04:00 | 2030 33% ECP + 1.3 GW Offshore | -700 | 505 | 510 | 510 | 0 | 0 | No
2030-11-03 05:00 | 2030 33% ECP + 1.3 GW Offshore | -700 | 505 | 510 | 510 | 0 | 0 | No
2030-11-03 06:00 | 2030 33% ECP + 1.3 GW Offshore | -700 | 505 | 510 | 510 | 0 | 0 | No
2030-11-03 07:00 | 2030 33% ECP + 1.3 GW Offshore | -700 | 205 | 210 | 463.71 | 0 | 0 | No
2030-11-03 08:00 | 2030 33% ECP + 1.3 GW Offshore | -280 | -95 | -90 | 163.71 | 0 | 0 | No
2030-11-03 09:00 | 2030 33% ECP + 1.3 GW Offshore | -226.04 | 0 | -390 | 463.71 | 0 | 0 | No
2030-11-03 10:00 | 2030 33% ECP + 1.3 GW Offshore | -646.04 | 0 | -120.07 | 493.07 | 0 | 0 | No
2030-11-03 11:00 | 2030 33% ECP + 1.3 GW Offshore | -700 | -296.51 | -420.07 | 231.67 | 0 | 0 | No
2030-11-03 12:00 | 2030 33% ECP + 1.3 GW Offshore | -700 | -300 | -482.45 | 510 | 0 | 0 | No
2030-11-03 13:00 | 2030 33% ECP + 1.3 GW Offshore | -280 | 0 | -182.45 | 210 | 0 | 0 | No
2030-11-03 14:00 | 2030 33% ECP + 1.3 GW Offshore | 140 | 300 | 117.55 | 510 | 0 | 0 | No
2030-11-03 15:00 | 2030 33% ECP + 1.3 GW Offshore | 560 | 144.33 | 0 | 510 | 0 | 0 | No
2030-11-03 16:00 | 2030 33% ECP + 1.3 GW Offshore | 639.56 | -155.67 | -300 | 365.02 | 0 | 0 | No
2030-11-03 17:00 | 2030 33% ECP + 1.3 GW Offshore | 700 | 0 | -503.64 | 380.26 | 0 | 0 | No
2030-11-03 18:00 | 2030 33% ECP + 1.3 GW Offshore | 700 | 0 | -220.99 | 501.46 | 0 | 0 | No
2030-11-03 19:00 | 2030 33% ECP + 1.3 GW Offshore | 700 | 0 | -220.99 | 506.05 | 0 | 0 | No
2030-11-03 20:00 | 2030 33% ECP + 1.3 GW Offshore | 700 | 0 | -220.99 | 506.05 | 0 | 0 | No
2030-11-03 21:00 | 2030 33% ECP + 1.3 GW Offshore | 700 | 0 | 0 | 465.71 | 0 | 0 | No
2030-11-03 22:00 | 2030 33% ECP + 1.3 GW Offshore | 700 | 0 | 0 | 413.93 | 0 | 0 | No
2030-11-03 23:00 | 2030 33% ECP + 1.3 GW Offshore | 700 | 0 | 231.16 | 386.95 | 0 | 0 | No
2030-11-04 | 2030 33% ECP + 1.3 GW Offshore | 653.31 | 0 | 159.82 | 510 | 0 | 0 | No
2030-11-04 01:00 | 2030 33% ECP + 1.3 GW Offshore | 700 | 300 | 459.82 | 510 | 0 | 0 | No
2030-11-04 02:00 | 2030 33% ECP + 1.3 GW Offshore | 700 | 505 | 510 | 510 | 0 | 0 | No
2030-11-04 03:00 | 2030 33% ECP + 1.3 GW Offshore | 700 | 505 | 510 | 510 | 0 | 0 | No
2030-11-04 04:00 | 2030 33% ECP + 1.3 GW Offshore | 700 | 505 | 510 | 510 | 0 | 0 | No
2030-11-04 05:00 | 2030 33% ECP + 1.3 GW Offshore | 700 | 505 | 510 | 510 | 0 | 0 | No
2030-11-04 06:00 | 2030 33% ECP + 1.3 GW Offshore | 700 | 505 | 510 | 510 | 0 | 0 | No
2030-11-04 07:00 | 2030 33% ECP + 1.3 GW Offshore | 280 | 205 | 210 | 242.23 | 0 | 0 | No
2030-11-04 08:00 | 2030 33% ECP + 1.3 GW Offshore | 700 | 0 | 139.73 | 0 | 0 | 0 | No
2030-11-04 09:00 | 2030 33% ECP + 1.3 GW Offshore | 700 | 0 | 0 | 83.66 | 0 | 0 | No
2030-11-04 10:00 | 2030 33% ECP + 1.3 GW Offshore | 700 | -89.82 | 0 | -116.15 | 0 | 0 | No
2030-11-04 11:00 | 2030 33% ECP + 1.3 GW Offshore | 384.42 | -389.82 | 0 | -193.85 | 0 | 0 | No
2030-11-04 12:00 | 2030 33% ECP + 1.3 GW Offshore | -23.29 | -526 | 0 | -324.68 | 0 | 0 | No
2030-11-04 13:00 | 2030 33% ECP + 1.3 GW Offshore | 108.4 | -526 | 0 | -164.86 | 0 | 0 | No
2030-11-04 14:00 | 2030 33% ECP + 1.3 GW Offshore | 482.88 | -300 | 0 | -136.73 | 0 | 0 | No
2030-11-04 15:00 | 2030 33% ECP + 1.3 GW Offshore | 700 | 0 | 0 | -58.25 | 0 | 0 | No
2030-11-04 16:00 | 2030 33% ECP + 1.3 GW Offshore | 700 | 0 | 0 | 0 | 0 | 0 | No
2030-11-04 17:00 | 2030 33% ECP + 1.3 GW Offshore | 700 | 0 | 0 | 10.51 | 0 | 0 | No
2030-11-04 18:00 | 2030 33% ECP + 1.3 GW Offshore | 700 | 0 | 0 | 310.51 | 0 | 0 | No
2030-11-04 19:00 | 2030 33% ECP + 1.3 GW Offshore | 700 | 205 | 0 | 210 | 0 | 0 | No
2030-11-04 20:00 | 2030 33% ECP + 1.3 GW Offshore | 700 | 505 | 0 | 510 | 0 | 0 | No
2030-11-04 21:00 | 2030 33% ECP + 1.3 GW Offshore | 700 | 505 | 0 | 445.25 | 0 | 0 | No
2030-11-04 22:00 | 2030 33% ECP + 1.3 GW Offshore | 700 | 423.76 | 0 | 490.69 | 0 | 0 | No
2030-11-04 23:00 | 2030 33% ECP + 1.3 GW Offshore | 700 | 123.76 | 0 | 190.69 | 0 | 0 | No
2030-11-05 | 2030 33% ECP + 1.3 GW Offshore | 700 | 205 | 0 | 210 | 0 | 0 | No
2030-11-05 01:00 | 2030 33% ECP + 1.3 GW Offshore | 700 | 505 | 0 | 510 | 0 | 0 | No
2030-11-05 02:00 | 2030 33% ECP + 1.3 GW Offshore | 700 | 505 | 0 | 510 | 0 | 0 | No
2030-11-05 03:00 | 2030 33% ECP + 1.3 GW Offshore | 700 | 505 | 0 | 510 | 0 | 0 | No
2030-11-05 04:00 | 2030 33% ECP + 1.3 GW Offshore | 700 | 333.7 | 0 | 510 | 0 | 0 | No
2030-11-05 05:00 | 2030 33% ECP + 1.3 GW Offshore | 280 | 33.7 | 0 | 210 | 0 | 0 | No
2030-11-05 06:00 | 2030 33% ECP + 1.3 GW Offshore | 83.72 | 0 | 0 | -7.4 | 0 | 0 | No
2030-11-05 07:00 | 2030 33% ECP + 1.3 GW Offshore | 449.42 | 0 | 0 | 170.37 | 0 | 0 | No
2030-11-05 08:00 | 2030 33% ECP + 1.3 GW Offshore | 700 | 300 | 0 | 470.37 | 0 | 0 | No
2030-11-05 09:00 | 2030 33% ECP + 1.3 GW Offshore | 700 | 498.08 | 0 | 510 | 0 | 0 | No
2030-11-05 10:00 | 2030 33% ECP + 1.3 GW Offshore | 700 | 198.08 | 0 | 218.75 | 0 | 0 | No
2030-11-05 11:00 | 2030 33% ECP + 1.3 GW Offshore | 396.73 | -101.92 | 0 | 109.75 | 0 | 0 | No
2030-11-05 12:00 | 2030 33% ECP + 1.3 GW Offshore | 207 | -239.21 | 0 | 125 | 0 | 0 | No
2030-11-05 13:00 | 2030 33% ECP + 1.3 GW Offshore | -213 | 0 | 0 | 126.39 | 0 | 0 | No
2030-11-05 14:00 | 2030 33% ECP + 1.3 GW Offshore | 0 | -291.98 | 0 | -173.61 | 0 | 0 | No
2030-11-05 15:00 | 2030 33% ECP + 1.3 GW Offshore | 420 | 0 | 0 | -170.55 | 0 | 0 | No
2030-11-05 16:00 | 2030 33% ECP + 1.3 GW Offshore | 700 | -5.55 | 0 | -210 | 0 | 0 | No
2030-11-05 17:00 | 2030 33% ECP + 1.3 GW Offshore | 700 | -305.55 | 0 | -510 | 0 | 0 | No
2030-11-05 18:00 | 2030 33% ECP + 1.3 GW Offshore | 700 | -526 | 0 | -510 | 0 | 0 | No
2030-11-05 19:00 | 2030 33% ECP + 1.3 GW Offshore | 700 | -226 | 0 | -510 | 0 | 0 | No
2030-11-05 20:00 | 2030 33% ECP + 1.3 GW Offshore | 700 | 74 | 0 | -210 | 0 | 0 | No
2030-11-05 21:00 | 2030 33% ECP + 1.3 GW Offshore | 700 | 374 | 0 | 2.23 | 0 | 0 | No
2030-11-05 22:00 | 2030 33% ECP + 1.3 GW Offshore | 700 | 179.17 | 0 | 0 | 0 | 0 | No
2030-11-05 23:00 | 2030 33% ECP + 1.3 GW Offshore | 700 | 0 | 0 | 243.08 | 0 | 0 | No
2030-11-06 | 2030 33% ECP + 1.3 GW Offshore | 700 | 0 | 0 | 81.79 | 0 | 0 | No
2030-11-06 01:00 | 2030 33% ECP + 1.3 GW Offshore | 700 | 0 | 0 | 0 | 0 | 0 | No
2030-11-06 02:00 | 2030 33% ECP + 1.3 GW Offshore | 700 | 0 | 0 | 0 | 0 | 0 | No
2030-11-06 03:00 | 2030 33% ECP + 1.3 GW Offshore | 700 | 0 | 0 | 0 | 0 | 0 | No
2030-11-06 04:00 | 2030 33% ECP + 1.3 GW Offshore | 398.68 | 0 | 0 | 0 | 0 | 0 | No
2030-11-06 05:00 | 2030 33% ECP + 1.3 GW Offshore | -21.32 | -226 | 0 | -210 | 0 | 0 | No
2030-11-06 06:00 | 2030 33% ECP + 1.3 GW Offshore | -441.32 | -526 | 0 | -510 | 0 | 0 | No
2030-11-06 07:00 | 2030 33% ECP + 1.3 GW Offshore | -470.89 | -526 | 0 | -482.8 | 0 | 0 | No
2030-11-06 08:00 | 2030 33% ECP + 1.3 GW Offshore | -50.89 | -526 | 0 | -510 | 0 | 0 | No
2030-11-06 09:00 | 2030 33% ECP + 1.3 GW Offshore | 369.11 | -526 | -510 | -335.28 | 0 | 0 | No
2030-11-06 10:00 | 2030 33% ECP + 1.3 GW Offshore | 560 | -526 | -510 | -49.79 | 0 | 0 | No
2030-11-06 11:00 | 2030 33% ECP + 1.3 GW Offshore | 140 | -392.38 | -510 | 250.21 | 0 | 0 | No
2030-11-06 12:00 | 2030 33% ECP + 1.3 GW Offshore | -280 | -315.96 | -510 | 82.47 | 0 | 0 | No
2030-11-06 13:00 | 2030 33% ECP + 1.3 GW Offshore | -700 | -526 | -510 | -217.53 | 0 | 0 | No
2030-11-06 14:00 | 2030 33% ECP + 1.3 GW Offshore | -700 | -526 | -510 | -375.88 | 0 | 0 | No
2030-11-06 15:00 | 2030 33% ECP + 1.3 GW Offshore | -700 | -526 | -510 | -215.62 | 0 | 0 | No
2030-11-06 16:00 | 2030 33% ECP + 1.3 GW Offshore | -700 | -526 | -510 | -510 | 0 | 0 | No
2030-11-06 17:00 | 2030 33% ECP + 1.3 GW Offshore | -338.72 | -526 | -510 | -510 | 0 | 0 | No
2030-11-06 18:00 | 2030 33% ECP + 1.3 GW Offshore | -140 | -526 | -510 | -229.07 | 0 | 0 | No
2030-11-06 19:00 | 2030 33% ECP + 1.3 GW Offshore | 280 | -251.71 | -285.61 | 0 | 0 | 0 | No
2030-11-06 20:00 | 2030 33% ECP + 1.3 GW Offshore | 700 | 48.29 | 14.39 | 300 | 0 | 0 | No
2030-11-06 21:00 | 2030 33% ECP + 1.3 GW Offshore | 700 | 0 | 314.39 | 510 | 0 | 0 | No
2030-11-06 22:00 | 2030 33% ECP + 1.3 GW Offshore | 700 | 0 | 213.52 | 210 | 0 | 0 | No
2030-11-06 23:00 | 2030 33% ECP + 1.3 GW Offshore | 700 | 0 | -3.45 | 0 | 0 | 0 | No
2030-11-07 | 2030 33% ECP + 1.3 GW Offshore | 700 | 300 | 296.55 | 300 | 0 | 0 | No
2030-11-07 01:00 | 2030 33% ECP + 1.3 GW Offshore | 700 | 505 | 510 | 510 | 0 | 0 | No
2030-11-07 02:00 | 2030 33% ECP + 1.3 GW Offshore | 700 | 505 | 510 | 510 | 0 | 0 | No
2030-11-07 03:00 | 2030 33% ECP + 1.3 GW Offshore | 700 | 505 | 510 | 510 | 0 | 0 | No
2030-11-07 04:00 | 2030 33% ECP + 1.3 GW Offshore | 700 | 205 | 210 | 210 | 0 | 0 | No
2030-11-07 05:00 | 2030 33% ECP + 1.3 GW Offshore | 280 | -95 | -90 | -90 | 0 | 0 | No
2030-11-07 06:00 | 2030 33% ECP + 1.3 GW Offshore | -140 | -395 | -390 | -390 | 0 | 0 | No
2030-11-07 07:00 | 2030 33% ECP + 1.3 GW Offshore | 53.71 | -95 | -510 | -410.78 | 0 | 0 | No
2030-11-07 08:00 | 2030 33% ECP + 1.3 GW Offshore | 420 | 0 | -510 | -258.15 | 0 | 0 | No
2030-11-07 09:00 | 2030 33% ECP + 1.3 GW Offshore | 0 | -226 | -510 | -84.18 | 0 | 0 | No
2030-11-07 10:00 | 2030 33% ECP + 1.3 GW Offshore | -134.93 | -526 | -510 | -130.53 | 0 | 0 | No
2030-11-07 11:00 | 2030 33% ECP + 1.3 GW Offshore | -280 | -513.47 | -510 | -329.05 | 0 | 0 | No
2030-11-07 12:00 | 2030 33% ECP + 1.3 GW Offshore | -700 | -526 | -510 | -329.05 | 0 | 0 | No
2030-11-07 13:00 | 2030 33% ECP + 1.3 GW Offshore | -700 | -526 | -510 | -510 | 0 | 0 | No
2030-11-07 14:00 | 2030 33% ECP + 1.3 GW Offshore | -584.11 | -526 | -510 | -503.44 | 0 | 0 | No
2030-11-07 15:00 | 2030 33% ECP + 1.3 GW Offshore | -534.9 | -526 | -510 | -450.36 | 0 | 0 | No
2030-11-07 16:00 | 2030 33% ECP + 1.3 GW Offshore | -280 | -359.46 | -510 | -450.36 | 0 | 0 | No
2030-11-07 17:00 | 2030 33% ECP + 1.3 GW Offshore | -700 | -526 | -510 | -510 | 0 | 0 | No
2030-11-07 18:00 | 2030 33% ECP + 1.3 GW Offshore | -280 | -526 | -510 | -510 | 0 | 0 | No
2030-11-07 19:00 | 2030 33% ECP + 1.3 GW Offshore | 66.22 | -526 | -510 | -510 | 0 | 0 | No
2030-11-07 20:00 | 2030 33% ECP + 1.3 GW Offshore | 66.22 | -226 | -510 | -510 | 0 | 0 | No
2030-11-07 21:00 | 2030 33% ECP + 1.3 GW Offshore | 66.22 | 0 | -510 | -361.36 | 0 | 0 | No
2030-11-07 22:00 | 2030 33% ECP + 1.3 GW Offshore | 453.2 | 0 | -210 | -61.36 | 0 | 0 | No
2030-11-07 23:00 | 2030 33% ECP + 1.3 GW Offshore | 700 | 0 | -510 | -120.67 | 0 | 0 | No
2030-11-08 | 2030 33% ECP + 1.3 GW Offshore | 700 | 0 | -210 | 0 | 0 | 0 | No
2030-11-08 01:00 | 2030 33% ECP + 1.3 GW Offshore | 700 | 0 | 0 | 0 | 0 | 0 | No
2030-11-08 02:00 | 2030 33% ECP + 1.3 GW Offshore | 700 | 0 | 0 | 0 | 0 | 0 | No
2030-11-08 03:00 | 2030 33% ECP + 1.3 GW Offshore | 420 | 0 | 0 | 0 | 0 | 0 | No
2030-11-08 04:00 | 2030 33% ECP + 1.3 GW Offshore | 0 | 0 | 0 | 0 | 0 | 0 | No
2030-11-08 05:00 | 2030 33% ECP + 1.3 GW Offshore | -420 | 0 | 0 | 0 | 0 | 0 | No
2030-11-08 06:00 | 2030 33% ECP + 1.3 GW Offshore | -700 | 0 | -152.94 | 0 | 0 | 0 | No
2030-11-08 07:00 | 2030 33% ECP + 1.3 GW Offshore | -700 | -300 | -452.94 | -0.32 | 0 | 0 | No
2030-11-08 08:00 | 2030 33% ECP + 1.3 GW Offshore | -700 | 0 | -357.76 | -211.69 | 0 | 0 | No
2030-11-08 09:00 | 2030 33% ECP + 1.3 GW Offshore | -700 | 0 | -57.76 | 31.7 | 0 | 0 | No
2030-11-08 10:00 | 2030 33% ECP + 1.3 GW Offshore | -700 | 0 | 0 | 331.7 | 0 | 0 | No
2030-11-08 11:00 | 2030 33% ECP + 1.3 GW Offshore | -700 | 0 | -48.85 | 330.52 | 0 | 0 | No
2030-11-08 12:00 | 2030 33% ECP + 1.3 GW Offshore | -700 | -193.25 | -210 | 380.86 | 0 | 0 | No
2030-11-08 13:00 | 2030 33% ECP + 1.3 GW Offshore | -700 | -493.25 | -510 | 161.7 | 0 | 0 | No
2030-11-08 14:00 | 2030 33% ECP + 1.3 GW Offshore | -700 | -526 | -510 | 223.68 | 0 | 0 | No
2030-11-08 15:00 | 2030 33% ECP + 1.3 GW Offshore | -700 | -526 | -510 | 215.3 | 0 | 0 | No
2030-11-08 16:00 | 2030 33% ECP + 1.3 GW Offshore | -700 | -526 | -510 | 0 | 0 | 0 | No
2030-11-08 17:00 | 2030 33% ECP + 1.3 GW Offshore | -700 | -526 | -510 | 148.48 | 0 | 0 | No
2030-11-08 18:00 | 2030 33% ECP + 1.3 GW Offshore | -700 | -526 | -510 | 448.48 | 0 | 0 | No
2030-11-08 19:00 | 2030 33% ECP + 1.3 GW Offshore | -407.11 | -526 | -510 | 166.35 | 0 | 0 | No
2030-11-08 20:00 | 2030 33% ECP + 1.3 GW Offshore | 12.89 | -526 | -510 | 115.59 | 0 | 0 | No
2030-11-08 21:00 | 2030 33% ECP + 1.3 GW Offshore | 208.23 | -227.55 | -510 | 415.59 | 0 | 0 | No
2030-11-08 22:00 | 2030 33% ECP + 1.3 GW Offshore | -211.77 | -526 | -510 | 217.26 | 0 | 0 | No
2030-11-08 23:00 | 2030 33% ECP + 1.3 GW Offshore | -23.14 | -526 | -510 | 132.77 | 0 | 0 | No
2030-11-09 | 2030 33% ECP + 1.3 GW Offshore | 396.86 | -226 | -510 | 47.21 | 0 | 0 | No
2030-11-09 01:00 | 2030 33% ECP + 1.3 GW Offshore | 700 | -67.14 | -510 | 47.21 | 0 | 0 | No
2030-11-09 02:00 | 2030 33% ECP + 1.3 GW Offshore | 700 | -194.47 | -510 | 241.92 | 0 | 0 | No
2030-11-09 03:00 | 2030 33% ECP + 1.3 GW Offshore | 560 | -194.47 | -510 | 62.08 | 0 | 0 | No
2030-11-09 04:00 | 2030 33% ECP + 1.3 GW Offshore | 140 | -120.24 | -510 | 79.14 | 0 | 0 | No
2030-11-09 05:00 | 2030 33% ECP + 1.3 GW Offshore | -280 | 0 | -510 | 0 | 0 | 0 | No
2030-11-09 06:00 | 2030 33% ECP + 1.3 GW Offshore | -700 | -226 | -510 | -168.59 | 0 | 0 | No
2030-11-09 07:00 | 2030 33% ECP + 1.3 GW Offshore | -700 | -526 | -510 | -468.59 | 0 | 0 | No
2030-11-09 08:00 | 2030 33% ECP + 1.3 GW Offshore | -700 | -526 | -510 | -327.79 | 0 | 0 | No
2030-11-09 09:00 | 2030 33% ECP + 1.3 GW Offshore | -700 | -526 | -510 | -237.2 | 0 | 0 | No
2030-11-09 10:00 | 2030 33% ECP + 1.3 GW Offshore | -700 | -526 | -510 | -141.2 | 0 | 0 | No
2030-11-09 11:00 | 2030 33% ECP + 1.3 GW Offshore | -280 | -352.65 | -510 | -78.95 | 0 | 0 | No
2030-11-09 12:00 | 2030 33% ECP + 1.3 GW Offshore | -657.1 | -526 | -510 | -24.13 | 0 | 0 | No
2030-11-09 13:00 | 2030 33% ECP + 1.3 GW Offshore | -305.44 | -526 | -510 | -93.95 | 0 | 0 | No
2030-11-09 14:00 | 2030 33% ECP + 1.3 GW Offshore | 0 | -279.38 | -510 | -153.98 | 0 | 0 | No
2030-11-09 15:00 | 2030 33% ECP + 1.3 GW Offshore | 0 | 0 | -510 | -34.5 | 0 | 0 | No
2030-11-09 16:00 | 2030 33% ECP + 1.3 GW Offshore | 0 | -130.78 | -510 | 0 | 0 | 0 | No
2030-11-09 17:00 | 2030 33% ECP + 1.3 GW Offshore | 262.4 | -430.78 | -510 | -300 | 0 | 0 | No
2030-11-09 18:00 | 2030 33% ECP + 1.3 GW Offshore | 262.4 | -300 | -510 | -280.29 | 0 | 0 | No
2030-11-09 19:00 | 2030 33% ECP + 1.3 GW Offshore | 505.09 | 0 | -510 | 0 | 0 | 0 | No
2030-11-09 20:00 | 2030 33% ECP + 1.3 GW Offshore | 473.19 | 0 | -300 | 0 | 0 | 0 | No
2030-11-09 21:00 | 2030 33% ECP + 1.3 GW Offshore | 280 | 0 | 0 | 91.46 | 0 | 0 | No
2030-11-09 22:00 | 2030 33% ECP + 1.3 GW Offshore | 700 | 5.31 | 300 | 391.46 | 0 | 0 | No
2030-11-09 23:00 | 2030 33% ECP + 1.3 GW Offshore | 700 | 0 | 282.53 | 190.98 | 0 | 0 | No
2030-11-10 | 2030 33% ECP + 1.3 GW Offshore | 700 | 0 | 435.57 | 64.44 | 0 | 0 | No
2030-11-10 01:00 | 2030 33% ECP + 1.3 GW Offshore | 700 | 0 | 135.57 | 0 | 0 | 0 | No
2030-11-10 02:00 | 2030 33% ECP + 1.3 GW Offshore | 700 | 0 | 402.84 | 49.63 | 0 | 0 | No
2030-11-10 03:00 | 2030 33% ECP + 1.3 GW Offshore | 700 | 0 | 364.42 | 0 | 0 | 0 | No
2030-11-10 04:00 | 2030 33% ECP + 1.3 GW Offshore | 700 | 0 | 510 | 0 | 0 | 0 | No
2030-11-10 05:00 | 2030 33% ECP + 1.3 GW Offshore | 368.32 | 0 | 230.48 | 0 | 0 | 0 | No
2030-11-10 06:00 | 2030 33% ECP + 1.3 GW Offshore | -51.68 | 0 | 148.96 | 35.75 | 0 | 0 | No
2030-11-10 07:00 | 2030 33% ECP + 1.3 GW Offshore | -471.68 | 0 | -151.04 | -125.08 | 0 | 0 | No
2030-11-10 08:00 | 2030 33% ECP + 1.3 GW Offshore | -700 | 0 | -451.04 | -425.08 | 0 | 0 | No
2030-11-10 09:00 | 2030 33% ECP + 1.3 GW Offshore | -469.54 | -37.06 | -510 | -377.37 | 0 | 0 | No
2030-11-10 10:00 | 2030 33% ECP + 1.3 GW Offshore | -700 | -226 | -210 | -77.37 | 0 | 0 | No
2030-11-10 11:00 | 2030 33% ECP + 1.3 GW Offshore | -700 | -526 | -510 | -34.22 | 0 | 0 | No
2030-11-10 12:00 | 2030 33% ECP + 1.3 GW Offshore | -700 | -526 | -510 | -334.22 | 0 | 0 | No
2030-11-10 13:00 | 2030 33% ECP + 1.3 GW Offshore | -700 | -526 | -510 | -104.94 | 0 | 0 | No
2030-11-10 14:00 | 2030 33% ECP + 1.3 GW Offshore | -700 | -526 | -510 | -250.2 | 0 | 0 | No
2030-11-10 15:00 | 2030 33% ECP + 1.3 GW Offshore | -700 | -526 | -510 | -419.76 | 0 | 0 | No
2030-11-10 16:00 | 2030 33% ECP + 1.3 GW Offshore | -700 | -526 | -510 | -510 | 0 | 0 | No
2030-11-10 17:00 | 2030 33% ECP + 1.3 GW Offshore | -700 | -526 | -510 | -510 | 0 | 0 | No
2030-11-10 18:00 | 2030 33% ECP + 1.3 GW Offshore | -700 | -526 | -510 | -510 | 0 | 0 | No
2030-11-10 19:00 | 2030 33% ECP + 1.3 GW Offshore | -700 | -526 | -510 | -348.72 | 0 | 0 | No
2030-11-10 20:00 | 2030 33% ECP + 1.3 GW Offshore | -700 | -526 | -510 | -48.72 | 0 | 0 | No
2030-11-10 21:00 | 2030 33% ECP + 1.3 GW Offshore | -700 | -526 | -510 | 21 | 0 | 0 | No
2030-11-10 22:00 | 2030 33% ECP + 1.3 GW Offshore | -700 | -526 | -510 | -44.37 | 0 | 0 | No
2030-11-10 23:00 | 2030 33% ECP + 1.3 GW Offshore | -700 | -526 | -510 | 29.65 | 0 | 0 | No
2030-11-11 | 2030 33% ECP + 1.3 GW Offshore | -700 | -510.96 | -510 | -103.48 | 0 | 0 | No
2030-11-11 01:00 | 2030 33% ECP + 1.3 GW Offshore | -700 | -210.96 | -210 | 196.52 | 0 | 0 | Yes
2030-11-11 02:00 | 2030 33% ECP + 1.3 GW Offshore | -700 | 89.04 | 90 | 496.52 | 0 | 0 | Yes
2030-11-11 03:00 | 2030 33% ECP + 1.3 GW Offshore | -700 | 389.04 | 390 | 510 | 0 | 0 | Yes
2030-11-11 04:00 | 2030 33% ECP + 1.3 GW Offshore | -700 | 505 | 510 | 371.11 | 0 | 0 | Yes
2030-11-11 05:00 | 2030 33% ECP + 1.3 GW Offshore | -700 | 505 | 510 | 285.62 | 0 | 0 | Yes
2030-11-11 06:00 | 2030 33% ECP + 1.3 GW Offshore | -700 | 505 | 510 | 285.62 | 0 | 0 | Yes
2030-11-11 07:00 | 2030 33% ECP + 1.3 GW Offshore | -700 | 505 | 510 | 510 | 0 | 0 | Yes
2030-11-11 08:00 | 2030 33% ECP + 1.3 GW Offshore | -700 | 505 | 510 | 510 | 0 | 0 | Yes
2030-11-11 09:00 | 2030 33% ECP + 1.3 GW Offshore | -700 | 505 | 510 | 510 | 0 | 0 | Yes
2030-11-11 10:00 | 2030 33% ECP + 1.3 GW Offshore | -700 | 505 | 510 | 510 | 0 | 0 | Yes
2030-11-11 11:00 | 2030 33% ECP + 1.3 GW Offshore | -700 | 505 | 510 | 510 | 0 | 0 | Yes
2030-11-11 12:00 | 2030 33% ECP + 1.3 GW Offshore | -700 | 505 | 510 | 510 | 0 | 0 | Yes
2030-11-11 13:00 | 2030 33% ECP + 1.3 GW Offshore | -700 | 505 | 510 | 510 | 0 | 0 | Yes
2030-11-11 14:00 | 2030 33% ECP + 1.3 GW Offshore | -700 | 505 | 510 | 510 | 0 | 0 | Yes
2030-11-11 15:00 | 2030 33% ECP + 1.3 GW Offshore | -700 | 505 | 510 | 510 | 0 | 0 | Yes
2030-11-11 16:00 | 2030 33% ECP + 1.3 GW Offshore | -700 | 505 | 510 | 510 | 0 | 0 | Yes
2030-11-11 17:00 | 2030 33% ECP + 1.3 GW Offshore | -700 | 278.73 | 510 | 496.06 | 0 | 0 | No
2030-11-11 18:00 | 2030 33% ECP + 1.3 GW Offshore | -700 | 505 | 510 | 510 | 0 | 0 | No
2030-11-11 19:00 | 2030 33% ECP + 1.3 GW Offshore | -700 | 505 | 510 | 510 | 0 | 0 | No
2030-11-11 20:00 | 2030 33% ECP + 1.3 GW Offshore | -700 | 505 | 510 | 510 | 0 | 0 | No
2030-11-11 21:00 | 2030 33% ECP + 1.3 GW Offshore | -700 | 505 | 510 | 510 | 0 | 0 | No
2030-11-11 22:00 | 2030 33% ECP + 1.3 GW Offshore | -650.47 | 505 | 510 | 510 | 0 | 0 | No
2030-11-11 23:00 | 2030 33% ECP + 1.3 GW Offshore | -700 | 505 | 510 | 510 | 0 | 0 | Yes
2030-11-12 | 2030 33% ECP + 1.3 GW Offshore | -280 | 505 | 510 | 510 | 0 | 0 | Yes
2030-11-12 01:00 | 2030 33% ECP + 1.3 GW Offshore | 140 | 505 | 510 | 510 | 0 | 0 | No
2030-11-12 02:00 | 2030 33% ECP + 1.3 GW Offshore | 560 | 505 | 510 | 510 | 0 | 0 | No
2030-11-12 03:00 | 2030 33% ECP + 1.3 GW Offshore | 507.85 | 505 | 510 | 510 | 0 | 0 | No
2030-11-12 04:00 | 2030 33% ECP + 1.3 GW Offshore | 87.85 | 505 | 510 | 510 | 0 | 0 | No
2030-11-12 05:00 | 2030 33% ECP + 1.3 GW Offshore | -332.15 | 505 | 510 | 510 | 0 | 0 | No
2030-11-12 06:00 | 2030 33% ECP + 1.3 GW Offshore | -700 | 374 | 390 | 510 | 0 | 0 | No
2030-11-12 07:00 | 2030 33% ECP + 1.3 GW Offshore | -700 | 74 | 90 | 210 | 0 | 0 | No
2030-11-12 08:00 | 2030 33% ECP + 1.3 GW Offshore | -700 | -226 | -210 | 510 | 0 | 0 | No
2030-11-12 09:00 | 2030 33% ECP + 1.3 GW Offshore | -700 | -526 | -510 | 436.66 | 0 | 0 | No
2030-11-12 10:00 | 2030 33% ECP + 1.3 GW Offshore | -700 | -526 | -510 | 510 | 0 | 0 | No
2030-11-12 11:00 | 2030 33% ECP + 1.3 GW Offshore | -700 | -526 | -510 | 380.49 | 0 | 0 | No
2030-11-12 12:00 | 2030 33% ECP + 1.3 GW Offshore | -700 | -526 | -510 | 80.49 | 0 | 0 | No
2030-11-12 13:00 | 2030 33% ECP + 1.3 GW Offshore | -700 | -526 | -510 | 0 | 0 | 0 | No
2030-11-12 14:00 | 2030 33% ECP + 1.3 GW Offshore | -700 | -526 | -510 | -267.35 | 0 | 0 | No
2030-11-12 15:00 | 2030 33% ECP + 1.3 GW Offshore | -700 | -526 | -510 | -55.6 | 0 | 0 | No
2030-11-12 16:00 | 2030 33% ECP + 1.3 GW Offshore | -700 | -526 | -510 | -58.81 | 0 | 0 | No
2030-11-12 17:00 | 2030 33% ECP + 1.3 GW Offshore | -700 | -526 | -510 | -17.62 | 0 | 0 | No
2030-11-12 18:00 | 2030 33% ECP + 1.3 GW Offshore | -700 | -526 | -510 | -51.09 | 0 | 0 | No
2030-11-12 19:00 | 2030 33% ECP + 1.3 GW Offshore | -700 | -300 | -355.25 | -213.13 | 0 | 0 | No
2030-11-12 20:00 | 2030 33% ECP + 1.3 GW Offshore | -700 | 0 | -55.25 | -26.24 | 0 | 0 | No
2030-11-12 21:00 | 2030 33% ECP + 1.3 GW Offshore | -700 | 300 | 244.75 | 273.76 | 0 | 0 | No
2030-11-12 22:00 | 2030 33% ECP + 1.3 GW Offshore | -280 | 505 | 510 | 510 | 0 | 0 | Yes
2030-11-12 23:00 | 2030 33% ECP + 1.3 GW Offshore | -700 | 505 | 510 | 510 | 0 | 0 | No
2030-11-13 | 2030 33% ECP + 1.3 GW Offshore | -280 | 505 | 510 | 510 | 0 | 0 | No
2030-11-13 01:00 | 2030 33% ECP + 1.3 GW Offshore | -280 | 505 | 510 | 510 | 0 | 0 | No
2030-11-13 02:00 | 2030 33% ECP + 1.3 GW Offshore | -616.28 | 505 | 510 | 510 | 0 | 0 | No
2030-11-13 03:00 | 2030 33% ECP + 1.3 GW Offshore | -629.32 | 505 | 510 | 510 | 0 | 0 | No
2030-11-13 04:00 | 2030 33% ECP + 1.3 GW Offshore | -700 | 505 | 510 | 510 | 0 | 0 | No
2030-11-13 05:00 | 2030 33% ECP + 1.3 GW Offshore | -700 | 505 | 510 | 510 | 0 | 0 | No
2030-11-13 06:00 | 2030 33% ECP + 1.3 GW Offshore | -700 | 505 | 510 | 510 | 0 | 0 | No
2030-11-13 07:00 | 2030 33% ECP + 1.3 GW Offshore | -700 | 205 | 210 | 490.84 | 0 | 0 | No
2030-11-13 08:00 | 2030 33% ECP + 1.3 GW Offshore | -700 | -95 | -90 | 210 | 0 | 0 | No
2030-11-13 09:00 | 2030 33% ECP + 1.3 GW Offshore | -589.34 | 0 | -136.71 | 510 | 0 | 0 | No
2030-11-13 10:00 | 2030 33% ECP + 1.3 GW Offshore | -700 | 0 | -177.73 | 510 | 0 | 0 | No
2030-11-13 11:00 | 2030 33% ECP + 1.3 GW Offshore | -700 | 0 | -118.22 | 510 | 0 | 0 | No
2030-11-13 12:00 | 2030 33% ECP + 1.3 GW Offshore | -700 | 300 | 109.93 | 510 | 0 | 0 | No
2030-11-13 13:00 | 2030 33% ECP + 1.3 GW Offshore | -700 | 0 | -190.07 | 315.81 | 0 | 0 | No
2030-11-13 14:00 | 2030 33% ECP + 1.3 GW Offshore | -700 | -300 | -490.07 | 510 | 0 | 0 | No
2030-11-13 15:00 | 2030 33% ECP + 1.3 GW Offshore | -700 | 0 | -510 | 345.79 | 0 | 0 | No
2030-11-13 16:00 | 2030 33% ECP + 1.3 GW Offshore | -700 | 0 | -383.19 | 459.46 | 0 | 0 | No
2030-11-13 17:00 | 2030 33% ECP + 1.3 GW Offshore | -700 | 0 | -83.19 | 459.46 | 0 | 0 | No
2030-11-13 18:00 | 2030 33% ECP + 1.3 GW Offshore | -700 | 0 | -344.47 | 484.05 | 0 | 0 | No
2030-11-13 19:00 | 2030 33% ECP + 1.3 GW Offshore | -280 | 0 | -44.47 | 510 | 0 | 0 | No
2030-11-13 20:00 | 2030 33% ECP + 1.3 GW Offshore | 140 | 0 | -344.47 | 510 | 0 | 0 | No
2030-11-13 21:00 | 2030 33% ECP + 1.3 GW Offshore | -114.27 | -86.78 | -510 | 445.11 | 0 | 0 | No
2030-11-13 22:00 | 2030 33% ECP + 1.3 GW Offshore | -534.27 | -317.39 | -510 | 445.11 | 0 | 0 | No
2030-11-13 23:00 | 2030 33% ECP + 1.3 GW Offshore | -700 | -17.39 | -210 | 510 | 0 | 0 | No
2030-11-14 | 2030 33% ECP + 1.3 GW Offshore | -700 | 282.61 | 90 | 510 | 0 | 0 | No
2030-11-14 01:00 | 2030 33% ECP + 1.3 GW Offshore | -700 | 505 | 390 | 510 | 0 | 0 | No
2030-11-14 02:00 | 2030 33% ECP + 1.3 GW Offshore | -700 | 505 | 510 | 510 | 0 | 0 | No
2030-11-14 03:00 | 2030 33% ECP + 1.3 GW Offshore | -700 | 505 | 510 | 510 | 0 | 0 | No
2030-11-14 04:00 | 2030 33% ECP + 1.3 GW Offshore | -700 | 374 | 390 | 510 | 0 | 0 | Yes
2030-11-14 05:00 | 2030 33% ECP + 1.3 GW Offshore | -700 | 74 | 90 | 510 | 0 | 0 | Yes
2030-11-14 06:00 | 2030 33% ECP + 1.3 GW Offshore | -700 | -226 | -210 | 380.63 | 0 | 0 | Yes
2030-11-14 07:00 | 2030 33% ECP + 1.3 GW Offshore | -700 | -526 | -510 | 80.63 | 0 | 0 | No
2030-11-14 08:00 | 2030 33% ECP + 1.3 GW Offshore | -700 | -526 | -510 | 210 | 0 | 0 | No
2030-11-14 09:00 | 2030 33% ECP + 1.3 GW Offshore | -700 | -526 | -510 | 510 | 0 | 0 | No
2030-11-14 10:00 | 2030 33% ECP + 1.3 GW Offshore | -700 | -526 | -510 | 510 | 0 | 0 | No
2030-11-14 11:00 | 2030 33% ECP + 1.3 GW Offshore | -700 | -526 | -510 | 510 | 0 | 0 | No
2030-11-14 12:00 | 2030 33% ECP + 1.3 GW Offshore | -700 | -526 | -510 | 510 | 0 | 0 | No
2030-11-14 13:00 | 2030 33% ECP + 1.3 GW Offshore | -700 | -526 | -510 | 510 | 0 | 0 | No
2030-11-14 14:00 | 2030 33% ECP + 1.3 GW Offshore | -700 | -526 | -510 | 510 | 0 | 0 | No
2030-11-14 15:00 | 2030 33% ECP + 1.3 GW Offshore | -700 | -388.77 | -510 | 510 | 0 | 0 | No
2030-11-14 16:00 | 2030 33% ECP + 1.3 GW Offshore | -700 | -526 | -510 | 210 | 0 | 0 | No
2030-11-14 17:00 | 2030 33% ECP + 1.3 GW Offshore | -700 | -526 | -510 | -83.87 | 0 | 0 | No
2030-11-14 18:00 | 2030 33% ECP + 1.3 GW Offshore | -700 | -526 | -510 | -122.14 | 0 | 0 | No
2030-11-14 19:00 | 2030 33% ECP + 1.3 GW Offshore | -700 | -526 | -510 | -25.76 | 0 | 0 | No
2030-11-14 20:00 | 2030 33% ECP + 1.3 GW Offshore | -700 | -226 | -210 | 274.24 | 0 | 0 | No
2030-11-14 21:00 | 2030 33% ECP + 1.3 GW Offshore | -700 | 74 | 90 | 510 | 0 | 0 | Yes
2030-11-14 22:00 | 2030 33% ECP + 1.3 GW Offshore | -700 | 374 | 390 | 510 | 0 | 0 | Yes
2030-11-14 23:00 | 2030 33% ECP + 1.3 GW Offshore | -700 | 505 | 510 | 510 | 0 | 0 | Yes
2030-11-15 | 2030 33% ECP + 1.3 GW Offshore | -700 | 505 | 510 | 510 | 0 | 0 | No
2030-11-15 01:00 | 2030 33% ECP + 1.3 GW Offshore | -700 | 505 | 510 | 510 | 0 | 0 | No
2030-11-15 02:00 | 2030 33% ECP + 1.3 GW Offshore | -700 | 505 | 510 | 510 | 0 | 0 | No
2030-11-15 03:00 | 2030 33% ECP + 1.3 GW Offshore | -700 | 505 | 510 | 510 | 0 | 0 | No
2030-11-15 04:00 | 2030 33% ECP + 1.3 GW Offshore | -700 | 505 | 510 | 510 | 0 | 0 | No
2030-11-15 05:00 | 2030 33% ECP + 1.3 GW Offshore | -700 | 505 | 510 | 510 | 0 | 0 | No
2030-11-15 06:00 | 2030 33% ECP + 1.3 GW Offshore | -700 | 505 | 510 | 510 | 0 | 0 | No
2030-11-15 07:00 | 2030 33% ECP + 1.3 GW Offshore | -627.58 | 300 | 246.15 | 510 | 0 | 0 | No
2030-11-15 08:00 | 2030 33% ECP + 1.3 GW Offshore | -207.58 | 0 | -53.85 | 510 | 0 | 0 | No
2030-11-15 09:00 | 2030 33% ECP + 1.3 GW Offshore | 117.78 | 163.24 | 246.15 | 510 | 0 | 0 | No
2030-11-15 10:00 | 2030 33% ECP + 1.3 GW Offshore | 0 | 0 | 142.48 | 510 | 0 | 0 | No
2030-11-15 11:00 | 2030 33% ECP + 1.3 GW Offshore | -81.49 | 0 | 0 | 510 | 0 | 0 | No
2030-11-15 12:00 | 2030 33% ECP + 1.3 GW Offshore | -20.66 | 0 | 128.57 | 510 | 0 | 0 | No
2030-11-15 13:00 | 2030 33% ECP + 1.3 GW Offshore | -440.66 | 0 | 0 | 510 | 0 | 0 | No
2030-11-15 14:00 | 2030 33% ECP + 1.3 GW Offshore | -32.28 | 74 | -195.62 | 510 | 0 | 0 | No
2030-11-15 15:00 | 2030 33% ECP + 1.3 GW Offshore | 0 | -226 | -495.62 | 210 | 0 | 0 | No
2030-11-15 16:00 | 2030 33% ECP + 1.3 GW Offshore | -15.09 | -526 | -510 | -90 | 0 | 0 | No
2030-11-15 17:00 | 2030 33% ECP + 1.3 GW Offshore | -435.09 | -526 | -510 | 210 | 0 | 0 | No
2030-11-15 18:00 | 2030 33% ECP + 1.3 GW Offshore | -15.09 | -526 | -510 | 488.73 | 0 | 0 | No
2030-11-15 19:00 | 2030 33% ECP + 1.3 GW Offshore | 140 | -526 | -510 | 320.73 | 0 | 0 | No
2030-11-15 20:00 | 2030 33% ECP + 1.3 GW Offshore | -280 | -526 | -510 | 20.73 | 0 | 0 | No
2030-11-15 21:00 | 2030 33% ECP + 1.3 GW Offshore | -700 | -359.01 | -390 | -279.27 | 0 | 0 | No
2030-11-15 22:00 | 2030 33% ECP + 1.3 GW Offshore | -700 | -59.01 | -90 | 20.73 | 0 | 0 | Yes
2030-11-15 23:00 | 2030 33% ECP + 1.3 GW Offshore | -700 | 240.99 | 210 | 320.73 | 0 | 0 | Yes
2030-11-16 | 2030 33% ECP + 1.3 GW Offshore | -700 | 505 | 510 | 394.51 | 0 | 0 | Yes
2030-11-16 01:00 | 2030 33% ECP + 1.3 GW Offshore | -700 | 505 | 510 | 510 | 0 | 0 | Yes
2030-11-16 02:00 | 2030 33% ECP + 1.3 GW Offshore | -700 | 505 | 510 | 510 | 0 | 0 | Yes
2030-11-16 03:00 | 2030 33% ECP + 1.3 GW Offshore | -700 | 505 | 510 | 326.03 | 0 | 0 | Yes
2030-11-16 04:00 | 2030 33% ECP + 1.3 GW Offshore | -700 | 505 | 510 | 72.86 | 0 | 0 | Yes
2030-11-16 05:00 | 2030 33% ECP + 1.3 GW Offshore | -700 | 505 | 510 | 372.86 | 0 | 0 | Yes
2030-11-16 06:00 | 2030 33% ECP + 1.3 GW Offshore | -700 | 505 | 510 | 510 | 0 | 0 | Yes
2030-11-16 07:00 | 2030 33% ECP + 1.3 GW Offshore | -700 | 505 | 424.73 | 510 | 0 | 0 | No
2030-11-16 08:00 | 2030 33% ECP + 1.3 GW Offshore | -700 | 205 | 124.73 | 510 | 0 | 0 | No
2030-11-16 09:00 | 2030 33% ECP + 1.3 GW Offshore | -700 | -95 | -175.27 | 510 | 0 | 0 | No
2030-11-16 10:00 | 2030 33% ECP + 1.3 GW Offshore | -700 | 205 | 124.73 | 510 | 0 | 0 | No
2030-11-16 11:00 | 2030 33% ECP + 1.3 GW Offshore | -700 | 374 | 390 | 510 | 0 | 0 | No
2030-11-16 12:00 | 2030 33% ECP + 1.3 GW Offshore | -700 | 74 | 90 | 510 | 0 | 0 | Yes
2030-11-16 13:00 | 2030 33% ECP + 1.3 GW Offshore | -700 | -226 | -210 | 510 | 0 | 0 | No
2030-11-16 14:00 | 2030 33% ECP + 1.3 GW Offshore | -700 | -526 | -510 | 380.19 | 0 | 0 | No
2030-11-16 15:00 | 2030 33% ECP + 1.3 GW Offshore | -700 | -526 | -510 | 205.15 | 0 | 0 | No
2030-11-16 16:00 | 2030 33% ECP + 1.3 GW Offshore | -700 | -526 | -510 | 273.7 | 0 | 0 | No
2030-11-16 17:00 | 2030 33% ECP + 1.3 GW Offshore | -700 | -526 | -510 | 446.76 | 0 | 0 | No
2030-11-16 18:00 | 2030 33% ECP + 1.3 GW Offshore | -700 | -526 | -510 | 510 | 0 | 0 | No
2030-11-16 19:00 | 2030 33% ECP + 1.3 GW Offshore | -700 | -526 | -510 | 267.35 | 0 | 0 | No
2030-11-16 20:00 | 2030 33% ECP + 1.3 GW Offshore | -700 | -526 | -510 | 365.02 | 0 | 0 | No
2030-11-16 21:00 | 2030 33% ECP + 1.3 GW Offshore | -700 | -526 | -510 | 510 | 0 | 0 | Yes
2030-11-16 22:00 | 2030 33% ECP + 1.3 GW Offshore | -700 | -226 | -210 | 510 | 0 | 0 | Yes
2030-11-16 23:00 | 2030 33% ECP + 1.3 GW Offshore | -700 | 74 | 90 | 510 | 0 | 0 | Yes
2030-11-17 | 2030 33% ECP + 1.3 GW Offshore | -700 | 374 | 390 | 510 | 0 | 0 | Yes
2030-11-17 01:00 | 2030 33% ECP + 1.3 GW Offshore | -700 | 505 | 510 | 510 | 0 | 0 | Yes
2030-11-17 02:00 | 2030 33% ECP + 1.3 GW Offshore | -700 | 505 | 510 | 510 | 0 | 0 | Yes
2030-11-17 03:00 | 2030 33% ECP + 1.3 GW Offshore | -700 | 505 | 510 | 510 | 0 | 0 | Yes
2030-11-17 04:00 | 2030 33% ECP + 1.3 GW Offshore | -700 | 505 | 510 | 510 | 0 | 0 | Yes
2030-11-17 05:00 | 2030 33% ECP + 1.3 GW Offshore | -700 | 505 | 510 | 510 | 0 | 0 | Yes
2030-11-17 06:00 | 2030 33% ECP + 1.3 GW Offshore | -700 | 505 | 510 | 510 | 0 | 0 | Yes
2030-11-17 07:00 | 2030 33% ECP + 1.3 GW Offshore | -700 | 505 | 510 | 510 | 0 | 0 | Yes
2030-11-17 08:00 | 2030 33% ECP + 1.3 GW Offshore | -700 | 505 | 510 | 510 | 0 | 0 | Yes
2030-11-17 09:00 | 2030 33% ECP + 1.3 GW Offshore | -700 | 505 | 510 | 510 | 0 | 0 | Yes
2030-11-17 10:00 | 2030 33% ECP + 1.3 GW Offshore | -700 | 505 | 510 | 510 | 0 | 0 | Yes
2030-11-17 11:00 | 2030 33% ECP + 1.3 GW Offshore | -700 | 505 | 510 | 510 | 0 | 0 | Yes
2030-11-17 12:00 | 2030 33% ECP + 1.3 GW Offshore | -700 | 505 | 510 | 510 | 0 | 0 | Yes
2030-11-17 13:00 | 2030 33% ECP + 1.3 GW Offshore | -700 | 374 | 390 | 510 | 0 | 0 | Yes
2030-11-17 14:00 | 2030 33% ECP + 1.3 GW Offshore | -700 | 74 | 90 | 510 | 0 | 0 | Yes
2030-11-17 15:00 | 2030 33% ECP + 1.3 GW Offshore | -700 | -226 | -210 | 510 | 0 | 0 | Yes
2030-11-17 16:00 | 2030 33% ECP + 1.3 GW Offshore | -700 | -526 | -510 | 210 | 0 | 0 | Yes
2030-11-17 17:00 | 2030 33% ECP + 1.3 GW Offshore | -700 | -526 | -510 | -90 | 0 | 0 | Yes
2030-11-17 18:00 | 2030 33% ECP + 1.3 GW Offshore | -700 | -526 | -510 | 72 | 0 | 0 | No
2030-11-17 19:00 | 2030 33% ECP + 1.3 GW Offshore | -700 | -526 | -510 | 372 | 0 | 0 | No
2030-11-17 20:00 | 2030 33% ECP + 1.3 GW Offshore | -700 | -353.89 | -390 | 510 | 0 | 0 | Yes
2030-11-17 21:00 | 2030 33% ECP + 1.3 GW Offshore | -700 | -53.89 | -90 | 437.94 | 0 | 0 | Yes
2030-11-17 22:00 | 2030 33% ECP + 1.3 GW Offshore | -700 | 246.11 | 210 | 510 | 0 | 0 | Yes
2030-11-17 23:00 | 2030 33% ECP + 1.3 GW Offshore | -700 | 505 | 510 | 504.67 | 0 | 0 | Yes
2030-11-18 | 2030 33% ECP + 1.3 GW Offshore | -700 | 505 | 510 | 510 | 0 | 0 | Yes
2030-11-18 01:00 | 2030 33% ECP + 1.3 GW Offshore | -700 | 505 | 510 | 510 | 0 | 0 | Yes
2030-11-18 02:00 | 2030 33% ECP + 1.3 GW Offshore | -700 | 505 | 510 | 510 | 0 | 0 | Yes
2030-11-18 03:00 | 2030 33% ECP + 1.3 GW Offshore | -700 | 505 | 510 | 409.99 | 0 | 0 | Yes
2030-11-18 04:00 | 2030 33% ECP + 1.3 GW Offshore | -700 | 505 | 510 | 273.74 | 0 | 0 | Yes
2030-11-18 05:00 | 2030 33% ECP + 1.3 GW Offshore | -700 | 505 | 510 | 459.46 | 0 | 0 | Yes
2030-11-18 06:00 | 2030 33% ECP + 1.3 GW Offshore | -700 | 505 | 510 | 159.46 | 0 | 0 | Yes
2030-11-18 07:00 | 2030 33% ECP + 1.3 GW Offshore | -700 | 505 | 510 | 459.46 | 0 | 0 | Yes
2030-11-18 08:00 | 2030 33% ECP + 1.3 GW Offshore | -700 | 505 | 510 | 510 | 0 | 0 | Yes
2030-11-18 09:00 | 2030 33% ECP + 1.3 GW Offshore | -700 | 505 | 510 | 510 | 0 | 0 | Yes
2030-11-18 10:00 | 2030 33% ECP + 1.3 GW Offshore | -700 | 505 | 510 | 510 | 0 | 0 | Yes
2030-11-18 11:00 | 2030 33% ECP + 1.3 GW Offshore | -700 | 505 | 510 | 510 | 0 | 0 | Yes
2030-11-18 12:00 | 2030 33% ECP + 1.3 GW Offshore | -700 | 505 | 510 | 510 | 0 | 0 | Yes
2030-11-18 13:00 | 2030 33% ECP + 1.3 GW Offshore | -700 | 505 | 510 | 510 | 0 | 0 | Yes
2030-11-18 14:00 | 2030 33% ECP + 1.3 GW Offshore | -700 | 374 | 390 | 510 | 0 | 0 | Yes
2030-11-18 15:00 | 2030 33% ECP + 1.3 GW Offshore | -700 | 74 | 90 | 510 | 0 | 0 | Yes
2030-11-18 16:00 | 2030 33% ECP + 1.3 GW Offshore | -700 | -226 | -210 | 413.7 | 0 | 0 | Yes
2030-11-18 17:00 | 2030 33% ECP + 1.3 GW Offshore | -700 | -526 | -510 | 113.7 | 0 | 0 | No
2030-11-18 18:00 | 2030 33% ECP + 1.3 GW Offshore | -700 | -526 | -510 | 193.36 | 0 | 0 | No
2030-11-18 19:00 | 2030 33% ECP + 1.3 GW Offshore | -700 | -391.39 | -390 | 493.36 | 0 | 0 | No
2030-11-18 20:00 | 2030 33% ECP + 1.3 GW Offshore | -700 | -91.39 | -90 | 510 | 0 | 0 | Yes
2030-11-18 21:00 | 2030 33% ECP + 1.3 GW Offshore | -700 | 208.61 | 210 | 510 | 0 | 0 | Yes
2030-11-18 22:00 | 2030 33% ECP + 1.3 GW Offshore | -700 | 505 | 510 | 510 | 0 | 0 | Yes
2030-11-18 23:00 | 2030 33% ECP + 1.3 GW Offshore | -700 | 505 | 510 | 510 | 0 | 0 | Yes
2030-11-19 | 2030 33% ECP + 1.3 GW Offshore | -700 | 505 | 510 | 510 | 0 | 0 | Yes
2030-11-19 01:00 | 2030 33% ECP + 1.3 GW Offshore | -700 | 505 | 510 | 510 | 0 | 0 | Yes
2030-11-19 02:00 | 2030 33% ECP + 1.3 GW Offshore | -700 | 505 | 510 | 510 | 0 | 0 | Yes
2030-11-19 03:00 | 2030 33% ECP + 1.3 GW Offshore | -700 | 505 | 510 | 510 | 0 | 0 | Yes
2030-11-19 04:00 | 2030 33% ECP + 1.3 GW Offshore | -700 | 505 | 510 | 510 | 0 | 0 | Yes
2030-11-19 05:00 | 2030 33% ECP + 1.3 GW Offshore | -700 | 505 | 325.95 | 510 | 0 | 0 | Yes
2030-11-19 06:00 | 2030 33% ECP + 1.3 GW Offshore | -700 | 300 | 25.95 | 510 | 0 | 0 | No
2030-11-19 07:00 | 2030 33% ECP + 1.3 GW Offshore | -700 | 0 | -274.05 | 375.3 | 0 | 0 | No
2030-11-19 08:00 | 2030 33% ECP + 1.3 GW Offshore | -700 | 0 | -272.47 | 75.3 | 0 | 0 | No
2030-11-19 09:00 | 2030 33% ECP + 1.3 GW Offshore | -659.24 | 0 | -20.96 | 113.72 | 0 | 0 | No
2030-11-19 10:00 | 2030 33% ECP + 1.3 GW Offshore | -239.24 | 0 | 279.04 | 215.79 | 0 | 0 | No
2030-11-19 11:00 | 2030 33% ECP + 1.3 GW Offshore | 0 | 0 | 151.01 | 168.77 | 0 | 0 | No
2030-11-19 12:00 | 2030 33% ECP + 1.3 GW Offshore | -420 | 0 | 151.73 | 169.66 | 0 | 0 | No
2030-11-19 13:00 | 2030 33% ECP + 1.3 GW Offshore | -700 | 3.04 | 451.73 | 417.21 | 0 | 0 | No
2030-11-19 14:00 | 2030 33% ECP + 1.3 GW Offshore | -700 | 303.04 | 510 | 510 | 0 | 0 | No
2030-11-19 15:00 | 2030 33% ECP + 1.3 GW Offshore | -415.22 | 505 | 510 | 510 | 0 | 0 | No
2030-11-19 16:00 | 2030 33% ECP + 1.3 GW Offshore | 0 | 205 | 210 | 210 | 0 | 0 | No
2030-11-19 17:00 | 2030 33% ECP + 1.3 GW Offshore | -420 | 0 | 0 | 0 | 0 | 0 | No
2030-11-19 18:00 | 2030 33% ECP + 1.3 GW Offshore | -661.45 | 0 | 0 | 0 | 0 | 0 | No
2030-11-19 19:00 | 2030 33% ECP + 1.3 GW Offshore | -241.45 | 0 | 0 | 0 | 0 | 0 | No
2030-11-19 20:00 | 2030 33% ECP + 1.3 GW Offshore | 140 | 0 | -210 | 0 | 0 | 0 | No
2030-11-19 21:00 | 2030 33% ECP + 1.3 GW Offshore | -280 | -33.41 | -510 | 0 | 0 | 0 | No
2030-11-19 22:00 | 2030 33% ECP + 1.3 GW Offshore | -700 | -226 | -508.42 | 0 | 0 | 0 | No
2030-11-19 23:00 | 2030 33% ECP + 1.3 GW Offshore | -570.28 | -526 | -510 | -218.39 | 0 | 0 | No
2030-11-20 | 2030 33% ECP + 1.3 GW Offshore | -591.13 | -346.48 | -510 | -364.82 | 0 | 0 | No
2030-11-20 01:00 | 2030 33% ECP + 1.3 GW Offshore | -700 | -526 | -510 | -432.92 | 0 | 0 | No
2030-11-20 02:00 | 2030 33% ECP + 1.3 GW Offshore | -700 | -526 | -510 | -418.7 | 0 | 0 | No
2030-11-20 03:00 | 2030 33% ECP + 1.3 GW Offshore | -700 | -355.4 | -510 | -341.76 | 0 | 0 | No
2030-11-20 04:00 | 2030 33% ECP + 1.3 GW Offshore | -700 | -526 | -510 | -318.51 | 0 | 0 | No
2030-11-20 05:00 | 2030 33% ECP + 1.3 GW Offshore | -700 | -526 | -510 | -510 | 0 | 0 | No
2030-11-20 06:00 | 2030 33% ECP + 1.3 GW Offshore | -700 | -526 | -510 | -493.97 | 0 | 0 | No
2030-11-20 07:00 | 2030 33% ECP + 1.3 GW Offshore | -700 | -526 | -510 | -396.09 | 0 | 0 | No
2030-11-20 08:00 | 2030 33% ECP + 1.3 GW Offshore | -700 | -317.82 | -510 | -222.38 | 0 | 0 | No
2030-11-20 09:00 | 2030 33% ECP + 1.3 GW Offshore | -700 | -526 | -510 | -130.62 | 0 | 0 | No
2030-11-20 10:00 | 2030 33% ECP + 1.3 GW Offshore | -700 | -526 | -510 | 169.38 | 0 | 0 | No
2030-11-20 11:00 | 2030 33% ECP + 1.3 GW Offshore | -700 | -526 | -510 | 469.38 | 0 | 0 | No
2030-11-20 12:00 | 2030 33% ECP + 1.3 GW Offshore | -700 | -526 | -510 | 326.2 | 0 | 0 | No
2030-11-20 13:00 | 2030 33% ECP + 1.3 GW Offshore | -700 | -526 | -510 | 26.2 | 0 | 0 | No
2030-11-20 14:00 | 2030 33% ECP + 1.3 GW Offshore | -700 | -526 | -510 | 21.42 | 0 | 0 | No
2030-11-20 15:00 | 2030 33% ECP + 1.3 GW Offshore | -700 | -526 | -510 | -188.37 | 0 | 0 | No
2030-11-20 16:00 | 2030 33% ECP + 1.3 GW Offshore | -700 | -526 | -510 | -458.43 | 0 | 0 | No
2030-11-20 17:00 | 2030 33% ECP + 1.3 GW Offshore | -700 | -526 | -510 | -158.43 | 0 | 0 | No
2030-11-20 18:00 | 2030 33% ECP + 1.3 GW Offshore | -700 | -395 | -408.07 | 112.14 | 0 | 0 | No
2030-11-20 19:00 | 2030 33% ECP + 1.3 GW Offshore | -700 | -95 | -108.07 | 30.65 | 0 | 0 | No
2030-11-20 20:00 | 2030 33% ECP + 1.3 GW Offshore | -700 | 205 | 191.93 | 210 | 0 | 0 | No
2030-11-20 21:00 | 2030 33% ECP + 1.3 GW Offshore | -700 | 505 | 491.93 | 510 | 0 | 0 | No
2030-11-20 22:00 | 2030 33% ECP + 1.3 GW Offshore | -700 | 505 | 510 | 510 | 0 | 0 | Yes
2030-11-20 23:00 | 2030 33% ECP + 1.3 GW Offshore | -700 | 505 | 510 | 510 | 0 | 0 | Yes
2030-11-21 | 2030 33% ECP + 1.3 GW Offshore | -700 | 505 | 510 | 510 | 0 | 0 | Yes
2030-11-21 01:00 | 2030 33% ECP + 1.3 GW Offshore | -700 | 505 | 510 | 510 | 0 | 0 | Yes
2030-11-21 02:00 | 2030 33% ECP + 1.3 GW Offshore | -700 | 505 | 510 | 510 | 0 | 0 | Yes
2030-11-21 03:00 | 2030 33% ECP + 1.3 GW Offshore | -700 | 505 | 510 | 510 | 0 | 0 | Yes
2030-11-21 04:00 | 2030 33% ECP + 1.3 GW Offshore | -700 | 505 | 510 | 510 | 0 | 0 | Yes
2030-11-21 05:00 | 2030 33% ECP + 1.3 GW Offshore | -700 | 505 | 510 | 510 | 0 | 0 | Yes
2030-11-21 06:00 | 2030 33% ECP + 1.3 GW Offshore | -700 | 505 | 510 | 510 | 0 | 0 | No
2030-11-21 07:00 | 2030 33% ECP + 1.3 GW Offshore | -700 | 505 | 510 | 510 | 0 | 0 | Yes
2030-11-21 08:00 | 2030 33% ECP + 1.3 GW Offshore | -700 | 505 | 510 | 510 | 0 | 0 | No
2030-11-21 09:00 | 2030 33% ECP + 1.3 GW Offshore | -700 | 505 | 510 | 510 | 0 | 0 | No
2030-11-21 10:00 | 2030 33% ECP + 1.3 GW Offshore | -700 | 505 | 510 | 510 | 0 | 0 | No
2030-11-21 11:00 | 2030 33% ECP + 1.3 GW Offshore | -700 | 505 | 510 | 510 | 0 | 0 | No
2030-11-21 12:00 | 2030 33% ECP + 1.3 GW Offshore | -700 | 505 | 510 | 510 | 0 | 0 | No
2030-11-21 13:00 | 2030 33% ECP + 1.3 GW Offshore | -700 | 505 | 510 | 510 | 0 | 0 | No
2030-11-21 14:00 | 2030 33% ECP + 1.3 GW Offshore | -700 | 505 | 510 | 510 | 0 | 0 | No
2030-11-21 15:00 | 2030 33% ECP + 1.3 GW Offshore | -700 | 205 | 355.14 | 510 | 0 | 0 | No
2030-11-21 16:00 | 2030 33% ECP + 1.3 GW Offshore | -700 | 0 | 510 | 474.15 | 0 | 0 | No
2030-11-21 17:00 | 2030 33% ECP + 1.3 GW Offshore | -700 | 0 | 510 | 510 | 0 | 0 | No
2030-11-21 18:00 | 2030 33% ECP + 1.3 GW Offshore | -700 | 0 | 510 | 510 | 0 | 0 | No
2030-11-21 19:00 | 2030 33% ECP + 1.3 GW Offshore | -700 | 0 | 510 | 510 | 0 | 0 | No
2030-11-21 20:00 | 2030 33% ECP + 1.3 GW Offshore | -280 | 0 | 510 | 510 | 0 | 0 | No
2030-11-21 21:00 | 2030 33% ECP + 1.3 GW Offshore | 0 | 297.38 | 510 | 510 | 0 | 0 | No
2030-11-21 22:00 | 2030 33% ECP + 1.3 GW Offshore | -241.77 | 505 | 510 | 510 | 0 | 0 | No
2030-11-21 23:00 | 2030 33% ECP + 1.3 GW Offshore | -606.7 | 505 | 510 | 510 | 0 | 0 | No
2030-11-22 | 2030 33% ECP + 1.3 GW Offshore | -186.7 | 505 | 510 | 510 | 0 | 0 | No
2030-11-22 01:00 | 2030 33% ECP + 1.3 GW Offshore | 233.3 | 505 | 510 | 510 | 0 | 0 | No
2030-11-22 02:00 | 2030 33% ECP + 1.3 GW Offshore | 560 | 505 | 510 | 510 | 0 | 0 | No
2030-11-22 03:00 | 2030 33% ECP + 1.3 GW Offshore | 140 | 505 | 510 | 510 | 0 | 0 | No
2030-11-22 04:00 | 2030 33% ECP + 1.3 GW Offshore | -280 | 505 | 510 | 510 | 0 | 0 | No
2030-11-22 05:00 | 2030 33% ECP + 1.3 GW Offshore | -700 | 505 | 510 | 510 | 0 | 0 | No
2030-11-22 06:00 | 2030 33% ECP + 1.3 GW Offshore | -700 | 505 | 510 | 510 | 0 | 0 | No
2030-11-22 07:00 | 2030 33% ECP + 1.3 GW Offshore | -700 | 205 | 510 | 510 | 0 | 0 | No
2030-11-22 08:00 | 2030 33% ECP + 1.3 GW Offshore | -700 | 505 | 510 | 510 | 0 | 0 | No
2030-11-22 09:00 | 2030 33% ECP + 1.3 GW Offshore | -700 | 505 | 510 | 510 | 0 | 0 | No
2030-11-22 10:00 | 2030 33% ECP + 1.3 GW Offshore | -700 | 505 | 510 | 510 | 0 | 0 | No
2030-11-22 11:00 | 2030 33% ECP + 1.3 GW Offshore | -700 | 205 | 510 | 275.75 | 0 | 0 | No
2030-11-22 12:00 | 2030 33% ECP + 1.3 GW Offshore | -700 | 0 | 510 | 67.49 | 0 | 0 | No
2030-11-22 13:00 | 2030 33% ECP + 1.3 GW Offshore | -700 | 0 | 510 | 67.49 | 0 | 0 | No
2030-11-22 14:00 | 2030 33% ECP + 1.3 GW Offshore | -700 | 205 | 510 | 159.86 | 0 | 0 | No
2030-11-22 15:00 | 2030 33% ECP + 1.3 GW Offshore | -417.81 | 505 | 510 | 328.46 | 0 | 0 | No
2030-11-22 16:00 | 2030 33% ECP + 1.3 GW Offshore | -280 | 505 | 510 | 444.11 | 0 | 0 | No
2030-11-22 17:00 | 2030 33% ECP + 1.3 GW Offshore | -700 | 205 | 210 | 144.11 | 0 | 0 | No
2030-11-22 18:00 | 2030 33% ECP + 1.3 GW Offshore | -280 | 0 | 510 | 0 | 0 | 0 | No
2030-11-22 19:00 | 2030 33% ECP + 1.3 GW Offshore | 0 | 205 | 510 | 210 | 0 | 0 | No
2030-11-22 20:00 | 2030 33% ECP + 1.3 GW Offshore | 0 | 505 | 510 | 510 | 0 | 0 | No
2030-11-22 21:00 | 2030 33% ECP + 1.3 GW Offshore | 0 | 505 | 510 | 510 | 0 | 0 | No
2030-11-22 22:00 | 2030 33% ECP + 1.3 GW Offshore | 0 | 205 | 210 | 268.48 | 0 | 0 | No
2030-11-22 23:00 | 2030 33% ECP + 1.3 GW Offshore | 258.78 | -95 | -90 | -31.52 | 0 | 0 | No
2030-11-23 | 2030 33% ECP + 1.3 GW Offshore | 0 | 0 | -390 | -316.75 | 0 | 0 | No
2030-11-23 01:00 | 2030 33% ECP + 1.3 GW Offshore | 0 | 0 | -510 | -235.56 | 0 | 0 | No
2030-11-23 02:00 | 2030 33% ECP + 1.3 GW Offshore | 0 | -282.3 | -510 | -13.23 | 0 | 0 | No
2030-11-23 03:00 | 2030 33% ECP + 1.3 GW Offshore | -202.13 | -333.48 | -510 | -84.25 | 0 | 0 | No
2030-11-23 04:00 | 2030 33% ECP + 1.3 GW Offshore | -622.13 | -526 | -510 | -74.99 | 0 | 0 | No
2030-11-23 05:00 | 2030 33% ECP + 1.3 GW Offshore | -700 | -526 | -510 | -357.78 | 0 | 0 | No
2030-11-23 06:00 | 2030 33% ECP + 1.3 GW Offshore | -700 | -526 | -510 | -250.06 | 0 | 0 | No
2030-11-23 07:00 | 2030 33% ECP + 1.3 GW Offshore | -700 | -526 | -510 | -510 | 0 | 0 | No
2030-11-23 08:00 | 2030 33% ECP + 1.3 GW Offshore | -700 | -526 | -510 | -356.22 | 0 | 0 | No
2030-11-23 09:00 | 2030 33% ECP + 1.3 GW Offshore | -700 | -526 | -510 | -56.22 | 0 | 0 | Yes
2030-11-23 10:00 | 2030 33% ECP + 1.3 GW Offshore | -700 | -526 | -510 | -175.69 | 0 | 0 | No
2030-11-23 11:00 | 2030 33% ECP + 1.3 GW Offshore | -700 | -526 | -510 | -234.8 | 0 | 0 | No
2030-11-23 12:00 | 2030 33% ECP + 1.3 GW Offshore | -700 | -526 | -510 | 65.2 | 0 | 0 | Yes
2030-11-23 13:00 | 2030 33% ECP + 1.3 GW Offshore | -700 | -226 | -210 | 365.2 | 0 | 0 | No
2030-11-23 14:00 | 2030 33% ECP + 1.3 GW Offshore | -700 | 74 | 90 | 510 | 0 | 0 | Yes
2030-11-23 15:00 | 2030 33% ECP + 1.3 GW Offshore | -700 | -226 | -210 | 267.99 | 0 | 0 | Yes
2030-11-23 16:00 | 2030 33% ECP + 1.3 GW Offshore | -700 | -526 | -510 | -32.01 | 0 | 0 | Yes
2030-11-23 17:00 | 2030 33% ECP + 1.3 GW Offshore | -700 | -526 | -510 | -332.01 | 0 | 0 | No
2030-11-23 18:00 | 2030 33% ECP + 1.3 GW Offshore | -700 | -526 | -510 | -510 | 0 | 0 | No
2030-11-23 19:00 | 2030 33% ECP + 1.3 GW Offshore | -700 | -526 | -510 | -510 | 0 | 0 | No
2030-11-23 20:00 | 2030 33% ECP + 1.3 GW Offshore | -700 | -226 | -210 | -210 | 0 | 0 | Yes
2030-11-23 21:00 | 2030 33% ECP + 1.3 GW Offshore | -700 | 74 | 90 | 90 | 0 | 0 | Yes
2030-11-23 22:00 | 2030 33% ECP + 1.3 GW Offshore | -700 | 374 | 390 | 390 | 0 | 0 | Yes
2030-11-23 23:00 | 2030 33% ECP + 1.3 GW Offshore | -700 | 505 | 510 | 510 | 0 | 0 | Yes
2030-11-24 | 2030 33% ECP + 1.3 GW Offshore | -700 | 505 | 510 | 510 | 0 | 0 | Yes
2030-11-24 01:00 | 2030 33% ECP + 1.3 GW Offshore | -700 | 505 | 510 | 510 | 0 | 0 | Yes
2030-11-24 02:00 | 2030 33% ECP + 1.3 GW Offshore | -700 | 505 | 510 | 510 | 0 | 0 | Yes
2030-11-24 03:00 | 2030 33% ECP + 1.3 GW Offshore | -700 | 505 | 510 | 510 | 0 | 0 | Yes
2030-11-24 04:00 | 2030 33% ECP + 1.3 GW Offshore | -700 | 505 | 510 | 510 | 0 | 0 | Yes
2030-11-24 05:00 | 2030 33% ECP + 1.3 GW Offshore | -700 | 505 | 510 | 510 | 0 | 0 | Yes
2030-11-24 06:00 | 2030 33% ECP + 1.3 GW Offshore | -700 | 505 | 510 | 510 | 0 | 0 | Yes
2030-11-24 07:00 | 2030 33% ECP + 1.3 GW Offshore | -700 | 505 | 510 | 510 | 0 | 0 | Yes
2030-11-24 08:00 | 2030 33% ECP + 1.3 GW Offshore | -700 | 505 | 510 | 510 | 0 | 0 | Yes
2030-11-24 09:00 | 2030 33% ECP + 1.3 GW Offshore | -700 | 505 | 510 | 510 | 0 | 0 | Yes
2030-11-24 10:00 | 2030 33% ECP + 1.3 GW Offshore | -700 | 505 | 510 | 510 | 0 | 0 | Yes
2030-11-24 11:00 | 2030 33% ECP + 1.3 GW Offshore | -700 | 505 | 510 | 510 | 0 | 0 | Yes
2030-11-24 12:00 | 2030 33% ECP + 1.3 GW Offshore | -700 | 505 | 510 | 510 | 0 | 0 | Yes
2030-11-24 13:00 | 2030 33% ECP + 1.3 GW Offshore | -700 | 505 | 510 | 510 | 0 | 0 | Yes
2030-11-24 14:00 | 2030 33% ECP + 1.3 GW Offshore | -700 | 505 | 510 | 510 | 0 | 0 | No
2030-11-24 15:00 | 2030 33% ECP + 1.3 GW Offshore | -700 | 505 | 510 | 510 | 0 | 0 | No
2030-11-24 16:00 | 2030 33% ECP + 1.3 GW Offshore | -420 | 213.61 | 300 | 510 | 0 | 0 | No
2030-11-24 17:00 | 2030 33% ECP + 1.3 GW Offshore | 0 | 0 | 0 | 510 | 0 | 0 | No
2030-11-24 18:00 | 2030 33% ECP + 1.3 GW Offshore | 420 | 0 | 300 | 510 | 0 | 0 | No
2030-11-24 19:00 | 2030 33% ECP + 1.3 GW Offshore | 700 | 0 | 305.27 | 510 | 0 | 0 | No
2030-11-24 20:00 | 2030 33% ECP + 1.3 GW Offshore | 700 | 0 | 510 | 510 | 0 | 0 | No
2030-11-24 21:00 | 2030 33% ECP + 1.3 GW Offshore | 700 | 0 | 510 | 510 | 0 | 0 | No
2030-11-24 22:00 | 2030 33% ECP + 1.3 GW Offshore | 700 | 205 | 510 | 477.89 | 0 | 0 | No
2030-11-24 23:00 | 2030 33% ECP + 1.3 GW Offshore | 700 | 505 | 510 | 510 | 0 | 0 | No
2030-11-25 | 2030 33% ECP + 1.3 GW Offshore | 700 | 505 | 510 | 510 | 0 | 0 | No
2030-11-25 01:00 | 2030 33% ECP + 1.3 GW Offshore | 700 | 505 | 510 | 510 | 0 | 0 | No
2030-11-25 02:00 | 2030 33% ECP + 1.3 GW Offshore | 700 | 505 | 510 | 510 | 0 | 0 | No
2030-11-25 03:00 | 2030 33% ECP + 1.3 GW Offshore | 700 | 505 | 510 | 510 | 0 | 0 | No
2030-11-25 04:00 | 2030 33% ECP + 1.3 GW Offshore | 700 | 505 | 510 | 510 | 0 | 0 | No
2030-11-25 05:00 | 2030 33% ECP + 1.3 GW Offshore | 700 | 505 | 510 | 510 | 0 | 0 | No
2030-11-25 06:00 | 2030 33% ECP + 1.3 GW Offshore | 418.57 | 205 | 210 | 210 | 0 | 0 | No
2030-11-25 07:00 | 2030 33% ECP + 1.3 GW Offshore | 700 | 0 | -15.46 | 0 | 0 | 0 | No
2030-11-25 08:00 | 2030 33% ECP + 1.3 GW Offshore | 700 | 0 | 284.54 | 299.62 | 0 | 0 | No
2030-11-25 09:00 | 2030 33% ECP + 1.3 GW Offshore | 700 | 127.72 | 510 | 510 | 0 | 0 | No
2030-11-25 10:00 | 2030 33% ECP + 1.3 GW Offshore | 700 | 55.15 | 415.61 | 510 | 0 | 0 | No
2030-11-25 11:00 | 2030 33% ECP + 1.3 GW Offshore | 700 | 0 | 115.61 | 229.62 | 0 | 0 | No
2030-11-25 12:00 | 2030 33% ECP + 1.3 GW Offshore | 700 | -288.78 | -184.39 | 173.3 | 0 | 0 | No
2030-11-25 13:00 | 2030 33% ECP + 1.3 GW Offshore | 280 | 0 | -159.73 | 112.35 | 0 | 0 | No
2030-11-25 14:00 | 2030 33% ECP + 1.3 GW Offshore | 309.27 | 0 | 0 | 0 | 0 | 0 | No
2030-11-25 15:00 | 2030 33% ECP + 1.3 GW Offshore | 488.81 | 0 | -121.27 | 0 | 0 | 0 | No
2030-11-25 16:00 | 2030 33% ECP + 1.3 GW Offshore | 700 | 0 | -421.27 | -124.18 | 0 | 0 | No
2030-11-25 17:00 | 2030 33% ECP + 1.3 GW Offshore | 700 | 0 | -510 | 0 | 0 | 0 | No
2030-11-25 18:00 | 2030 33% ECP + 1.3 GW Offshore | 371.14 | 0 | -510 | 0 | 0 | 0 | No
2030-11-25 19:00 | 2030 33% ECP + 1.3 GW Offshore | 700 | 0 | -510 | 0 | 0 | 0 | No
2030-11-25 20:00 | 2030 33% ECP + 1.3 GW Offshore | 280 | 0 | -343.64 | 0 | 0 | 0 | No
2030-11-25 21:00 | 2030 33% ECP + 1.3 GW Offshore | 700 | 0 | -43.64 | 57.04 | 0 | 0 | No
2030-11-25 22:00 | 2030 33% ECP + 1.3 GW Offshore | 700 | 0 | 256.36 | 357.04 | 0 | 0 | No
2030-11-25 23:00 | 2030 33% ECP + 1.3 GW Offshore | 700 | 0 | 194.52 | 57.04 | 0 | 0 | No
2030-11-26 | 2030 33% ECP + 1.3 GW Offshore | 700 | 300 | 494.52 | 357.04 | 0 | 0 | No
2030-11-26 01:00 | 2030 33% ECP + 1.3 GW Offshore | 700 | 505 | 510 | 510 | 0 | 0 | No
2030-11-26 02:00 | 2030 33% ECP + 1.3 GW Offshore | 700 | 505 | 510 | 510 | 0 | 0 | No
2030-11-26 03:00 | 2030 33% ECP + 1.3 GW Offshore | 700 | 505 | 510 | 510 | 0 | 0 | No
2030-11-26 04:00 | 2030 33% ECP + 1.3 GW Offshore | 280 | 505 | 510 | 465.43 | 0 | 0 | No
2030-11-26 05:00 | 2030 33% ECP + 1.3 GW Offshore | -140 | 260.88 | 210 | 165.43 | 0 | 0 | No
2030-11-26 06:00 | 2030 33% ECP + 1.3 GW Offshore | 0 | -39.12 | -90 | -134.57 | 0 | 0 | No
2030-11-26 07:00 | 2030 33% ECP + 1.3 GW Offshore | 164.42 | 0 | 0 | -55.78 | 0 | 0 | No
2030-11-26 08:00 | 2030 33% ECP + 1.3 GW Offshore | 0 | -226 | -210 | -210 | 0 | 0 | No
2030-11-26 09:00 | 2030 33% ECP + 1.3 GW Offshore | 392.81 | -526 | -510 | -510 | 0 | 0 | No
2030-11-26 10:00 | 2030 33% ECP + 1.3 GW Offshore | 498.32 | -226 | -210 | -210 | 0 | 0 | No
2030-11-26 11:00 | 2030 33% ECP + 1.3 GW Offshore | 255.23 | 0 | -210 | -210 | 0 | 0 | No
2030-11-26 12:00 | 2030 33% ECP + 1.3 GW Offshore | -164.77 | -300 | -510 | -510 | 0 | 0 | No
2030-11-26 13:00 | 2030 33% ECP + 1.3 GW Offshore | 0 | -519.11 | -510 | -510 | 0 | 0 | No
2030-11-26 14:00 | 2030 33% ECP + 1.3 GW Offshore | 0 | -290.74 | -510 | -510 | 0 | 0 | No
2030-11-26 15:00 | 2030 33% ECP + 1.3 GW Offshore | 87.35 | -226 | -510 | -284.92 | 0 | 0 | No
2030-11-26 16:00 | 2030 33% ECP + 1.3 GW Offshore | 507.35 | -526 | -510 | -510 | 0 | 0 | No
2030-11-26 17:00 | 2030 33% ECP + 1.3 GW Offshore | 700 | -526 | -510 | -510 | 0 | 0 | No
2030-11-26 18:00 | 2030 33% ECP + 1.3 GW Offshore | 700 | -526 | -510 | -510 | 0 | 0 | No
2030-11-26 19:00 | 2030 33% ECP + 1.3 GW Offshore | 700 | -526 | -510 | -510 | 0 | 0 | No
2030-11-26 20:00 | 2030 33% ECP + 1.3 GW Offshore | 700 | -526 | -510 | -510 | 0 | 0 | No
2030-11-26 21:00 | 2030 33% ECP + 1.3 GW Offshore | 700 | -293.39 | -379.43 | -496.24 | 0 | 0 | No
2030-11-26 22:00 | 2030 33% ECP + 1.3 GW Offshore | 700 | 0 | -79.43 | -196.24 | 0 | 0 | No
2030-11-26 23:00 | 2030 33% ECP + 1.3 GW Offshore | 700 | 0 | -317.43 | -39.22 | 0 | 0 | No
2030-11-27 | 2030 33% ECP + 1.3 GW Offshore | 700 | 300 | -17.43 | 0 | 0 | 0 | No
2030-11-27 01:00 | 2030 33% ECP + 1.3 GW Offshore | 700 | 458.85 | 282.57 | 0 | 0 | 0 | No
2030-11-27 02:00 | 2030 33% ECP + 1.3 GW Offshore | 700 | 458.85 | 510 | 0 | 0 | 0 | No
2030-11-27 03:00 | 2030 33% ECP + 1.3 GW Offshore | 700 | 458.85 | 510 | 0 | 0 | 0 | No
2030-11-27 04:00 | 2030 33% ECP + 1.3 GW Offshore | 280 | 295.31 | 390 | 0 | 0 | 0 | No
2030-11-27 05:00 | 2030 33% ECP + 1.3 GW Offshore | -140 | 0 | 90 | 0 | 0 | 0 | No
2030-11-27 06:00 | 2030 33% ECP + 1.3 GW Offshore | -560 | -74.35 | -210 | -210 | 0 | 0 | No
2030-11-27 07:00 | 2030 33% ECP + 1.3 GW Offshore | -366.1 | -374.35 | -510 | -510 | 0 | 0 | No
2030-11-27 08:00 | 2030 33% ECP + 1.3 GW Offshore | 0 | -526 | -510 | -510 | 0 | 0 | No
2030-11-27 09:00 | 2030 33% ECP + 1.3 GW Offshore | 0 | -526 | -510 | -510 | 0 | 0 | No
2030-11-27 10:00 | 2030 33% ECP + 1.3 GW Offshore | 0 | -526 | -510 | -510 | 0 | 0 | No
2030-11-27 11:00 | 2030 33% ECP + 1.3 GW Offshore | 0 | -526 | -510 | -510 | 0 | 0 | No
2030-11-27 12:00 | 2030 33% ECP + 1.3 GW Offshore | 0 | -526 | -510 | -510 | 0 | 0 | No
2030-11-27 13:00 | 2030 33% ECP + 1.3 GW Offshore | 0 | -526 | -510 | -510 | 0 | 0 | No
2030-11-27 14:00 | 2030 33% ECP + 1.3 GW Offshore | 186.67 | -526 | -510 | -510 | 0 | 0 | No
2030-11-27 15:00 | 2030 33% ECP + 1.3 GW Offshore | 606.67 | -526 | -510 | -510 | 0 | 0 | No
2030-11-27 16:00 | 2030 33% ECP + 1.3 GW Offshore | 606.67 | -526 | -510 | -510 | 0 | 0 | No
2030-11-27 17:00 | 2030 33% ECP + 1.3 GW Offshore | 606.67 | -526 | -510 | -510 | 0 | 0 | No
2030-11-27 18:00 | 2030 33% ECP + 1.3 GW Offshore | 700 | -526 | -510 | -510 | 0 | 0 | No
2030-11-27 19:00 | 2030 33% ECP + 1.3 GW Offshore | 700 | -526 | -510 | -510 | 0 | 0 | No
2030-11-27 20:00 | 2030 33% ECP + 1.3 GW Offshore | 700 | -301.65 | -510 | -510 | 0 | 0 | No
2030-11-27 21:00 | 2030 33% ECP + 1.3 GW Offshore | 700 | -1.65 | -210 | -210 | 0 | 0 | No
2030-11-27 22:00 | 2030 33% ECP + 1.3 GW Offshore | 700 | 0 | -300 | -78.76 | 0 | 0 | No
2030-11-27 23:00 | 2030 33% ECP + 1.3 GW Offshore | 396.28 | 0 | 0 | 0 | 0 | 0 | No
2030-11-28 | 2030 33% ECP + 1.3 GW Offshore | 700 | 300 | 300 | 300 | 0 | 0 | No
2030-11-28 01:00 | 2030 33% ECP + 1.3 GW Offshore | 700 | 355.78 | 510 | 510 | 0 | 0 | No
2030-11-28 02:00 | 2030 33% ECP + 1.3 GW Offshore | 700 | 505 | 510 | 510 | 0 | 0 | No
2030-11-28 03:00 | 2030 33% ECP + 1.3 GW Offshore | 280 | 262.92 | 510 | 510 | 0 | 0 | No
2030-11-28 04:00 | 2030 33% ECP + 1.3 GW Offshore | -140 | 272.54 | 460.18 | 510 | 0 | 0 | No
2030-11-28 05:00 | 2030 33% ECP + 1.3 GW Offshore | -560 | 185.74 | 160.18 | 210 | 0 | 0 | No
2030-11-28 06:00 | 2030 33% ECP + 1.3 GW Offshore | -700 | 0 | -139.82 | -90 | 0 | 0 | No
2030-11-28 07:00 | 2030 33% ECP + 1.3 GW Offshore | -280 | -9.73 | -439.82 | -390 | 0 | 0 | No
2030-11-28 08:00 | 2030 33% ECP + 1.3 GW Offshore | 0 | 0 | -510 | -358.83 | 0 | 0 | No
2030-11-28 09:00 | 2030 33% ECP + 1.3 GW Offshore | 234.34 | 0 | -510 | -510 | 0 | 0 | No
2030-11-28 10:00 | 2030 33% ECP + 1.3 GW Offshore | 179.61 | 0 | -210 | -210 | 0 | 0 | No
2030-11-28 11:00 | 2030 33% ECP + 1.3 GW Offshore | 0 | 0 | -413.69 | -91 | 0 | 0 | No
2030-11-28 12:00 | 2030 33% ECP + 1.3 GW Offshore | 0 | 0 | -510 | -391 | 0 | 0 | No
2030-11-28 13:00 | 2030 33% ECP + 1.3 GW Offshore | 0 | 0 | -510 | -240.41 | 0 | 0 | No
2030-11-28 14:00 | 2030 33% ECP + 1.3 GW Offshore | 0 | 0 | -300 | -37.53 | 0 | 0 | No
2030-11-28 15:00 | 2030 33% ECP + 1.3 GW Offshore | 79.75 | 0 | 0 | 0 | 0 | 0 | No
2030-11-28 16:00 | 2030 33% ECP + 1.3 GW Offshore | 358.01 | -226 | -210 | -210 | 0 | 0 | No
2030-11-28 17:00 | 2030 33% ECP + 1.3 GW Offshore | 280 | -526 | -510 | -510 | 0 | 0 | No
2030-11-28 18:00 | 2030 33% ECP + 1.3 GW Offshore | 700 | -435.93 | -510 | -510 | 0 | 0 | No
2030-11-28 19:00 | 2030 33% ECP + 1.3 GW Offshore | 700 | -135.93 | -510 | -264.99 | 0 | 0 | No
2030-11-28 20:00 | 2030 33% ECP + 1.3 GW Offshore | 700 | 164.07 | 0 | 35.01 | 0 | 0 | No
2030-11-28 21:00 | 2030 33% ECP + 1.3 GW Offshore | 700 | 464.07 | 0 | 335.01 | 0 | 0 | No
2030-11-28 22:00 | 2030 33% ECP + 1.3 GW Offshore | 700 | 342.04 | 0 | 232.81 | 0 | 0 | No
2030-11-28 23:00 | 2030 33% ECP + 1.3 GW Offshore | 700 | 287.84 | 0 | 510 | 0 | 0 | No
2030-11-29 | 2030 33% ECP + 1.3 GW Offshore | 700 | 505 | 0 | 510 | 0 | 0 | No
2030-11-29 01:00 | 2030 33% ECP + 1.3 GW Offshore | 700 | 505 | 0 | 510 | 0 | 0 | No
2030-11-29 02:00 | 2030 33% ECP + 1.3 GW Offshore | 700 | 505 | 0 | 510 | 0 | 0 | No
2030-11-29 03:00 | 2030 33% ECP + 1.3 GW Offshore | 700 | 505 | 0 | 510 | 0 | 0 | No
2030-11-29 04:00 | 2030 33% ECP + 1.3 GW Offshore | 700 | 505 | 0 | 510 | 0 | 0 | No
2030-11-29 05:00 | 2030 33% ECP + 1.3 GW Offshore | 700 | 505 | 0 | 361.35 | 0 | 0 | No
2030-11-29 06:00 | 2030 33% ECP + 1.3 GW Offshore | 700 | 505 | 0 | 61.35 | 0 | 0 | No
2030-11-29 07:00 | 2030 33% ECP + 1.3 GW Offshore | 700 | 505 | 0 | -35.35 | 0 | 0 | No
2030-11-29 08:00 | 2030 33% ECP + 1.3 GW Offshore | 511.31 | 205 | 0 | -335.35 | 0 | 0 | No
2030-11-29 09:00 | 2030 33% ECP + 1.3 GW Offshore | 700 | 505 | 0 | -35.35 | 0 | 0 | No
2030-11-29 10:00 | 2030 33% ECP + 1.3 GW Offshore | 700 | 505 | 0 | 0 | 0 | 0 | No
2030-11-29 11:00 | 2030 33% ECP + 1.3 GW Offshore | 700 | 505 | 0 | 29.67 | 0 | 0 | No
2030-11-29 12:00 | 2030 33% ECP + 1.3 GW Offshore | 700 | 505 | 0 | 18.4 | 0 | 0 | No
2030-11-29 13:00 | 2030 33% ECP + 1.3 GW Offshore | 700 | 415.77 | 0 | -21.33 | 0 | 0 | No
2030-11-29 14:00 | 2030 33% ECP + 1.3 GW Offshore | 700 | 115.77 | 0 | 90 | 0 | 0 | No
2030-11-29 15:00 | 2030 33% ECP + 1.3 GW Offshore | 444.88 | -184.23 | 0 | -210 | 0 | 0 | No
2030-11-29 16:00 | 2030 33% ECP + 1.3 GW Offshore | 268.24 | -484.23 | 0 | -510 | 0 | 0 | No
2030-11-29 17:00 | 2030 33% ECP + 1.3 GW Offshore | 688.24 | -526 | 0 | -510 | 0 | 0 | No
2030-11-29 18:00 | 2030 33% ECP + 1.3 GW Offshore | 688.24 | -526 | 0 | -510 | 0 | 0 | No
2030-11-29 19:00 | 2030 33% ECP + 1.3 GW Offshore | 700 | -319.18 | 0 | -510 | 0 | 0 | No
2030-11-29 20:00 | 2030 33% ECP + 1.3 GW Offshore | 700 | -19.18 | 0 | -210 | 0 | 0 | No
2030-11-29 21:00 | 2030 33% ECP + 1.3 GW Offshore | 700 | 191.22 | 0 | -27.62 | 0 | 0 | No
2030-11-29 22:00 | 2030 33% ECP + 1.3 GW Offshore | 700 | 154.57 | 0 | -155.76 | 0 | 0 | No
2030-11-29 23:00 | 2030 33% ECP + 1.3 GW Offshore | 700 | 127.37 | 0 | 144.24 | 0 | 0 | No
2030-11-30 | 2030 33% ECP + 1.3 GW Offshore | 482.19 | 0 | 0 | 0 | 0 | 0 | No
2030-11-30 01:00 | 2030 33% ECP + 1.3 GW Offshore | 378.41 | 0 | 0 | 0 | 0 | 0 | No
2030-11-30 02:00 | 2030 33% ECP + 1.3 GW Offshore | 307.11 | -300 | 0 | -265.53 | 0 | 0 | No
2030-11-30 03:00 | 2030 33% ECP + 1.3 GW Offshore | 13.84 | -520.06 | 0 | -67.79 | 0 | 0 | No
2030-11-30 04:00 | 2030 33% ECP + 1.3 GW Offshore | -406.16 | -526 | 0 | -192.42 | 0 | 0 | No
2030-11-30 05:00 | 2030 33% ECP + 1.3 GW Offshore | -700 | -526 | 0 | -344.99 | 0 | 0 | No
2030-11-30 06:00 | 2030 33% ECP + 1.3 GW Offshore | -700 | -526 | 0 | -444.6 | 0 | 0 | No
2030-11-30 07:00 | 2030 33% ECP + 1.3 GW Offshore | -700 | -526 | 0 | -144.6 | 0 | 0 | No
2030-11-30 08:00 | 2030 33% ECP + 1.3 GW Offshore | -700 | -526 | 0 | -255.93 | 0 | 0 | No
2030-11-30 09:00 | 2030 33% ECP + 1.3 GW Offshore | -700 | -226 | 0 | -90 | 0 | 0 | No
2030-11-30 10:00 | 2030 33% ECP + 1.3 GW Offshore | -700 | 74 | 0 | 210 | 0 | 0 | No
2030-11-30 11:00 | 2030 33% ECP + 1.3 GW Offshore | -700 | 374 | 0 | 510 | 0 | 0 | No
2030-11-30 12:00 | 2030 33% ECP + 1.3 GW Offshore | -700 | 505 | 0 | 510 | 0 | 0 | No
2030-11-30 13:00 | 2030 33% ECP + 1.3 GW Offshore | -700 | 505 | 0 | 510 | 0 | 0 | No
2030-11-30 14:00 | 2030 33% ECP + 1.3 GW Offshore | -700 | 505 | 0 | 510 | 0 | 0 | No
2030-11-30 15:00 | 2030 33% ECP + 1.3 GW Offshore | -700 | 505 | 0 | 510 | 0 | 0 | No
2030-11-30 16:00 | 2030 33% ECP + 1.3 GW Offshore | -700 | 205 | 0 | 496.23 | 0 | 0 | No
2030-11-30 17:00 | 2030 33% ECP + 1.3 GW Offshore | -700 | 0 | 0 | 510 | 0 | 0 | No
2030-11-30 18:00 | 2030 33% ECP + 1.3 GW Offshore | -700 | 0 | 0 | 510 | 0 | 0 | No
2030-11-30 19:00 | 2030 33% ECP + 1.3 GW Offshore | -280 | 0 | 0 | 510 | 0 | 0 | No
2030-11-30 20:00 | 2030 33% ECP + 1.3 GW Offshore | 140 | 0 | 300 | 510 | 0 | 0 | No
2030-11-30 21:00 | 2030 33% ECP + 1.3 GW Offshore | 560 | 0 | 510 | 507.52 | 0 | 0 | No
2030-11-30 22:00 | 2030 33% ECP + 1.3 GW Offshore | 700 | 77.4 | 374.95 | 510 | 0 | 0 | No
2030-11-30 23:00 | 2030 33% ECP + 1.3 GW Offshore | 506.19 | 377.4 | 510 | 510 | 0 | 0 | No
2030-12-01 | 2030 33% ECP + 1.3 GW Offshore | 700 | 505 | 510 | 510 | 0 | 0 | No
2030-12-01 01:00 | 2030 33% ECP + 1.3 GW Offshore | 700 | 505 | 510 | 510 | 0 | 0 | No
2030-12-01 02:00 | 2030 33% ECP + 1.3 GW Offshore | 700 | 505 | 510 | 510 | 0 | 0 | No
2030-12-01 03:00 | 2030 33% ECP + 1.3 GW Offshore | 700 | 505 | 510 | 510 | 0 | 0 | No
2030-12-01 04:00 | 2030 33% ECP + 1.3 GW Offshore | 700 | 505 | 510 | 510 | 0 | 0 | No
2030-12-01 05:00 | 2030 33% ECP + 1.3 GW Offshore | 700 | 505 | 510 | 510 | 0 | 0 | No
2030-12-01 06:00 | 2030 33% ECP + 1.3 GW Offshore | 700 | 205 | 210 | 210 | 0 | 0 | No
2030-12-01 07:00 | 2030 33% ECP + 1.3 GW Offshore | 551.21 | 0 | 145.56 | 0 | 0 | 0 | No
2030-12-01 08:00 | 2030 33% ECP + 1.3 GW Offshore | 131.21 | 0 | 445.56 | 71.28 | 0 | 0 | No
2030-12-01 09:00 | 2030 33% ECP + 1.3 GW Offshore | 403.94 | 0 | 510 | 357.82 | 0 | 0 | No
2030-12-01 10:00 | 2030 33% ECP + 1.3 GW Offshore | 340.66 | 0 | 510 | 473.6 | 0 | 0 | No
2030-12-01 11:00 | 2030 33% ECP + 1.3 GW Offshore | 0 | 100.92 | 510 | 510 | 0 | 0 | No
2030-12-01 12:00 | 2030 33% ECP + 1.3 GW Offshore | 0 | 0 | 510 | 467.66 | 0 | 0 | No
2030-12-01 13:00 | 2030 33% ECP + 1.3 GW Offshore | 7.21 | 84.27 | 510 | 510 | 0 | 0 | No
2030-12-01 14:00 | 2030 33% ECP + 1.3 GW Offshore | 427.21 | 0 | 282.22 | 210 | 0 | 0 | No
2030-12-01 15:00 | 2030 33% ECP + 1.3 GW Offshore | 7.21 | 300 | 90 | 237.9 | 0 | 0 | No
2030-12-01 16:00 | 2030 33% ECP + 1.3 GW Offshore | -412.79 | 0 | -210 | -62.1 | 0 | 0 | No
2030-12-01 17:00 | 2030 33% ECP + 1.3 GW Offshore | -700 | -300 | -510 | -362.1 | 0 | 0 | No
2030-12-01 18:00 | 2030 33% ECP + 1.3 GW Offshore | -280 | -300 | -300 | -280.58 | 0 | 0 | No
2030-12-01 19:00 | 2030 33% ECP + 1.3 GW Offshore | 140 | 0 | 0 | 19.42 | 0 | 0 | No
2030-12-01 20:00 | 2030 33% ECP + 1.3 GW Offshore | 560 | 0 | 127.73 | 129.01 | 0 | 0 | No
2030-12-01 21:00 | 2030 33% ECP + 1.3 GW Offshore | 466.39 | 0 | 0 | 0 | 0 | 0 | No
2030-12-01 22:00 | 2030 33% ECP + 1.3 GW Offshore | 280 | 0 | -104.33 | 0 | 0 | 0 | No
2030-12-01 23:00 | 2030 33% ECP + 1.3 GW Offshore | 700 | 0 | -404.33 | -74.14 | 0 | 0 | No
2030-12-02 | 2030 33% ECP + 1.3 GW Offshore | 700 | 0 | -510 | -131.33 | 0 | 0 | No
2030-12-02 01:00 | 2030 33% ECP + 1.3 GW Offshore | 378.3 | -300 | -510 | -329.7 | 0 | 0 | No
2030-12-02 02:00 | 2030 33% ECP + 1.3 GW Offshore | 245.78 | -526 | -510 | -346.85 | 0 | 0 | No
2030-12-02 03:00 | 2030 33% ECP + 1.3 GW Offshore | 0 | -226 | -510 | -484.25 | 0 | 0 | No
2030-12-02 04:00 | 2030 33% ECP + 1.3 GW Offshore | -420 | -526 | -510 | -510 | 0 | 0 | No
2030-12-02 05:00 | 2030 33% ECP + 1.3 GW Offshore | -700 | -526 | -510 | -510 | 0 | 0 | No
2030-12-02 06:00 | 2030 33% ECP + 1.3 GW Offshore | -700 | -526 | -510 | -510 | 0 | 0 | No
2030-12-02 07:00 | 2030 33% ECP + 1.3 GW Offshore | -700 | -300 | -510 | -510 | 0 | 0 | No
2030-12-02 08:00 | 2030 33% ECP + 1.3 GW Offshore | -700 | 0 | -210 | -210 | 0 | 0 | No
2030-12-02 09:00 | 2030 33% ECP + 1.3 GW Offshore | -700 | 0 | 90 | 90 | 0 | 0 | No
2030-12-02 10:00 | 2030 33% ECP + 1.3 GW Offshore | -700 | 0 | 90 | 151.17 | 0 | 0 | No
2030-12-02 11:00 | 2030 33% ECP + 1.3 GW Offshore | -700 | -12.27 | -210 | -59.46 | 0 | 0 | No
2030-12-02 12:00 | 2030 33% ECP + 1.3 GW Offshore | -700 | -312.27 | -510 | -257.91 | 0 | 0 | No
2030-12-02 13:00 | 2030 33% ECP + 1.3 GW Offshore | -700 | -360.03 | -510 | -240.22 | 0 | 0 | No
2030-12-02 14:00 | 2030 33% ECP + 1.3 GW Offshore | -700 | -60.03 | -500.41 | 59.78 | 0 | 0 | No
2030-12-02 15:00 | 2030 33% ECP + 1.3 GW Offshore | -700 | 0 | -235.2 | 27.9 | 0 | 0 | No
2030-12-02 16:00 | 2030 33% ECP + 1.3 GW Offshore | -700 | 0 | 64.8 | 110.11 | 0 | 0 | No
2030-12-02 17:00 | 2030 33% ECP + 1.3 GW Offshore | -700 | -68.06 | -153.52 | 299.37 | 0 | 0 | No
2030-12-02 18:00 | 2030 33% ECP + 1.3 GW Offshore | -700 | 0 | 146.48 | 510 | 0 | 0 | No
2030-12-02 19:00 | 2030 33% ECP + 1.3 GW Offshore | -700 | 0 | 446.48 | 510 | 0 | 0 | No
2030-12-02 20:00 | 2030 33% ECP + 1.3 GW Offshore | -280 | 0 | 228.38 | 210 | 0 | 0 | No
2030-12-02 21:00 | 2030 33% ECP + 1.3 GW Offshore | -21.86 | 0 | 210 | 66.32 | 0 | 0 | No
2030-12-02 22:00 | 2030 33% ECP + 1.3 GW Offshore | -419.26 | 300 | 510 | 366.32 | 0 | 0 | No
2030-12-02 23:00 | 2030 33% ECP + 1.3 GW Offshore | -700 | 505 | 510 | 510 | 0 | 0 | No
2030-12-03 | 2030 33% ECP + 1.3 GW Offshore | -280 | 505 | 510 | 510 | 0 | 0 | No
2030-12-03 01:00 | 2030 33% ECP + 1.3 GW Offshore | 140 | 505 | 510 | 510 | 0 | 0 | No
2030-12-03 02:00 | 2030 33% ECP + 1.3 GW Offshore | 560 | 505 | 510 | 510 | 0 | 0 | No
2030-12-03 03:00 | 2030 33% ECP + 1.3 GW Offshore | 560 | 505 | 510 | 510 | 0 | 0 | No
2030-12-03 04:00 | 2030 33% ECP + 1.3 GW Offshore | 140 | 505 | 510 | 510 | 0 | 0 | No
2030-12-03 05:00 | 2030 33% ECP + 1.3 GW Offshore | -280 | 205 | 510 | 210 | 0 | 0 | No
2030-12-03 06:00 | 2030 33% ECP + 1.3 GW Offshore | -700 | 189.82 | 510 | 132.27 | 0 | 0 | No
2030-12-03 07:00 | 2030 33% ECP + 1.3 GW Offshore | -700 | 439.04 | 510 | 432.27 | 0 | 0 | No
2030-12-03 08:00 | 2030 33% ECP + 1.3 GW Offshore | -280 | 139.04 | 392.78 | 300 | 0 | 0 | No
2030-12-03 09:00 | 2030 33% ECP + 1.3 GW Offshore | 0 | 0 | 92.78 | 0 | 0 | 0 | No
2030-12-03 10:00 | 2030 33% ECP + 1.3 GW Offshore | 75.34 | 205 | 392.78 | 300 | 0 | 0 | No
2030-12-03 11:00 | 2030 33% ECP + 1.3 GW Offshore | 495.34 | 505 | 510 | 510 | 0 | 0 | No
2030-12-03 12:00 | 2030 33% ECP + 1.3 GW Offshore | 700 | 505 | 510 | 510 | 0 | 0 | No
2030-12-03 13:00 | 2030 33% ECP + 1.3 GW Offshore | 700 | 505 | 510 | 510 | 0 | 0 | No
2030-12-03 14:00 | 2030 33% ECP + 1.3 GW Offshore | 280 | 505 | 510 | 510 | 0 | 0 | No
2030-12-03 15:00 | 2030 33% ECP + 1.3 GW Offshore | 700 | 300 | 510 | 300 | 0 | 0 | No
2030-12-03 16:00 | 2030 33% ECP + 1.3 GW Offshore | 302.69 | 0 | 210 | 0 | 0 | 0 | No
2030-12-03 17:00 | 2030 33% ECP + 1.3 GW Offshore | 0 | 0 | -90 | -90 | 0 | 0 | No
2030-12-03 18:00 | 2030 33% ECP + 1.3 GW Offshore | 280 | 205 | 210 | 210 | 0 | 0 | No
2030-12-03 19:00 | 2030 33% ECP + 1.3 GW Offshore | 700 | 505 | 510 | 510 | 0 | 0 | No
2030-12-03 20:00 | 2030 33% ECP + 1.3 GW Offshore | 700 | 205 | 510 | 432.33 | 0 | 0 | No
2030-12-03 21:00 | 2030 33% ECP + 1.3 GW Offshore | 700 | 0 | 510 | 184.52 | 0 | 0 | No
2030-12-03 22:00 | 2030 33% ECP + 1.3 GW Offshore | 700 | 0 | 289.24 | 0 | 0 | 0 | No
2030-12-03 23:00 | 2030 33% ECP + 1.3 GW Offshore | 700 | 205 | 459.73 | 260.32 | 0 | 0 | No
2030-12-04 | 2030 33% ECP + 1.3 GW Offshore | 696.99 | 505 | 510 | 510 | 0 | 0 | No
2030-12-04 01:00 | 2030 33% ECP + 1.3 GW Offshore | 276.99 | 205 | 210 | 210 | 0 | 0 | No
2030-12-04 02:00 | 2030 33% ECP + 1.3 GW Offshore | -143.01 | 505 | 510 | 510 | 0 | 0 | No
2030-12-04 03:00 | 2030 33% ECP + 1.3 GW Offshore | -563.01 | 505 | 510 | 510 | 0 | 0 | No
2030-12-04 04:00 | 2030 33% ECP + 1.3 GW Offshore | -700 | 505 | 499.38 | 510 | 0 | 0 | No
2030-12-04 05:00 | 2030 33% ECP + 1.3 GW Offshore | -700 | 205 | 199.38 | 210 | 0 | 0 | No
2030-12-04 06:00 | 2030 33% ECP + 1.3 GW Offshore | -700 | -95 | -100.62 | -90 | 0 | 0 | No
2030-12-04 07:00 | 2030 33% ECP + 1.3 GW Offshore | -700 | -395 | -400.62 | -390 | 0 | 0 | No
2030-12-04 08:00 | 2030 33% ECP + 1.3 GW Offshore | -700 | -526 | -510 | -510 | 0 | 0 | No
2030-12-04 09:00 | 2030 33% ECP + 1.3 GW Offshore | -700 | -526 | -510 | -510 | 0 | 0 | No
2030-12-04 10:00 | 2030 33% ECP + 1.3 GW Offshore | -700 | -526 | -510 | -510 | 0 | 0 | No
2030-12-04 11:00 | 2030 33% ECP + 1.3 GW Offshore | -700 | -526 | -510 | -510 | 0 | 0 | No
2030-12-04 12:00 | 2030 33% ECP + 1.3 GW Offshore | -700 | -526 | -510 | -510 | 0 | 0 | Yes
2030-12-04 13:00 | 2030 33% ECP + 1.3 GW Offshore | -700 | -226 | -210 | -210 | 0 | 0 | Yes
2030-12-04 14:00 | 2030 33% ECP + 1.3 GW Offshore | -700 | 74 | 90 | 90 | 0 | 0 | Yes
2030-12-04 15:00 | 2030 33% ECP + 1.3 GW Offshore | -700 | -226 | -210 | -210 | 0 | 0 | Yes
2030-12-04 16:00 | 2030 33% ECP + 1.3 GW Offshore | -700 | -526 | -510 | -510 | 0 | 0 | Yes
2030-12-04 17:00 | 2030 33% ECP + 1.3 GW Offshore | -700 | -526 | -510 | -510 | 0 | 0 | No
2030-12-04 18:00 | 2030 33% ECP + 1.3 GW Offshore | -700 | -526 | -510 | -510 | 0 | 0 | No
2030-12-04 19:00 | 2030 33% ECP + 1.3 GW Offshore | -700 | -526 | -510 | -510 | 0 | 0 | No
2030-12-04 20:00 | 2030 33% ECP + 1.3 GW Offshore | -700 | -526 | -510 | -510 | 0 | 0 | No
2030-12-04 21:00 | 2030 33% ECP + 1.3 GW Offshore | -700 | -226 | -210 | -210 | 0 | 0 | Yes
2030-12-04 22:00 | 2030 33% ECP + 1.3 GW Offshore | -700 | 74 | 90 | 90 | 0 | 0 | Yes
2030-12-04 23:00 | 2030 33% ECP + 1.3 GW Offshore | -700 | 374 | 390 | 268.66 | 0 | 0 | Yes
2030-12-05 | 2030 33% ECP + 1.3 GW Offshore | -700 | 505 | 510 | 510 | 0 | 0 | Yes
2030-12-05 01:00 | 2030 33% ECP + 1.3 GW Offshore | -700 | 505 | 510 | 510 | 0 | 0 | Yes
2030-12-05 02:00 | 2030 33% ECP + 1.3 GW Offshore | -700 | 505 | 510 | 510 | 0 | 0 | Yes
2030-12-05 03:00 | 2030 33% ECP + 1.3 GW Offshore | -700 | 505 | 510 | 510 | 0 | 0 | Yes
2030-12-05 04:00 | 2030 33% ECP + 1.3 GW Offshore | -700 | 374 | 390 | 510 | 0 | 0 | Yes
2030-12-05 05:00 | 2030 33% ECP + 1.3 GW Offshore | -700 | 74 | 90 | 293.99 | 0 | 0 | Yes
2030-12-05 06:00 | 2030 33% ECP + 1.3 GW Offshore | -700 | -226 | -210 | -6.01 | 0 | 0 | Yes
2030-12-05 07:00 | 2030 33% ECP + 1.3 GW Offshore | -700 | -526 | -510 | -244.75 | 0 | 0 | Yes
2030-12-05 08:00 | 2030 33% ECP + 1.3 GW Offshore | -700 | -526 | -510 | 1.77 | 0 | 0 | No
2030-12-05 09:00 | 2030 33% ECP + 1.3 GW Offshore | -700 | -526 | -510 | -143.49 | 0 | 0 | No
2030-12-05 10:00 | 2030 33% ECP + 1.3 GW Offshore | -700 | -526 | -510 | -151.92 | 0 | 0 | No
2030-12-05 11:00 | 2030 33% ECP + 1.3 GW Offshore | -700 | -526 | -510 | 148.08 | 0 | 0 | No
2030-12-05 12:00 | 2030 33% ECP + 1.3 GW Offshore | -700 | -526 | -510 | -43.62 | 0 | 0 | No
2030-12-05 13:00 | 2030 33% ECP + 1.3 GW Offshore | -700 | -526 | -510 | -159.9 | 0 | 0 | No
2030-12-05 14:00 | 2030 33% ECP + 1.3 GW Offshore | -280 | -279.82 | -510 | -77.92 | 0 | 0 | No
2030-12-05 15:00 | 2030 33% ECP + 1.3 GW Offshore | 140 | 0 | -506.62 | 0 | 0 | 0 | No
2030-12-05 16:00 | 2030 33% ECP + 1.3 GW Offshore | -105.94 | 0 | -210 | -5.3 | 0 | 0 | No
2030-12-05 17:00 | 2030 33% ECP + 1.3 GW Offshore | -525.94 | -190.28 | -510 | -305.3 | 0 | 0 | No
2030-12-05 18:00 | 2030 33% ECP + 1.3 GW Offshore | -105.94 | -161.86 | -300 | -259.8 | 0 | 0 | No
2030-12-05 19:00 | 2030 33% ECP + 1.3 GW Offshore | 314.06 | 0 | 0 | 40.2 | 0 | 0 | No
2030-12-05 20:00 | 2030 33% ECP + 1.3 GW Offshore | 700 | 0 | 300 | 340.2 | 0 | 0 | No
2030-12-05 21:00 | 2030 33% ECP + 1.3 GW Offshore | 700 | 0 | 510 | 340.2 | 0 | 0 | No
2030-12-05 22:00 | 2030 33% ECP + 1.3 GW Offshore | 700 | 0 | 510 | 305.84 | 0 | 0 | No
2030-12-05 23:00 | 2030 33% ECP + 1.3 GW Offshore | 700 | 194.7 | 510 | 510 | 0 | 0 | No
2030-12-06 | 2030 33% ECP + 1.3 GW Offshore | 700 | 494.7 | 510 | 510 | 0 | 0 | No
2030-12-06 01:00 | 2030 33% ECP + 1.3 GW Offshore | 700 | 505 | 510 | 510 | 0 | 0 | No
2030-12-06 02:00 | 2030 33% ECP + 1.3 GW Offshore | 700 | 505 | 510 | 418.86 | 0 | 0 | No
2030-12-06 03:00 | 2030 33% ECP + 1.3 GW Offshore | 700 | 505 | 510 | 418.86 | 0 | 0 | No
2030-12-06 04:00 | 2030 33% ECP + 1.3 GW Offshore | 700 | 505 | 510 | 189.73 | 0 | 0 | No
2030-12-06 05:00 | 2030 33% ECP + 1.3 GW Offshore | 700 | 505 | 510 | -110.27 | 0 | 0 | No
2030-12-06 06:00 | 2030 33% ECP + 1.3 GW Offshore | 285.77 | 505 | 510 | -110 | 0 | 0 | No
2030-12-06 07:00 | 2030 33% ECP + 1.3 GW Offshore | 700 | 267.02 | 210 | -288.25 | 0 | 0 | No
2030-12-06 08:00 | 2030 33% ECP + 1.3 GW Offshore | 700 | -32.98 | -90 | -345.45 | 0 | 0 | No
2030-12-06 09:00 | 2030 33% ECP + 1.3 GW Offshore | 700 | 0 | 0 | -45.45 | 0 | 0 | No
2030-12-06 10:00 | 2030 33% ECP + 1.3 GW Offshore | 700 | 0 | -55.73 | 0 | 0 | 0 | No
2030-12-06 11:00 | 2030 33% ECP + 1.3 GW Offshore | 700 | 0 | -239.99 | -204.02 | 0 | 0 | No
2030-12-06 12:00 | 2030 33% ECP + 1.3 GW Offshore | 700 | -38.89 | -510 | -504.02 | 0 | 0 | No
2030-12-06 13:00 | 2030 33% ECP + 1.3 GW Offshore | 700 | -0.08 | -510 | -510 | 0 | 0 | No
2030-12-06 14:00 | 2030 33% ECP + 1.3 GW Offshore | 700 | -48.31 | -510 | -510 | 0 | 0 | No
2030-12-06 15:00 | 2030 33% ECP + 1.3 GW Offshore | 700 | -348.31 | -510 | -510 | 0 | 0 | No
2030-12-06 16:00 | 2030 33% ECP + 1.3 GW Offshore | 700 | -526 | -510 | -510 | 0 | 0 | No
2030-12-06 17:00 | 2030 33% ECP + 1.3 GW Offshore | 700 | -498.96 | -510 | -510 | 0 | 0 | No
2030-12-06 18:00 | 2030 33% ECP + 1.3 GW Offshore | 700 | -498.96 | -510 | -510 | 0 | 0 | No
2030-12-06 19:00 | 2030 33% ECP + 1.3 GW Offshore | 700 | -526 | -510 | -510 | 0 | 0 | No
2030-12-06 20:00 | 2030 33% ECP + 1.3 GW Offshore | 700 | -526 | -510 | -510 | 0 | 0 | No
2030-12-06 21:00 | 2030 33% ECP + 1.3 GW Offshore | 700 | -300 | -510 | -493.41 | 0 | 0 | No
2030-12-06 22:00 | 2030 33% ECP + 1.3 GW Offshore | 700 | 0 | -210 | -193.41 | 0 | 0 | No
2030-12-06 23:00 | 2030 33% ECP + 1.3 GW Offshore | 700 | 300 | 90 | 106.59 | 0 | 0 | No
2030-12-07 | 2030 33% ECP + 1.3 GW Offshore | 700 | 241.94 | 390 | 0 | 0 | 0 | No
2030-12-07 01:00 | 2030 33% ECP + 1.3 GW Offshore | 700 | 385.26 | 510 | 0 | 0 | 0 | No
2030-12-07 02:00 | 2030 33% ECP + 1.3 GW Offshore | 700 | 505 | 510 | 152.91 | 0 | 0 | No
2030-12-07 03:00 | 2030 33% ECP + 1.3 GW Offshore | 560 | 505 | 510 | 322.35 | 0 | 0 | No
2030-12-07 04:00 | 2030 33% ECP + 1.3 GW Offshore | 140 | 505 | 510 | 22.35 | 0 | 0 | No
2030-12-07 05:00 | 2030 33% ECP + 1.3 GW Offshore | -280 | 505 | 510 | 0 | 0 | 0 | No
2030-12-07 06:00 | 2030 33% ECP + 1.3 GW Offshore | -700 | 300 | 300 | 0 | 0 | 0 | No
2030-12-07 07:00 | 2030 33% ECP + 1.3 GW Offshore | -700 | 0 | 0 | -300 | 0 | 0 | No
2030-12-07 08:00 | 2030 33% ECP + 1.3 GW Offshore | -700 | 0 | -300 | -379 | 0 | 0 | No
2030-12-07 09:00 | 2030 33% ECP + 1.3 GW Offshore | -700 | 0 | -90 | -87.38 | 0 | 0 | No
2030-12-07 10:00 | 2030 33% ECP + 1.3 GW Offshore | -700 | 205 | 210 | -50.99 | 0 | 0 | No
2030-12-07 11:00 | 2030 33% ECP + 1.3 GW Offshore | -700 | 505 | 510 | 249.01 | 0 | 0 | No
2030-12-07 12:00 | 2030 33% ECP + 1.3 GW Offshore | -700 | 505 | 510 | 157.51 | 0 | 0 | No
2030-12-07 13:00 | 2030 33% ECP + 1.3 GW Offshore | -700 | 505 | 300 | 160.55 | 0 | 0 | No
2030-12-07 14:00 | 2030 33% ECP + 1.3 GW Offshore | -448.72 | 505 | 0 | 107.37 | 0 | 0 | No
2030-12-07 15:00 | 2030 33% ECP + 1.3 GW Offshore | -28.72 | 505 | 0 | 109.77 | 0 | 0 | No
2030-12-07 16:00 | 2030 33% ECP + 1.3 GW Offshore | -296.22 | 505 | 0 | 77.62 | 0 | 0 | No
2030-12-07 17:00 | 2030 33% ECP + 1.3 GW Offshore | 123.78 | 505 | 0 | 175.89 | 0 | 0 | No
2030-12-07 18:00 | 2030 33% ECP + 1.3 GW Offshore | 543.78 | 505 | 0 | 428.95 | 0 | 0 | No
2030-12-07 19:00 | 2030 33% ECP + 1.3 GW Offshore | 700 | 260.95 | 0 | 325.18 | 0 | 0 | No
2030-12-07 20:00 | 2030 33% ECP + 1.3 GW Offshore | 543.34 | 505 | 0 | 383.27 | 0 | 0 | No
2030-12-07 21:00 | 2030 33% ECP + 1.3 GW Offshore | 416.44 | 505 | 0 | 510 | 0 | 0 | No
2030-12-07 22:00 | 2030 33% ECP + 1.3 GW Offshore | 169.74 | 505 | 0 | 484.52 | 0 | 0 | No
2030-12-07 23:00 | 2030 33% ECP + 1.3 GW Offshore | 589.74 | 294.45 | 0 | 300 | 0 | 0 | No
2030-12-08 | 2030 33% ECP + 1.3 GW Offshore | 601.23 | 0 | 0 | 0 | 0 | 0 | No
2030-12-08 01:00 | 2030 33% ECP + 1.3 GW Offshore | 518.05 | 0 | 0 | 0 | 0 | 0 | No
2030-12-08 02:00 | 2030 33% ECP + 1.3 GW Offshore | 214.16 | 0 | 0 | 0 | 0 | 0 | No
2030-12-08 03:00 | 2030 33% ECP + 1.3 GW Offshore | -61.2 | 60.34 | 0 | 90 | 0 | 0 | No
2030-12-08 04:00 | 2030 33% ECP + 1.3 GW Offshore | -481.2 | -226 | 0 | -210 | 0 | 0 | No
2030-12-08 05:00 | 2030 33% ECP + 1.3 GW Offshore | -700 | -526 | 0 | -510 | 0 | 0 | No
2030-12-08 06:00 | 2030 33% ECP + 1.3 GW Offshore | -700 | -526 | 0 | -510 | 0 | 0 | No
2030-12-08 07:00 | 2030 33% ECP + 1.3 GW Offshore | -700 | -526 | 0 | -510 | 0 | 0 | No
2030-12-08 08:00 | 2030 33% ECP + 1.3 GW Offshore | -700 | -526 | 0 | -510 | 0 | 0 | No
2030-12-08 09:00 | 2030 33% ECP + 1.3 GW Offshore | -700 | -526 | 0 | -510 | 0 | 0 | No
2030-12-08 10:00 | 2030 33% ECP + 1.3 GW Offshore | -700 | -526 | 0 | -510 | 0 | 0 | No
2030-12-08 11:00 | 2030 33% ECP + 1.3 GW Offshore | -700 | -526 | 0 | -510 | 0 | 0 | No
2030-12-08 12:00 | 2030 33% ECP + 1.3 GW Offshore | -700 | -526 | 0 | -510 | 0 | 0 | No
2030-12-08 13:00 | 2030 33% ECP + 1.3 GW Offshore | -700 | -526 | 0 | -510 | 0 | 0 | No
2030-12-08 14:00 | 2030 33% ECP + 1.3 GW Offshore | -700 | -526 | 0 | -510 | 0 | 0 | No
2030-12-08 15:00 | 2030 33% ECP + 1.3 GW Offshore | -700 | -526 | 0 | -510 | 0 | 0 | No
2030-12-08 16:00 | 2030 33% ECP + 1.3 GW Offshore | -700 | -526 | 0 | -510 | 0 | 0 | No
2030-12-08 17:00 | 2030 33% ECP + 1.3 GW Offshore | -700 | -526 | 0 | -510 | 0 | 0 | No
2030-12-08 18:00 | 2030 33% ECP + 1.3 GW Offshore | -700 | -526 | 0 | -510 | 0 | 0 | No
2030-12-08 19:00 | 2030 33% ECP + 1.3 GW Offshore | -700 | -391.75 | 0 | -212.49 | 0 | 0 | No
2030-12-08 20:00 | 2030 33% ECP + 1.3 GW Offshore | -280 | -91.75 | 0 | 0 | 0 | 0 | No
2030-12-08 21:00 | 2030 33% ECP + 1.3 GW Offshore | 0 | 0 | 0 | 139.53 | 0 | 0 | No
2030-12-08 22:00 | 2030 33% ECP + 1.3 GW Offshore | 234.52 | 0 | 0 | -13 | 0 | 0 | No
2030-12-08 23:00 | 2030 33% ECP + 1.3 GW Offshore | 189.14 | -300 | 0 | -313 | 0 | 0 | No
2030-12-09 | 2030 33% ECP + 1.3 GW Offshore | 609.14 | 0 | 0 | -181.91 | 0 | 0 | No
2030-12-09 01:00 | 2030 33% ECP + 1.3 GW Offshore | 700 | 0 | 0 | -481.91 | 0 | 0 | No
2030-12-09 02:00 | 2030 33% ECP + 1.3 GW Offshore | 700 | 0 | 0 | -436.95 | 0 | 0 | No
2030-12-09 03:00 | 2030 33% ECP + 1.3 GW Offshore | 700 | 0 | 0 | -136.95 | 0 | 0 | No
2030-12-09 04:00 | 2030 33% ECP + 1.3 GW Offshore | 700 | 0 | 0 | -273.56 | 0 | 0 | No
2030-12-09 05:00 | 2030 33% ECP + 1.3 GW Offshore | 700 | 0 | 0 | -325.24 | 0 | 0 | No
2030-12-09 06:00 | 2030 33% ECP + 1.3 GW Offshore | 700 | -43.93 | 0 | -224.26 | 0 | 0 | No
2030-12-09 07:00 | 2030 33% ECP + 1.3 GW Offshore | 360.54 | -343.93 | 0 | -179.86 | 0 | 0 | No
2030-12-09 08:00 | 2030 33% ECP + 1.3 GW Offshore | 0 | -441.63 | 0 | 78.8 | 0 | 0 | No
2030-12-09 09:00 | 2030 33% ECP + 1.3 GW Offshore | -280 | -417.02 | 0 | 242.22 | 0 | 0 | No
2030-12-09 10:00 | 2030 33% ECP + 1.3 GW Offshore | -700 | -526 | 0 | -33.62 | 0 | 0 | No
2030-12-09 11:00 | 2030 33% ECP + 1.3 GW Offshore | -700 | -526 | 0 | -14.54 | 0 | 0 | No
2030-12-09 12:00 | 2030 33% ECP + 1.3 GW Offshore | -700 | -526 | 0 | 285.46 | 0 | 0 | No
2030-12-09 13:00 | 2030 33% ECP + 1.3 GW Offshore | -700 | -526 | 0 | 60.8 | 0 | 0 | No
2030-12-09 14:00 | 2030 33% ECP + 1.3 GW Offshore | -280 | -412.84 | -510 | 0 | 0 | 0 | No
2030-12-09 15:00 | 2030 33% ECP + 1.3 GW Offshore | -303.74 | -526 | -510 | -86.9 | 0 | 0 | No
2030-12-09 16:00 | 2030 33% ECP + 1.3 GW Offshore | -700 | -526 | -510 | -386.9 | 0 | 0 | No
2030-12-09 17:00 | 2030 33% ECP + 1.3 GW Offshore | -638.42 | -526 | -510 | -86.9 | 0 | 0 | No
2030-12-09 18:00 | 2030 33% ECP + 1.3 GW Offshore | -218.42 | -226 | -210 | 213.1 | 0 | 0 | No
2030-12-09 19:00 | 2030 33% ECP + 1.3 GW Offshore | 201.58 | 0 | -493.7 | 20.18 | 0 | 0 | No
2030-12-09 20:00 | 2030 33% ECP + 1.3 GW Offshore | 621.58 | -95.8 | -510 | 31.67 | 0 | 0 | No
2030-12-09 21:00 | 2030 33% ECP + 1.3 GW Offshore | 557.95 | -300 | -273.42 | -150.16 | 0 | 0 | No
2030-12-09 22:00 | 2030 33% ECP + 1.3 GW Offshore | 280 | 0 | 26.58 | 149.84 | 0 | 0 | No
2030-12-09 23:00 | 2030 33% ECP + 1.3 GW Offshore | 700 | 300 | 326.58 | 449.84 | 0 | 0 | No
2030-12-10 | 2030 33% ECP + 1.3 GW Offshore | 700 | 293.7 | 510 | 510 | 0 | 0 | No
2030-12-10 01:00 | 2030 33% ECP + 1.3 GW Offshore | 700 | 505 | 510 | 510 | 0 | 0 | No
2030-12-10 02:00 | 2030 33% ECP + 1.3 GW Offshore | 700 | 505 | 510 | 510 | 0 | 0 | No
2030-12-10 03:00 | 2030 33% ECP + 1.3 GW Offshore | 700 | 505 | 510 | 510 | 0 | 0 | No
2030-12-10 04:00 | 2030 33% ECP + 1.3 GW Offshore | 700 | 505 | 510 | 510 | 0 | 0 | No
2030-12-10 05:00 | 2030 33% ECP + 1.3 GW Offshore | 700 | 205 | 331.16 | 210 | 0 | 0 | No
2030-12-10 06:00 | 2030 33% ECP + 1.3 GW Offshore | 700 | 0 | 510 | 348.08 | 0 | 0 | No
2030-12-10 07:00 | 2030 33% ECP + 1.3 GW Offshore | 418.77 | 141.97 | 510 | 510 | 0 | 0 | No
2030-12-10 08:00 | 2030 33% ECP + 1.3 GW Offshore | 0 | 441.97 | 510 | 510 | 0 | 0 | No
2030-12-10 09:00 | 2030 33% ECP + 1.3 GW Offshore | 0 | 505 | 510 | 510 | 0 | 0 | No
2030-12-10 10:00 | 2030 33% ECP + 1.3 GW Offshore | 0 | 301.2 | 454.83 | 510 | 0 | 0 | No
2030-12-10 11:00 | 2030 33% ECP + 1.3 GW Offshore | -136.33 | 1.2 | 154.83 | 510 | 0 | 0 | No
2030-12-10 12:00 | 2030 33% ECP + 1.3 GW Offshore | -556.33 | -226 | -145.17 | 280.91 | 0 | 0 | No
2030-12-10 13:00 | 2030 33% ECP + 1.3 GW Offshore | -700 | -526 | -445.17 | 71.42 | 0 | 0 | No
2030-12-10 14:00 | 2030 33% ECP + 1.3 GW Offshore | -700 | -526 | -510 | -107.9 | 0 | 0 | No
2030-12-10 15:00 | 2030 33% ECP + 1.3 GW Offshore | -700 | -226 | -493.23 | 74.49 | 0 | 0 | No
2030-12-10 16:00 | 2030 33% ECP + 1.3 GW Offshore | -700 | -291.9 | -390.19 | 238.73 | 0 | 0 | No
2030-12-10 17:00 | 2030 33% ECP + 1.3 GW Offshore | -700 | 0 | -90.19 | 183.67 | 0 | 0 | No
2030-12-10 18:00 | 2030 33% ECP + 1.3 GW Offshore | -420 | -100.41 | -8.82 | 477.32 | 0 | 0 | No
2030-12-10 19:00 | 2030 33% ECP + 1.3 GW Offshore | 0 | 0 | 291.18 | 510 | 0 | 0 | No
2030-12-10 20:00 | 2030 33% ECP + 1.3 GW Offshore | 0 | 164.28 | 210 | 482.16 | 0 | 0 | No
2030-12-10 21:00 | 2030 33% ECP + 1.3 GW Offshore | 420 | 464.28 | 510 | 510 | 0 | 0 | No
2030-12-10 22:00 | 2030 33% ECP + 1.3 GW Offshore | 700 | 505 | 510 | 510 | 0 | 0 | No
2030-12-10 23:00 | 2030 33% ECP + 1.3 GW Offshore | 700 | 505 | 510 | 510 | 0 | 0 | No
2030-12-11 | 2030 33% ECP + 1.3 GW Offshore | 700 | 505 | 510 | 510 | 0 | 0 | No
2030-12-11 01:00 | 2030 33% ECP + 1.3 GW Offshore | 700 | 505 | 510 | 510 | 0 | 0 | No
2030-12-11 02:00 | 2030 33% ECP + 1.3 GW Offshore | 700 | 505 | 510 | 510 | 0 | 0 | No
2030-12-11 03:00 | 2030 33% ECP + 1.3 GW Offshore | 700 | 505 | 510 | 510 | 0 | 0 | No
2030-12-11 04:00 | 2030 33% ECP + 1.3 GW Offshore | 700 | 505 | 510 | 510 | 0 | 0 | No
2030-12-11 05:00 | 2030 33% ECP + 1.3 GW Offshore | 280 | 505 | 510 | 510 | 0 | 0 | No
2030-12-11 06:00 | 2030 33% ECP + 1.3 GW Offshore | 280 | 505 | 510 | 510 | 0 | 0 | No
2030-12-11 07:00 | 2030 33% ECP + 1.3 GW Offshore | 593.76 | 205 | 210 | 210 | 0 | 0 | No
2030-12-11 08:00 | 2030 33% ECP + 1.3 GW Offshore | 342.21 | 324.02 | 510 | 510 | 0 | 0 | No
2030-12-11 09:00 | 2030 33% ECP + 1.3 GW Offshore | 700 | 505 | 510 | 510 | 0 | 0 | No
2030-12-11 10:00 | 2030 33% ECP + 1.3 GW Offshore | 560 | 505 | 510 | 510 | 0 | 0 | No
2030-12-11 11:00 | 2030 33% ECP + 1.3 GW Offshore | 140 | 325.62 | 510 | 510 | 0 | 0 | No
2030-12-11 12:00 | 2030 33% ECP + 1.3 GW Offshore | -280 | 143.65 | 510 | 510 | 0 | 0 | No
2030-12-11 13:00 | 2030 33% ECP + 1.3 GW Offshore | -700 | 64.13 | 510 | 510 | 0 | 0 | No
2030-12-11 14:00 | 2030 33% ECP + 1.3 GW Offshore | -700 | 300 | 214 | 510 | 0 | 0 | No
2030-12-11 15:00 | 2030 33% ECP + 1.3 GW Offshore | -700 | 0 | -86 | 210 | 0 | 0 | No
2030-12-11 16:00 | 2030 33% ECP + 1.3 GW Offshore | -700 | -300 | -386 | 155.63 | 0 | 0 | No
2030-12-11 17:00 | 2030 33% ECP + 1.3 GW Offshore | -560 | -526 | -510 | 455.63 | 0 | 0 | No
2030-12-11 18:00 | 2030 33% ECP + 1.3 GW Offshore | -140 | -526 | -510 | 323.23 | 0 | 0 | No
2030-12-11 19:00 | 2030 33% ECP + 1.3 GW Offshore | 280 | -526 | -510 | 333.56 | 0 | 0 | No
2030-12-11 20:00 | 2030 33% ECP + 1.3 GW Offshore | 700 | -526 | -510 | 33.56 | 0 | 0 | No
2030-12-11 21:00 | 2030 33% ECP + 1.3 GW Offshore | 700 | -256.75 | -510 | 209.46 | 0 | 0 | No
2030-12-11 22:00 | 2030 33% ECP + 1.3 GW Offshore | 420.57 | -526 | -510 | 81.54 | 0 | 0 | No
2030-12-11 23:00 | 2030 33% ECP + 1.3 GW Offshore | 664.02 | -526 | -510 | -17.93 | 0 | 0 | No
2030-12-12 | 2030 33% ECP + 1.3 GW Offshore | 700 | -226 | -510 | 0 | 0 | 0 | No
2030-12-12 01:00 | 2030 33% ECP + 1.3 GW Offshore | 700 | 0 | -510 | 0 | 0 | 0 | No
2030-12-12 02:00 | 2030 33% ECP + 1.3 GW Offshore | 700 | 0 | -510 | 0 | 0 | 0 | No
2030-12-12 03:00 | 2030 33% ECP + 1.3 GW Offshore | 700 | 0 | -510 | -59.9 | 0 | 0 | No
2030-12-12 04:00 | 2030 33% ECP + 1.3 GW Offshore | 560 | 0 | -510 | -3.21 | 0 | 0 | No
2030-12-12 05:00 | 2030 33% ECP + 1.3 GW Offshore | 140 | 0 | -510 | -9.76 | 0 | 0 | No
2030-12-12 06:00 | 2030 33% ECP + 1.3 GW Offshore | -280 | -226 | -510 | -309.76 | 0 | 0 | No
2030-12-12 07:00 | 2030 33% ECP + 1.3 GW Offshore | -700 | -526 | -510 | -510 | 0 | 0 | No
2030-12-12 08:00 | 2030 33% ECP + 1.3 GW Offshore | -280 | -446.41 | -510 | -507.76 | 0 | 0 | No
2030-12-12 09:00 | 2030 33% ECP + 1.3 GW Offshore | 0 | -379.62 | -510 | -317.93 | 0 | 0 | No
2030-12-12 10:00 | 2030 33% ECP + 1.3 GW Offshore | 0 | -279.96 | -510 | -510 | 0 | 0 | No
2030-12-12 11:00 | 2030 33% ECP + 1.3 GW Offshore | 0 | -156.68 | -510 | -246.74 | 0 | 0 | No
2030-12-12 12:00 | 2030 33% ECP + 1.3 GW Offshore | 0 | -167.34 | -510 | -129.17 | 0 | 0 | No
2030-12-12 13:00 | 2030 33% ECP + 1.3 GW Offshore | 317.24 | 0 | -510 | -160.32 | 0 | 0 | No
2030-12-12 14:00 | 2030 33% ECP + 1.3 GW Offshore | 680.08 | 0 | -510 | -164.19 | 0 | 0 | No
2030-12-12 15:00 | 2030 33% ECP + 1.3 GW Offshore | 700 | -226 | -210 | -54.12 | 0 | 0 | No
2030-12-12 16:00 | 2030 33% ECP + 1.3 GW Offshore | 700 | -526 | -510 | -354.12 | 0 | 0 | No
2030-12-12 17:00 | 2030 33% ECP + 1.3 GW Offshore | 700 | -526 | -510 | -510 | 0 | 0 | No
2030-12-12 18:00 | 2030 33% ECP + 1.3 GW Offshore | 700 | -526 | -510 | -510 | 0 | 0 | No
2030-12-12 19:00 | 2030 33% ECP + 1.3 GW Offshore | 623.72 | -526 | -510 | -510 | 0 | 0 | No
2030-12-12 20:00 | 2030 33% ECP + 1.3 GW Offshore | 203.72 | -526 | -510 | -510 | 0 | 0 | No
2030-12-12 21:00 | 2030 33% ECP + 1.3 GW Offshore | -216.28 | -526 | -510 | -369.83 | 0 | 0 | No
2030-12-12 22:00 | 2030 33% ECP + 1.3 GW Offshore | -299.67 | -526 | -510 | -241.37 | 0 | 0 | No
2030-12-12 23:00 | 2030 33% ECP + 1.3 GW Offshore | -700 | -526 | -510 | -44.68 | 0 | 0 | No
2030-12-13 | 2030 33% ECP + 1.3 GW Offshore | -700 | -526 | -510 | 84.39 | 0 | 0 | No
2030-12-13 01:00 | 2030 33% ECP + 1.3 GW Offshore | -700 | -526 | -510 | -21.12 | 0 | 0 | No
2030-12-13 02:00 | 2030 33% ECP + 1.3 GW Offshore | -700 | -526 | -510 | -95.36 | 0 | 0 | No
2030-12-13 03:00 | 2030 33% ECP + 1.3 GW Offshore | -700 | -526 | -510 | -67.25 | 0 | 0 | No
2030-12-13 04:00 | 2030 33% ECP + 1.3 GW Offshore | -700 | -526 | -510 | -367.25 | 0 | 0 | No
2030-12-13 05:00 | 2030 33% ECP + 1.3 GW Offshore | -700 | -526 | -510 | -510 | 0 | 0 | No
2030-12-13 06:00 | 2030 33% ECP + 1.3 GW Offshore | -700 | -526 | -510 | -510 | 0 | 0 | No
2030-12-13 07:00 | 2030 33% ECP + 1.3 GW Offshore | -700 | -526 | -510 | -510 | 0 | 0 | No
2030-12-13 08:00 | 2030 33% ECP + 1.3 GW Offshore | -700 | -526 | -510 | -510 | 0 | 0 | No
2030-12-13 09:00 | 2030 33% ECP + 1.3 GW Offshore | -700 | -526 | -510 | -388.53 | 0 | 0 | No
2030-12-13 10:00 | 2030 33% ECP + 1.3 GW Offshore | -700 | -526 | -510 | -88.53 | 0 | 0 | No
2030-12-13 11:00 | 2030 33% ECP + 1.3 GW Offshore | -700 | -226 | -219.86 | 211.47 | 0 | 0 | No
2030-12-13 12:00 | 2030 33% ECP + 1.3 GW Offshore | -700 | 0 | -58.36 | 210 | 0 | 0 | No
2030-12-13 13:00 | 2030 33% ECP + 1.3 GW Offshore | -700 | 300 | 241.64 | 510 | 0 | 0 | No
2030-12-13 14:00 | 2030 33% ECP + 1.3 GW Offshore | -700 | 374 | 390 | 510 | 0 | 0 | No
2030-12-13 15:00 | 2030 33% ECP + 1.3 GW Offshore | -700 | 74 | 90 | 510 | 0 | 0 | No
2030-12-13 16:00 | 2030 33% ECP + 1.3 GW Offshore | -700 | -226 | -210 | 510 | 0 | 0 | No
2030-12-13 17:00 | 2030 33% ECP + 1.3 GW Offshore | -700 | -526 | -510 | 510 | 0 | 0 | No
2030-12-13 18:00 | 2030 33% ECP + 1.3 GW Offshore | -700 | -526 | -510 | 510 | 0 | 0 | No
2030-12-13 19:00 | 2030 33% ECP + 1.3 GW Offshore | -700 | -526 | -510 | 510 | 0 | 0 | No
2030-12-13 20:00 | 2030 33% ECP + 1.3 GW Offshore | -700 | -526 | -510 | 374.17 | 0 | 0 | No
2030-12-13 21:00 | 2030 33% ECP + 1.3 GW Offshore | -280 | -274.43 | -510 | 203.82 | 0 | 0 | No
2030-12-13 22:00 | 2030 33% ECP + 1.3 GW Offshore | -700 | 25.57 | -210 | 503.82 | 0 | 0 | Yes
2030-12-13 23:00 | 2030 33% ECP + 1.3 GW Offshore | -700 | 325.57 | 90 | 510 | 0 | 0 | Yes
2030-12-14 | 2030 33% ECP + 1.3 GW Offshore | -700 | 505 | 390 | 510 | 0 | 0 | Yes
2030-12-14 01:00 | 2030 33% ECP + 1.3 GW Offshore | -700 | 505 | 510 | 510 | 0 | 0 | Yes
2030-12-14 02:00 | 2030 33% ECP + 1.3 GW Offshore | -700 | 505 | 510 | 510 | 0 | 0 | Yes
2030-12-14 03:00 | 2030 33% ECP + 1.3 GW Offshore | -700 | 505 | 510 | 510 | 0 | 0 | Yes
2030-12-14 04:00 | 2030 33% ECP + 1.3 GW Offshore | -700 | 505 | 510 | 510 | 0 | 0 | Yes
2030-12-14 05:00 | 2030 33% ECP + 1.3 GW Offshore | -700 | 505 | 510 | 510 | 0 | 0 | Yes
2030-12-14 06:00 | 2030 33% ECP + 1.3 GW Offshore | -700 | 505 | 510 | 510 | 0 | 0 | Yes
2030-12-14 07:00 | 2030 33% ECP + 1.3 GW Offshore | -700 | 505 | 510 | 510 | 0 | 0 | Yes
2030-12-14 08:00 | 2030 33% ECP + 1.3 GW Offshore | -700 | 505 | 510 | 510 | 0 | 0 | Yes
2030-12-14 09:00 | 2030 33% ECP + 1.3 GW Offshore | -700 | 505 | 510 | 510 | 0 | 0 | Yes
2030-12-14 10:00 | 2030 33% ECP + 1.3 GW Offshore | -700 | 505 | 510 | 510 | 0 | 0 | No
2030-12-14 11:00 | 2030 33% ECP + 1.3 GW Offshore | -700 | 505 | 510 | 510 | 0 | 0 | Yes
2030-12-14 12:00 | 2030 33% ECP + 1.3 GW Offshore | -700 | 505 | 491.28 | 510 | 0 | 0 | Yes
2030-12-14 13:00 | 2030 33% ECP + 1.3 GW Offshore | -700 | 505 | 191.28 | 510 | 0 | 0 | Yes
2030-12-14 14:00 | 2030 33% ECP + 1.3 GW Offshore | -700 | 205 | -108.72 | 411.35 | 0 | 0 | No
2030-12-14 15:00 | 2030 33% ECP + 1.3 GW Offshore | -700 | -3.97 | -408.72 | 379.33 | 0 | 0 | No
2030-12-14 16:00 | 2030 33% ECP + 1.3 GW Offshore | -280 | -303.97 | -510 | 233.06 | 0 | 0 | No
2030-12-14 17:00 | 2030 33% ECP + 1.3 GW Offshore | -301.19 | -526 | -510 | 0 | 0 | 0 | No
2030-12-14 18:00 | 2030 33% ECP + 1.3 GW Offshore | 0 | -526 | -510 | 0 | 0 | 0 | No
2030-12-14 19:00 | 2030 33% ECP + 1.3 GW Offshore | 0 | -526 | -510 | 0 | 0 | 0 | No
2030-12-14 20:00 | 2030 33% ECP + 1.3 GW Offshore | 0 | -526 | -510 | 174.52 | 0 | 0 | No
2030-12-14 21:00 | 2030 33% ECP + 1.3 GW Offshore | 0 | -411.36 | -510 | 409.92 | 0 | 0 | No
2030-12-14 22:00 | 2030 33% ECP + 1.3 GW Offshore | -396.01 | -267.85 | -300 | 282.87 | 0 | 0 | No
2030-12-14 23:00 | 2030 33% ECP + 1.3 GW Offshore | -339.53 | 32.15 | 0 | 510 | 0 | 0 | No
2030-12-15 | 2030 33% ECP + 1.3 GW Offshore | 0 | 0 | 300 | 510 | 0 | 0 | No
2030-12-15 01:00 | 2030 33% ECP + 1.3 GW Offshore | 0 | 205 | 510 | 496.17 | 0 | 0 | No
2030-12-15 02:00 | 2030 33% ECP + 1.3 GW Offshore | 0 | 505 | 510 | 510 | 0 | 0 | No
2030-12-15 03:00 | 2030 33% ECP + 1.3 GW Offshore | 0 | 505 | 510 | 510 | 0 | 0 | No
2030-12-15 04:00 | 2030 33% ECP + 1.3 GW Offshore | 0 | 505 | 510 | 510 | 0 | 0 | No
2030-12-15 05:00 | 2030 33% ECP + 1.3 GW Offshore | 0 | 505 | 510 | 510 | 0 | 0 | No
2030-12-15 06:00 | 2030 33% ECP + 1.3 GW Offshore | -280 | 205 | 210 | 363.76 | 0 | 0 | No
2030-12-15 07:00 | 2030 33% ECP + 1.3 GW Offshore | -700 | -95 | -90 | 63.76 | 0 | 0 | No
2030-12-15 08:00 | 2030 33% ECP + 1.3 GW Offshore | -700 | -395 | -390 | 149.41 | 0 | 0 | No
2030-12-15 09:00 | 2030 33% ECP + 1.3 GW Offshore | -563.65 | -526 | -510 | 263.92 | 0 | 0 | No
2030-12-15 10:00 | 2030 33% ECP + 1.3 GW Offshore | -299.76 | -526 | -510 | 478.73 | 0 | 0 | No
2030-12-15 11:00 | 2030 33% ECP + 1.3 GW Offshore | -299.76 | -526 | -510 | 304.26 | 0 | 0 | No
2030-12-15 12:00 | 2030 33% ECP + 1.3 GW Offshore | -280 | -526 | -510 | 429.79 | 0 | 0 | No
2030-12-15 13:00 | 2030 33% ECP + 1.3 GW Offshore | -700 | -526 | -510 | 356.71 | 0 | 0 | No
2030-12-15 14:00 | 2030 33% ECP + 1.3 GW Offshore | -627.63 | -526 | -510 | 227.58 | 0 | 0 | No
2030-12-15 15:00 | 2030 33% ECP + 1.3 GW Offshore | -207.63 | -526 | -510 | 19.18 | 0 | 0 | No
2030-12-15 16:00 | 2030 33% ECP + 1.3 GW Offshore | 0 | -526 | -510 | 231.64 | 0 | 0 | No
2030-12-15 17:00 | 2030 33% ECP + 1.3 GW Offshore | 0 | -526 | -510 | 346.05 | 0 | 0 | No
2030-12-15 18:00 | 2030 33% ECP + 1.3 GW Offshore | 0 | -526 | -510 | 510 | 0 | 0 | No
2030-12-15 19:00 | 2030 33% ECP + 1.3 GW Offshore | -164.71 | -526 | -510 | 220.02 | 0 | 0 | No
2030-12-15 20:00 | 2030 33% ECP + 1.3 GW Offshore | -584.71 | -526 | -510 | 291.11 | 0 | 0 | No
2030-12-15 21:00 | 2030 33% ECP + 1.3 GW Offshore | -280 | -526 | -510 | 342.89 | 0 | 0 | No
2030-12-15 22:00 | 2030 33% ECP + 1.3 GW Offshore | -700 | -226 | -444.84 | 453.78 | 0 | 0 | No
2030-12-15 23:00 | 2030 33% ECP + 1.3 GW Offshore | -700 | -184.88 | -390 | 316.43 | 0 | 0 | Yes
2030-12-16 | 2030 33% ECP + 1.3 GW Offshore | -700 | 115.12 | -90 | 510 | 0 | 0 | Yes
2030-12-16 01:00 | 2030 33% ECP + 1.3 GW Offshore | -700 | 415.12 | 210 | 419.37 | 0 | 0 | Yes
2030-12-16 02:00 | 2030 33% ECP + 1.3 GW Offshore | -700 | 505 | 510 | 307.81 | 0 | 0 | Yes
2030-12-16 03:00 | 2030 33% ECP + 1.3 GW Offshore | -700 | 505 | 510 | 269.4 | 0 | 0 | Yes
2030-12-16 04:00 | 2030 33% ECP + 1.3 GW Offshore | -700 | 505 | 510 | 0 | 0 | 0 | Yes
2030-12-16 05:00 | 2030 33% ECP + 1.3 GW Offshore | -700 | 505 | 510 | 0 | 0 | 0 | Yes
2030-12-16 06:00 | 2030 33% ECP + 1.3 GW Offshore | -700 | 505 | 510 | 119.42 | 0 | 0 | Yes
2030-12-16 07:00 | 2030 33% ECP + 1.3 GW Offshore | -700 | 505 | 510 | 419.42 | 0 | 0 | Yes
2030-12-16 08:00 | 2030 33% ECP + 1.3 GW Offshore | -700 | 505 | 510 | 510 | 0 | 0 | Yes
2030-12-16 09:00 | 2030 33% ECP + 1.3 GW Offshore | -700 | 505 | 510 | 421.24 | 0 | 0 | Yes
2030-12-16 10:00 | 2030 33% ECP + 1.3 GW Offshore | -700 | 505 | 510 | 468.35 | 0 | 0 | Yes
2030-12-16 11:00 | 2030 33% ECP + 1.3 GW Offshore | -700 | 505 | 510 | 510 | 0 | 0 | Yes
2030-12-16 12:00 | 2030 33% ECP + 1.3 GW Offshore | -700 | 505 | 510 | 510 | 0 | 0 | Yes
2030-12-16 13:00 | 2030 33% ECP + 1.3 GW Offshore | -700 | 505 | 510 | 510 | 0 | 0 | Yes
2030-12-16 14:00 | 2030 33% ECP + 1.3 GW Offshore | -700 | 505 | 510 | 510 | 0 | 0 | No
2030-12-16 15:00 | 2030 33% ECP + 1.3 GW Offshore | -280 | 505 | 510 | 510 | 0 | 0 | No
2030-12-16 16:00 | 2030 33% ECP + 1.3 GW Offshore | 0 | 348.22 | 510 | 510 | 0 | 0 | No
2030-12-16 17:00 | 2030 33% ECP + 1.3 GW Offshore | -420 | 48.22 | 210 | 510 | 0 | 0 | No
2030-12-16 18:00 | 2030 33% ECP + 1.3 GW Offshore | -140 | 0 | 205.93 | 510 | 0 | 0 | No
2030-12-16 19:00 | 2030 33% ECP + 1.3 GW Offshore | 280 | 300 | 505.93 | 510 | 0 | 0 | No
2030-12-16 20:00 | 2030 33% ECP + 1.3 GW Offshore | 700 | 505 | 510 | 510 | 0 | 0 | No
2030-12-16 21:00 | 2030 33% ECP + 1.3 GW Offshore | 700 | 505 | 510 | 510 | 0 | 0 | No
2030-12-16 22:00 | 2030 33% ECP + 1.3 GW Offshore | 700 | 505 | 510 | 510 | 0 | 0 | No
2030-12-16 23:00 | 2030 33% ECP + 1.3 GW Offshore | 291.17 | 505 | 510 | 510 | 0 | 0 | No
2030-12-17 | 2030 33% ECP + 1.3 GW Offshore | 700 | 505 | 510 | 510 | 0 | 0 | No
2030-12-17 01:00 | 2030 33% ECP + 1.3 GW Offshore | 700 | 505 | 510 | 510 | 0 | 0 | No
2030-12-17 02:00 | 2030 33% ECP + 1.3 GW Offshore | 700 | 505 | 510 | 510 | 0 | 0 | No
2030-12-17 03:00 | 2030 33% ECP + 1.3 GW Offshore | 700 | 505 | 510 | 510 | 0 | 0 | No
2030-12-17 04:00 | 2030 33% ECP + 1.3 GW Offshore | 420 | 505 | 510 | 510 | 0 | 0 | No
2030-12-17 05:00 | 2030 33% ECP + 1.3 GW Offshore | 0 | 505 | 510 | 510 | 0 | 0 | No
2030-12-17 06:00 | 2030 33% ECP + 1.3 GW Offshore | -420 | 280.3 | 210 | 510 | 0 | 0 | No
2030-12-17 07:00 | 2030 33% ECP + 1.3 GW Offshore | -140.19 | 0 | -90 | 210 | 0 | 0 | No
2030-12-17 08:00 | 2030 33% ECP + 1.3 GW Offshore | -560.19 | 0 | -390 | 413.63 | 0 | 0 | No
2030-12-17 09:00 | 2030 33% ECP + 1.3 GW Offshore | -140.19 | 0 | -510 | 510 | 0 | 0 | No
2030-12-17 10:00 | 2030 33% ECP + 1.3 GW Offshore | -62.37 | -226 | -510 | 510 | 0 | 0 | No
2030-12-17 11:00 | 2030 33% ECP + 1.3 GW Offshore | -482.37 | -526 | -510 | 510 | 0 | 0 | No
2030-12-17 12:00 | 2030 33% ECP + 1.3 GW Offshore | -700 | -526 | -510 | 510 | 0 | 0 | No
2030-12-17 13:00 | 2030 33% ECP + 1.3 GW Offshore | -700 | -526 | -510 | 339.79 | 0 | 0 | No
2030-12-17 14:00 | 2030 33% ECP + 1.3 GW Offshore | -700 | -526 | -510 | 510 | 0 | 0 | No
2030-12-17 15:00 | 2030 33% ECP + 1.3 GW Offshore | -700 | -526 | -510 | 510 | 0 | 0 | No
2030-12-17 16:00 | 2030 33% ECP + 1.3 GW Offshore | -700 | -526 | -510 | 403.16 | 0 | 0 | No
2030-12-17 17:00 | 2030 33% ECP + 1.3 GW Offshore | -700 | -523.17 | -510 | 103.16 | 0 | 0 | No
2030-12-17 18:00 | 2030 33% ECP + 1.3 GW Offshore | -280 | -330.31 | -510 | -196.84 | 0 | 0 | No
2030-12-17 19:00 | 2030 33% ECP + 1.3 GW Offshore | 0 | -131.22 | -210 | -37.06 | 0 | 0 | No
2030-12-17 20:00 | 2030 33% ECP + 1.3 GW Offshore | -420 | 168.78 | 90 | 210 | 0 | 0 | No
2030-12-17 21:00 | 2030 33% ECP + 1.3 GW Offshore | 0 | 468.78 | 390 | 510 | 0 | 0 | No
2030-12-17 22:00 | 2030 33% ECP + 1.3 GW Offshore | 400.02 | 505 | 510 | 510 | 0 | 0 | No
2030-12-17 23:00 | 2030 33% ECP + 1.3 GW Offshore | -19.98 | 505 | 510 | 510 | 0 | 0 | No
2030-12-18 | 2030 33% ECP + 1.3 GW Offshore | -345.69 | 505 | 510 | 510 | 0 | 0 | No
2030-12-18 01:00 | 2030 33% ECP + 1.3 GW Offshore | -596.51 | 505 | 510 | 510 | 0 | 0 | No
2030-12-18 02:00 | 2030 33% ECP + 1.3 GW Offshore | -700 | 505 | 510 | 510 | 0 | 0 | No
2030-12-18 03:00 | 2030 33% ECP + 1.3 GW Offshore | -700 | 505 | 510 | 510 | 0 | 0 | No
2030-12-18 04:00 | 2030 33% ECP + 1.3 GW Offshore | -700 | 505 | 510 | 510 | 0 | 0 | Yes
2030-12-18 05:00 | 2030 33% ECP + 1.3 GW Offshore | -700 | 374 | 390 | 510 | 0 | 0 | Yes
2030-12-18 06:00 | 2030 33% ECP + 1.3 GW Offshore | -700 | 74 | 90 | 510 | 0 | 0 | Yes
2030-12-18 07:00 | 2030 33% ECP + 1.3 GW Offshore | -700 | -226 | -210 | 210 | 0 | 0 | Yes
2030-12-18 08:00 | 2030 33% ECP + 1.3 GW Offshore | -700 | -526 | -510 | -90 | 0 | 0 | No
2030-12-18 09:00 | 2030 33% ECP + 1.3 GW Offshore | -700 | -300 | -325.87 | -255.22 | 0 | 0 | No
2030-12-18 10:00 | 2030 33% ECP + 1.3 GW Offshore | -700 | 0 | -25.87 | 44.78 | 0 | 0 | No
2030-12-18 11:00 | 2030 33% ECP + 1.3 GW Offshore | -280 | 300 | 274.13 | 344.78 | 0 | 0 | No
2030-12-18 12:00 | 2030 33% ECP + 1.3 GW Offshore | -700 | 505 | 510 | 510 | 0 | 0 | No
2030-12-18 13:00 | 2030 33% ECP + 1.3 GW Offshore | -700 | 505 | 510 | 510 | 0 | 0 | No
2030-12-18 14:00 | 2030 33% ECP + 1.3 GW Offshore | -700 | 505 | 510 | 510 | 0 | 0 | No
2030-12-18 15:00 | 2030 33% ECP + 1.3 GW Offshore | -700 | 505 | 510 | 510 | 0 | 0 | No
2030-12-18 16:00 | 2030 33% ECP + 1.3 GW Offshore | -455.43 | 205 | 210 | 510 | 0 | 0 | No
2030-12-18 17:00 | 2030 33% ECP + 1.3 GW Offshore | -35.43 | -95 | -90 | 510 | 0 | 0 | No
2030-12-18 18:00 | 2030 33% ECP + 1.3 GW Offshore | 0 | -395 | -390 | 510 | 0 | 0 | No
2030-12-18 19:00 | 2030 33% ECP + 1.3 GW Offshore | 140 | -300 | -336.58 | 510 | 0 | 0 | No
2030-12-18 20:00 | 2030 33% ECP + 1.3 GW Offshore | 560 | 0 | -36.58 | 510 | 0 | 0 | No
2030-12-18 21:00 | 2030 33% ECP + 1.3 GW Offshore | 140 | 300 | 263.42 | 510 | 0 | 0 | No
2030-12-18 22:00 | 2030 33% ECP + 1.3 GW Offshore | -280 | 505 | 510 | 510 | 0 | 0 | Yes
2030-12-18 23:00 | 2030 33% ECP + 1.3 GW Offshore | -700 | 505 | 510 | 510 | 0 | 0 | Yes
2030-12-19 | 2030 33% ECP + 1.3 GW Offshore | -700 | 505 | 510 | 510 | 0 | 0 | No
2030-12-19 01:00 | 2030 33% ECP + 1.3 GW Offshore | -700 | 505 | 510 | 510 | 0 | 0 | No
2030-12-19 02:00 | 2030 33% ECP + 1.3 GW Offshore | -700 | 505 | 510 | 510 | 0 | 0 | Yes
2030-12-19 03:00 | 2030 33% ECP + 1.3 GW Offshore | -700 | 505 | 510 | 510 | 0 | 0 | No
2030-12-19 04:00 | 2030 33% ECP + 1.3 GW Offshore | -700 | 505 | 510 | 510 | 0 | 0 | Yes
2030-12-19 05:00 | 2030 33% ECP + 1.3 GW Offshore | -700 | 374 | 390 | 510 | 0 | 0 | Yes
2030-12-19 06:00 | 2030 33% ECP + 1.3 GW Offshore | -700 | 74 | 90 | 510 | 0 | 0 | Yes
2030-12-19 07:00 | 2030 33% ECP + 1.3 GW Offshore | -700 | -226 | -210 | 303.89 | 0 | 0 | Yes
2030-12-19 08:00 | 2030 33% ECP + 1.3 GW Offshore | -700 | -526 | -510 | 3.89 | 0 | 0 | No
2030-12-19 09:00 | 2030 33% ECP + 1.3 GW Offshore | -700 | -226 | -210 | 224.35 | 0 | 0 | No
2030-12-19 10:00 | 2030 33% ECP + 1.3 GW Offshore | -700 | 74 | 90 | 376.51 | 0 | 0 | No
2030-12-19 11:00 | 2030 33% ECP + 1.3 GW Offshore | -700 | 374 | 390 | 510 | 0 | 0 | No
2030-12-19 12:00 | 2030 33% ECP + 1.3 GW Offshore | -700 | 505 | 510 | 510 | 0 | 0 | No
2030-12-19 13:00 | 2030 33% ECP + 1.3 GW Offshore | -700 | 505 | 510 | 510 | 0 | 0 | No
2030-12-19 14:00 | 2030 33% ECP + 1.3 GW Offshore | -700 | 505 | 510 | 510 | 0 | 0 | No
2030-12-19 15:00 | 2030 33% ECP + 1.3 GW Offshore | -700 | 300 | 300 | 510 | 0 | 0 | No
2030-12-19 16:00 | 2030 33% ECP + 1.3 GW Offshore | -700 | 0 | 0 | 210 | 0 | 0 | No
2030-12-19 17:00 | 2030 33% ECP + 1.3 GW Offshore | -700 | -300 | -300 | 210 | 0 | 0 | No
2030-12-19 18:00 | 2030 33% ECP + 1.3 GW Offshore | -700 | -526 | -510 | 510 | 0 | 0 | No
2030-12-19 19:00 | 2030 33% ECP + 1.3 GW Offshore | -700 | -226 | -210 | 343.3 | 0 | 0 | No
2030-12-19 20:00 | 2030 33% ECP + 1.3 GW Offshore | -349.55 | 74 | 90 | 370.5 | 0 | 0 | No
2030-12-19 21:00 | 2030 33% ECP + 1.3 GW Offshore | 70.45 | 374 | 390 | 510 | 0 | 0 | No
2030-12-19 22:00 | 2030 33% ECP + 1.3 GW Offshore | 140 | 505 | 510 | 510 | 0 | 0 | No
2030-12-19 23:00 | 2030 33% ECP + 1.3 GW Offshore | -280 | 505 | 510 | 510 | 0 | 0 | No
2030-12-20 | 2030 33% ECP + 1.3 GW Offshore | 0 | 505 | 510 | 510 | 0 | 0 | No
2030-12-20 01:00 | 2030 33% ECP + 1.3 GW Offshore | 0 | 505 | 510 | 510 | 0 | 0 | No
2030-12-20 02:00 | 2030 33% ECP + 1.3 GW Offshore | -139.56 | 505 | 510 | 510 | 0 | 0 | No
2030-12-20 03:00 | 2030 33% ECP + 1.3 GW Offshore | -559.56 | 505 | 510 | 510 | 0 | 0 | No
2030-12-20 04:00 | 2030 33% ECP + 1.3 GW Offshore | -304.85 | 505 | 510 | 510 | 0 | 0 | No
2030-12-20 05:00 | 2030 33% ECP + 1.3 GW Offshore | -700 | 505 | 510 | 510 | 0 | 0 | No
2030-12-20 06:00 | 2030 33% ECP + 1.3 GW Offshore | -700 | 505 | 510 | 510 | 0 | 0 | No
2030-12-20 07:00 | 2030 33% ECP + 1.3 GW Offshore | -700 | 505 | 510 | 510 | 0 | 0 | No
2030-12-20 08:00 | 2030 33% ECP + 1.3 GW Offshore | -700 | 205 | 210 | 494.55 | 0 | 0 | No
2030-12-20 09:00 | 2030 33% ECP + 1.3 GW Offshore | -700 | -95 | -90 | 510 | 0 | 0 | No
2030-12-20 10:00 | 2030 33% ECP + 1.3 GW Offshore | -640.48 | 0 | 0 | 510 | 0 | 0 | No
2030-12-20 11:00 | 2030 33% ECP + 1.3 GW Offshore | -700 | -158.82 | -300 | 434.89 | 0 | 0 | No
2030-12-20 12:00 | 2030 33% ECP + 1.3 GW Offshore | -700 | -357.78 | -510 | 256.07 | 0 | 0 | No
2030-12-20 13:00 | 2030 33% ECP + 1.3 GW Offshore | -700 | -354.98 | -510 | 344.11 | 0 | 0 | No
2030-12-20 14:00 | 2030 33% ECP + 1.3 GW Offshore | -700 | -202.77 | -510 | 373.72 | 0 | 0 | No
2030-12-20 15:00 | 2030 33% ECP + 1.3 GW Offshore | -280 | -462.63 | -510 | 73.72 | 0 | 0 | No
2030-12-20 16:00 | 2030 33% ECP + 1.3 GW Offshore | -140.95 | -526 | -510 | 0 | 0 | 0 | No
2030-12-20 17:00 | 2030 33% ECP + 1.3 GW Offshore | -518.73 | -526 | -510 | 0 | 0 | 0 | No
2030-12-20 18:00 | 2030 33% ECP + 1.3 GW Offshore | -98.73 | -271.21 | -510 | 0 | 0 | 0 | No
2030-12-20 19:00 | 2030 33% ECP + 1.3 GW Offshore | 321.27 | -271.21 | -390 | -3.59 | 0 | 0 | No
2030-12-20 20:00 | 2030 33% ECP + 1.3 GW Offshore | 700 | -83.43 | -90 | -90 | 0 | 0 | No
2030-12-20 21:00 | 2030 33% ECP + 1.3 GW Offshore | 700 | 205 | 210 | 210 | 0 | 0 | No
2030-12-20 22:00 | 2030 33% ECP + 1.3 GW Offshore | 700 | 505 | 510 | 510 | 0 | 0 | No
2030-12-20 23:00 | 2030 33% ECP + 1.3 GW Offshore | 700 | 505 | 510 | 510 | 0 | 0 | No
2030-12-21 | 2030 33% ECP + 1.3 GW Offshore | 700 | 505 | 510 | 510 | 0 | 0 | No
2030-12-21 01:00 | 2030 33% ECP + 1.3 GW Offshore | 700 | 505 | 510 | 510 | 0 | 0 | No
2030-12-21 02:00 | 2030 33% ECP + 1.3 GW Offshore | 700 | 505 | 510 | 510 | 0 | 0 | No
2030-12-21 03:00 | 2030 33% ECP + 1.3 GW Offshore | 700 | 505 | 510 | 510 | 0 | 0 | No
2030-12-21 04:00 | 2030 33% ECP + 1.3 GW Offshore | 700 | 505 | 510 | 510 | 0 | 0 | No
2030-12-21 05:00 | 2030 33% ECP + 1.3 GW Offshore | 700 | 505 | 510 | 510 | 0 | 0 | No
2030-12-21 06:00 | 2030 33% ECP + 1.3 GW Offshore | 700 | 505 | 510 | 510 | 0 | 0 | No
2030-12-21 07:00 | 2030 33% ECP + 1.3 GW Offshore | 700 | 205 | 210 | 210 | 0 | 0 | No
2030-12-21 08:00 | 2030 33% ECP + 1.3 GW Offshore | 700 | -42.81 | -90 | 342.65 | 0 | 0 | No
2030-12-21 09:00 | 2030 33% ECP + 1.3 GW Offshore | 700 | 0 | 0 | 502.95 | 0 | 0 | No
2030-12-21 10:00 | 2030 33% ECP + 1.3 GW Offshore | 700 | 0 | 288.43 | 440.68 | 0 | 0 | No
2030-12-21 11:00 | 2030 33% ECP + 1.3 GW Offshore | 700 | 0 | 0 | 510 | 0 | 0 | No
2030-12-21 12:00 | 2030 33% ECP + 1.3 GW Offshore | 700 | 0 | -59.12 | 510 | 0 | 0 | No
2030-12-21 13:00 | 2030 33% ECP + 1.3 GW Offshore | 700 | 0 | 16.16 | 510 | 0 | 0 | No
2030-12-21 14:00 | 2030 33% ECP + 1.3 GW Offshore | 700 | 0 | 0 | 387.05 | 0 | 0 | No
2030-12-21 15:00 | 2030 33% ECP + 1.3 GW Offshore | 700 | 0 | 0 | 348.92 | 0 | 0 | No
2030-12-21 16:00 | 2030 33% ECP + 1.3 GW Offshore | 700 | 0 | 0 | 303.5 | 0 | 0 | No
2030-12-21 17:00 | 2030 33% ECP + 1.3 GW Offshore | 700 | 0 | 0 | 329 | 0 | 0 | No
2030-12-21 18:00 | 2030 33% ECP + 1.3 GW Offshore | 700 | 0 | 58.69 | 428.54 | 0 | 0 | No
2030-12-21 19:00 | 2030 33% ECP + 1.3 GW Offshore | 700 | 0 | 358.69 | 483.09 | 0 | 0 | No
2030-12-21 20:00 | 2030 33% ECP + 1.3 GW Offshore | 700 | 0 | 358.69 | 510 | 0 | 0 | No
2030-12-21 21:00 | 2030 33% ECP + 1.3 GW Offshore | 700 | 0 | 510 | 386.82 | 0 | 0 | No
2030-12-21 22:00 | 2030 33% ECP + 1.3 GW Offshore | 700 | 205 | 215.59 | 239.13 | 0 | 0 | No
2030-12-21 23:00 | 2030 33% ECP + 1.3 GW Offshore | 700 | 505 | 510 | 510 | 0 | 0 | No
2030-12-22 | 2030 33% ECP + 1.3 GW Offshore | 700 | 505 | 510 | 510 | 0 | 0 | No
2030-12-22 01:00 | 2030 33% ECP + 1.3 GW Offshore | 700 | 505 | 510 | 510 | 0 | 0 | No
2030-12-22 02:00 | 2030 33% ECP + 1.3 GW Offshore | 700 | 505 | 510 | 510 | 0 | 0 | No
2030-12-22 03:00 | 2030 33% ECP + 1.3 GW Offshore | 700 | 505 | 510 | 510 | 0 | 0 | No
2030-12-22 04:00 | 2030 33% ECP + 1.3 GW Offshore | 700 | 505 | 510 | 510 | 0 | 0 | No
2030-12-22 05:00 | 2030 33% ECP + 1.3 GW Offshore | 700 | 505 | 510 | 510 | 0 | 0 | No
2030-12-22 06:00 | 2030 33% ECP + 1.3 GW Offshore | 700 | 505 | 510 | 510 | 0 | 0 | No
2030-12-22 07:00 | 2030 33% ECP + 1.3 GW Offshore | 700 | 205 | 210 | 210 | 0 | 0 | No
2030-12-22 08:00 | 2030 33% ECP + 1.3 GW Offshore | 700 | 0 | 48.88 | 0 | 0 | 0 | No
2030-12-22 09:00 | 2030 33% ECP + 1.3 GW Offshore | 700 | 0 | 333.95 | 0 | 0 | 0 | No
2030-12-22 10:00 | 2030 33% ECP + 1.3 GW Offshore | 700 | 0 | 388.89 | 0 | 0 | 0 | No
2030-12-22 11:00 | 2030 33% ECP + 1.3 GW Offshore | 700 | 0 | 510 | 42.36 | 0 | 0 | No
2030-12-22 12:00 | 2030 33% ECP + 1.3 GW Offshore | 700 | 0 | 448.53 | 0 | 0 | 0 | No
2030-12-22 13:00 | 2030 33% ECP + 1.3 GW Offshore | 700 | 0 | 348.42 | 60 | 0 | 0 | No
2030-12-22 14:00 | 2030 33% ECP + 1.3 GW Offshore | 700 | 0 | 104.02 | 97.75 | 0 | 0 | No
2030-12-22 15:00 | 2030 33% ECP + 1.3 GW Offshore | 700 | 0 | -156.24 | 300 | 0 | 0 | No
2030-12-22 16:00 | 2030 33% ECP + 1.3 GW Offshore | 700 | -300 | -456.24 | 0 | 0 | 0 | No
2030-12-22 17:00 | 2030 33% ECP + 1.3 GW Offshore | 700 | -526 | -510 | 0 | 0 | 0 | No
2030-12-22 18:00 | 2030 33% ECP + 1.3 GW Offshore | 700 | -526 | -510 | -10.5 | 0 | 0 | No
2030-12-22 19:00 | 2030 33% ECP + 1.3 GW Offshore | 700 | -526 | -510 | -280.84 | 0 | 0 | No
2030-12-22 20:00 | 2030 33% ECP + 1.3 GW Offshore | 700 | -526 | -510 | -255.17 | 0 | 0 | No
2030-12-22 21:00 | 2030 33% ECP + 1.3 GW Offshore | 608.7 | -526 | -510 | 39.37 | 0 | 0 | No
2030-12-22 22:00 | 2030 33% ECP + 1.3 GW Offshore | 700 | -455.04 | -510 | 339.37 | 0 | 0 | No
2030-12-22 23:00 | 2030 33% ECP + 1.3 GW Offshore | 700 | -526 | -510 | 236.9 | 0 | 0 | No
2030-12-23 | 2030 33% ECP + 1.3 GW Offshore | 700 | -526 | -510 | 179.46 | 0 | 0 | No
2030-12-23 01:00 | 2030 33% ECP + 1.3 GW Offshore | 700 | -526 | -510 | -20.08 | 0 | 0 | No
2030-12-23 02:00 | 2030 33% ECP + 1.3 GW Offshore | 367.56 | -526 | -510 | 52.7 | 0 | 0 | No
2030-12-23 03:00 | 2030 33% ECP + 1.3 GW Offshore | 0 | -526 | -510 | 102.41 | 0 | 0 | No
2030-12-23 04:00 | 2030 33% ECP + 1.3 GW Offshore | -222.06 | -526 | -510 | 13.3 | 0 | 0 | No
2030-12-23 05:00 | 2030 33% ECP + 1.3 GW Offshore | -642.06 | -526 | -510 | 210 | 0 | 0 | No
2030-12-23 06:00 | 2030 33% ECP + 1.3 GW Offshore | -700 | -526 | -510 | 510 | 0 | 0 | No
2030-12-23 07:00 | 2030 33% ECP + 1.3 GW Offshore | -700 | -526 | -510 | 388.86 | 0 | 0 | No
2030-12-23 08:00 | 2030 33% ECP + 1.3 GW Offshore | -700 | -526 | -510 | 88.86 | 0 | 0 | No
2030-12-23 09:00 | 2030 33% ECP + 1.3 GW Offshore | -700 | -526 | -510 | -120.98 | 0 | 0 | No
2030-12-23 10:00 | 2030 33% ECP + 1.3 GW Offshore | -700 | -526 | -510 | -120.98 | 0 | 0 | No
2030-12-23 11:00 | 2030 33% ECP + 1.3 GW Offshore | -700 | -526 | -510 | -40.98 | 0 | 0 | No
2030-12-23 12:00 | 2030 33% ECP + 1.3 GW Offshore | -700 | -526 | -510 | -37.38 | 0 | 0 | No
2030-12-23 13:00 | 2030 33% ECP + 1.3 GW Offshore | -700 | -226 | -210 | 262.62 | 0 | 0 | Yes
2030-12-23 14:00 | 2030 33% ECP + 1.3 GW Offshore | -700 | -526 | -510 | 510 | 0 | 0 | Yes
2030-12-23 15:00 | 2030 33% ECP + 1.3 GW Offshore | -700 | -526 | -510 | 257.93 | 0 | 0 | No
2030-12-23 16:00 | 2030 33% ECP + 1.3 GW Offshore | -700 | -526 | -510 | 106.2 | 0 | 0 | No
2030-12-23 17:00 | 2030 33% ECP + 1.3 GW Offshore | -700 | -526 | -510 | -61.24 | 0 | 0 | No
2030-12-23 18:00 | 2030 33% ECP + 1.3 GW Offshore | -700 | -526 | -510 | 238.76 | 0 | 0 | No
2030-12-23 19:00 | 2030 33% ECP + 1.3 GW Offshore | -700 | -526 | -510 | 226.09 | 0 | 0 | No
2030-12-23 20:00 | 2030 33% ECP + 1.3 GW Offshore | -700 | -526 | -510 | 406.74 | 0 | 0 | No
2030-12-23 21:00 | 2030 33% ECP + 1.3 GW Offshore | -700 | -226 | -210 | 510 | 0 | 0 | No
2030-12-23 22:00 | 2030 33% ECP + 1.3 GW Offshore | -700 | 74 | 90 | 510 | 0 | 0 | No
2030-12-23 23:00 | 2030 33% ECP + 1.3 GW Offshore | -700 | 374 | 390 | 510 | 0 | 0 | Yes
2030-12-24 | 2030 33% ECP + 1.3 GW Offshore | -700 | 505 | 510 | 510 | 0 | 0 | Yes
2030-12-24 01:00 | 2030 33% ECP + 1.3 GW Offshore | -700 | 505 | 510 | 510 | 0 | 0 | Yes
2030-12-24 02:00 | 2030 33% ECP + 1.3 GW Offshore | -700 | 505 | 510 | 510 | 0 | 0 | Yes
2030-12-24 03:00 | 2030 33% ECP + 1.3 GW Offshore | -700 | 505 | 510 | 510 | 0 | 0 | Yes
2030-12-24 04:00 | 2030 33% ECP + 1.3 GW Offshore | -700 | 505 | 510 | 510 | 0 | 0 | Yes
2030-12-24 05:00 | 2030 33% ECP + 1.3 GW Offshore | -700 | 505 | 510 | 510 | 0 | 0 | Yes
2030-12-24 06:00 | 2030 33% ECP + 1.3 GW Offshore | -700 | 505 | 510 | 510 | 0 | 0 | Yes
2030-12-24 07:00 | 2030 33% ECP + 1.3 GW Offshore | -700 | 505 | 510 | 510 | 0 | 0 | Yes
2030-12-24 08:00 | 2030 33% ECP + 1.3 GW Offshore | -700 | 300 | 510 | 510 | 0 | 0 | Yes
2030-12-24 09:00 | 2030 33% ECP + 1.3 GW Offshore | -280 | 0 | 224.14 | 210 | 0 | 0 | No
2030-12-24 10:00 | 2030 33% ECP + 1.3 GW Offshore | -280 | 298.25 | 205.72 | 510 | 0 | 0 | No
2030-12-24 11:00 | 2030 33% ECP + 1.3 GW Offshore | -700 | 0 | -94.28 | 510 | 0 | 0 | No
2030-12-24 12:00 | 2030 33% ECP + 1.3 GW Offshore | -700 | -43.05 | -394.28 | 510 | 0 | 0 | No
2030-12-24 13:00 | 2030 33% ECP + 1.3 GW Offshore | -700 | 0 | -323.48 | 210 | 0 | 0 | No
2030-12-24 14:00 | 2030 33% ECP + 1.3 GW Offshore | -440.49 | -248.4 | -290.74 | 510 | 0 | 0 | No
2030-12-24 15:00 | 2030 33% ECP + 1.3 GW Offshore | -20.49 | 0 | 9.26 | 510 | 0 | 0 | No
2030-12-24 16:00 | 2030 33% ECP + 1.3 GW Offshore | 399.51 | 0 | -8.29 | 510 | 0 | 0 | No
2030-12-24 17:00 | 2030 33% ECP + 1.3 GW Offshore | 700 | 0 | 128.96 | 510 | 0 | 0 | No
2030-12-24 18:00 | 2030 33% ECP + 1.3 GW Offshore | 700 | 0 | 180.43 | 510 | 0 | 0 | No
2030-12-24 19:00 | 2030 33% ECP + 1.3 GW Offshore | 700 | 0 | 480.43 | 510 | 0 | 0 | No
2030-12-24 20:00 | 2030 33% ECP + 1.3 GW Offshore | 700 | 0 | 510 | 510 | 0 | 0 | No
2030-12-24 21:00 | 2030 33% ECP + 1.3 GW Offshore | 700 | 300 | 510 | 510 | 0 | 0 | No
2030-12-24 22:00 | 2030 33% ECP + 1.3 GW Offshore | 700 | 505 | 510 | 510 | 0 | 0 | No
2030-12-24 23:00 | 2030 33% ECP + 1.3 GW Offshore | 700 | 505 | 510 | 510 | 0 | 0 | No
2030-12-25 | 2030 33% ECP + 1.3 GW Offshore | 700 | 505 | 510 | 510 | 0 | 0 | No
2030-12-25 01:00 | 2030 33% ECP + 1.3 GW Offshore | 700 | 505 | 510 | 510 | 0 | 0 | No
2030-12-25 02:00 | 2030 33% ECP + 1.3 GW Offshore | 508.46 | 505 | 510 | 510 | 0 | 0 | No
2030-12-25 03:00 | 2030 33% ECP + 1.3 GW Offshore | 238.64 | 505 | 510 | 510 | 0 | 0 | No
2030-12-25 04:00 | 2030 33% ECP + 1.3 GW Offshore | 0 | 381.13 | 510 | 510 | 0 | 0 | No
2030-12-25 05:00 | 2030 33% ECP + 1.3 GW Offshore | 168.43 | 300 | 300 | 387.66 | 0 | 0 | No
2030-12-25 06:00 | 2030 33% ECP + 1.3 GW Offshore | 588.43 | 0 | 0 | 87.66 | 0 | 0 | No
2030-12-25 07:00 | 2030 33% ECP + 1.3 GW Offshore | 700 | 0 | -93.39 | 9.09 | 0 | 0 | No
2030-12-25 08:00 | 2030 33% ECP + 1.3 GW Offshore | 700 | 0 | -99.17 | 52.47 | 0 | 0 | No
2030-12-25 09:00 | 2030 33% ECP + 1.3 GW Offshore | 700 | 0 | -12.14 | 124.65 | 0 | 0 | No
2030-12-25 10:00 | 2030 33% ECP + 1.3 GW Offshore | 700 | 0 | -233.7 | 38.95 | 0 | 0 | No
2030-12-25 11:00 | 2030 33% ECP + 1.3 GW Offshore | 700 | -22.08 | -510 | 263.53 | 0 | 0 | No
2030-12-25 12:00 | 2030 33% ECP + 1.3 GW Offshore | 453.18 | -322.08 | -510 | 160.83 | 0 | 0 | No
2030-12-25 13:00 | 2030 33% ECP + 1.3 GW Offshore | 620.74 | -526 | -510 | 215.23 | 0 | 0 | No
2030-12-25 14:00 | 2030 33% ECP + 1.3 GW Offshore | 644.05 | -526 | -510 | 339.44 | 0 | 0 | No
2030-12-25 15:00 | 2030 33% ECP + 1.3 GW Offshore | 700 | -258.41 | -510 | 97.45 | 0 | 0 | No
2030-12-25 16:00 | 2030 33% ECP + 1.3 GW Offshore | 431.11 | -441.96 | -510 | 278.84 | 0 | 0 | No
2030-12-25 17:00 | 2030 33% ECP + 1.3 GW Offshore | 11.11 | -526 | -510 | 347.31 | 0 | 0 | No
2030-12-25 18:00 | 2030 33% ECP + 1.3 GW Offshore | -387.32 | -526 | -510 | 164.46 | 0 | 0 | No
2030-12-25 19:00 | 2030 33% ECP + 1.3 GW Offshore | -472.17 | -526 | -510 | 182.2 | 0 | 0 | No
2030-12-25 20:00 | 2030 33% ECP + 1.3 GW Offshore | -280 | -448.7 | -510 | -117.8 | 0 | 0 | No
2030-12-25 21:00 | 2030 33% ECP + 1.3 GW Offshore | -700 | -148.7 | -263.44 | -367.08 | 0 | 0 | No
2030-12-25 22:00 | 2030 33% ECP + 1.3 GW Offshore | -700 | 151.3 | 36.56 | -67.08 | 0 | 0 | No
2030-12-25 23:00 | 2030 33% ECP + 1.3 GW Offshore | -700 | 451.3 | 336.56 | 128.86 | 0 | 0 | Yes
2030-12-26 | 2030 33% ECP + 1.3 GW Offshore | -700 | 505 | 510 | 289.21 | 0 | 0 | Yes
2030-12-26 01:00 | 2030 33% ECP + 1.3 GW Offshore | -700 | 505 | 510 | 319.77 | 0 | 0 | Yes
2030-12-26 02:00 | 2030 33% ECP + 1.3 GW Offshore | -700 | 505 | 510 | 510 | 0 | 0 | Yes
2030-12-26 03:00 | 2030 33% ECP + 1.3 GW Offshore | -700 | 505 | 510 | 510 | 0 | 0 | Yes
2030-12-26 04:00 | 2030 33% ECP + 1.3 GW Offshore | -700 | 505 | 510 | 510 | 0 | 0 | Yes
2030-12-26 05:00 | 2030 33% ECP + 1.3 GW Offshore | -700 | 505 | 510 | 510 | 0 | 0 | Yes
2030-12-26 06:00 | 2030 33% ECP + 1.3 GW Offshore | -700 | 505 | 510 | 510 | 0 | 0 | Yes
2030-12-26 07:00 | 2030 33% ECP + 1.3 GW Offshore | -700 | 505 | 510 | 510 | 0 | 0 | Yes
2030-12-26 08:00 | 2030 33% ECP + 1.3 GW Offshore | -700 | 505 | 510 | 367.79 | 0 | 0 | Yes
2030-12-26 09:00 | 2030 33% ECP + 1.3 GW Offshore | -700 | 505 | 510 | 334.37 | 0 | 0 | Yes
2030-12-26 10:00 | 2030 33% ECP + 1.3 GW Offshore | -700 | 505 | 510 | 493.63 | 0 | 0 | Yes
2030-12-26 11:00 | 2030 33% ECP + 1.3 GW Offshore | -700 | 505 | 510 | 480.48 | 0 | 0 | Yes
2030-12-26 12:00 | 2030 33% ECP + 1.3 GW Offshore | -700 | 505 | 510 | 473.91 | 0 | 0 | Yes
2030-12-26 13:00 | 2030 33% ECP + 1.3 GW Offshore | -700 | 505 | 510 | 492.01 | 0 | 0 | Yes
2030-12-26 14:00 | 2030 33% ECP + 1.3 GW Offshore | -700 | 505 | 510 | 510 | 0 | 0 | Yes
2030-12-26 15:00 | 2030 33% ECP + 1.3 GW Offshore | -700 | 505 | 510 | 413.23 | 0 | 0 | Yes
2030-12-26 16:00 | 2030 33% ECP + 1.3 GW Offshore | -700 | 505 | 510 | 294.17 | 0 | 0 | Yes
2030-12-26 17:00 | 2030 33% ECP + 1.3 GW Offshore | -700 | 505 | 510 | 255.81 | 0 | 0 | Yes
2030-12-26 18:00 | 2030 33% ECP + 1.3 GW Offshore | -700 | 505 | 510 | 210.47 | 0 | 0 | Yes
2030-12-26 19:00 | 2030 33% ECP + 1.3 GW Offshore | -700 | 505 | 510 | 225.67 | 0 | 0 | Yes
2030-12-26 20:00 | 2030 33% ECP + 1.3 GW Offshore | -700 | 505 | 510 | 293.63 | 0 | 0 | Yes
2030-12-26 21:00 | 2030 33% ECP + 1.3 GW Offshore | -700 | 505 | 510 | 461.45 | 0 | 0 | Yes
2030-12-26 22:00 | 2030 33% ECP + 1.3 GW Offshore | -700 | 505 | 510 | 283.93 | 0 | 0 | Yes
2030-12-26 23:00 | 2030 33% ECP + 1.3 GW Offshore | -700 | 505 | 510 | 313.46 | 0 | 0 | Yes
2030-12-27 | 2030 33% ECP + 1.3 GW Offshore | -700 | 505 | 510 | 510 | 0 | 0 | Yes
2030-12-27 01:00 | 2030 33% ECP + 1.3 GW Offshore | -700 | 505 | 510 | 510 | 0 | 0 | Yes
2030-12-27 02:00 | 2030 33% ECP + 1.3 GW Offshore | -700 | 505 | 510 | 510 | 0 | 0 | Yes
2030-12-27 03:00 | 2030 33% ECP + 1.3 GW Offshore | -700 | 505 | 510 | 510 | 0 | 0 | Yes
2030-12-27 04:00 | 2030 33% ECP + 1.3 GW Offshore | -700 | 505 | 510 | 510 | 0 | 0 | Yes
2030-12-27 05:00 | 2030 33% ECP + 1.3 GW Offshore | -700 | 505 | 390 | 510 | 0 | 0 | Yes
2030-12-27 06:00 | 2030 33% ECP + 1.3 GW Offshore | -700 | 216.64 | 90 | 510 | 0 | 0 | Yes
2030-12-27 07:00 | 2030 33% ECP + 1.3 GW Offshore | -700 | -83.36 | -210 | 474.29 | 0 | 0 | Yes
2030-12-27 08:00 | 2030 33% ECP + 1.3 GW Offshore | -401.02 | -383.36 | -510 | 174.29 | 0 | 0 | No
2030-12-27 09:00 | 2030 33% ECP + 1.3 GW Offshore | -148.52 | -526 | -510 | 244.75 | 0 | 0 | No
2030-12-27 10:00 | 2030 33% ECP + 1.3 GW Offshore | -363.11 | -526 | -510 | 407.33 | 0 | 0 | No
2030-12-27 11:00 | 2030 33% ECP + 1.3 GW Offshore | -700 | -526 | -510 | 107.33 | 0 | 0 | No
2030-12-27 12:00 | 2030 33% ECP + 1.3 GW Offshore | -700 | -526 | -510 | 101.36 | 0 | 0 | No
2030-12-27 13:00 | 2030 33% ECP + 1.3 GW Offshore | -700 | -526 | -510 | 182.55 | 0 | 0 | No
2030-12-27 14:00 | 2030 33% ECP + 1.3 GW Offshore | -700 | -526 | -510 | 140.12 | 0 | 0 | No
2030-12-27 15:00 | 2030 33% ECP + 1.3 GW Offshore | -700 | -526 | -510 | -159.88 | 0 | 0 | No
2030-12-27 16:00 | 2030 33% ECP + 1.3 GW Offshore | -700 | -526 | -510 | 140.12 | 0 | 0 | No
2030-12-27 17:00 | 2030 33% ECP + 1.3 GW Offshore | -700 | -526 | -510 | -159.88 | 0 | 0 | No
2030-12-27 18:00 | 2030 33% ECP + 1.3 GW Offshore | -700 | -526 | -510 | -149.84 | 0 | 0 | No
2030-12-27 19:00 | 2030 33% ECP + 1.3 GW Offshore | -700 | -526 | -510 | 150.16 | 0 | 0 | No
2030-12-27 20:00 | 2030 33% ECP + 1.3 GW Offshore | -700 | -526 | -510 | 137.9 | 0 | 0 | No
2030-12-27 21:00 | 2030 33% ECP + 1.3 GW Offshore | -700 | -526 | -510 | 348.85 | 0 | 0 | No
2030-12-27 22:00 | 2030 33% ECP + 1.3 GW Offshore | -700 | -526 | -510 | 344.46 | 0 | 0 | No
2030-12-27 23:00 | 2030 33% ECP + 1.3 GW Offshore | -700 | -526 | -510 | 272.2 | 0 | 0 | No
2030-12-28 | 2030 33% ECP + 1.3 GW Offshore | -700 | -526 | -510 | 180.64 | 0 | 0 | Yes
2030-12-28 01:00 | 2030 33% ECP + 1.3 GW Offshore | -700 | -526 | -510 | -119.36 | 0 | 0 | Yes
2030-12-28 02:00 | 2030 33% ECP + 1.3 GW Offshore | -700 | -526 | -510 | -419.36 | 0 | 0 | Yes
2030-12-28 03:00 | 2030 33% ECP + 1.3 GW Offshore | -700 | -526 | -510 | -380.53 | 0 | 0 | Yes
2030-12-28 04:00 | 2030 33% ECP + 1.3 GW Offshore | -700 | -526 | -510 | -510 | 0 | 0 | Yes
2030-12-28 05:00 | 2030 33% ECP + 1.3 GW Offshore | -700 | -526 | -510 | -510 | 0 | 0 | Yes
2030-12-28 06:00 | 2030 33% ECP + 1.3 GW Offshore | -700 | -526 | -510 | -510 | 0 | 0 | Yes
2030-12-28 07:00 | 2030 33% ECP + 1.3 GW Offshore | -700 | -526 | -510 | -210 | 0 | 0 | Yes
2030-12-28 08:00 | 2030 33% ECP + 1.3 GW Offshore | -700 | -526 | -510 | 50.55 | 0 | 0 | Yes
2030-12-28 09:00 | 2030 33% ECP + 1.3 GW Offshore | -700 | -526 | -510 | 17.78 | 0 | 0 | Yes
2030-12-28 10:00 | 2030 33% ECP + 1.3 GW Offshore | -700 | -526 | -510 | 253.35 | 0 | 0 | Yes
2030-12-28 11:00 | 2030 33% ECP + 1.3 GW Offshore | -700 | -526 | -510 | 312.82 | 0 | 0 | Yes
2030-12-28 12:00 | 2030 33% ECP + 1.3 GW Offshore | -700 | -526 | -510 | 12.82 | 0 | 0 | Yes
2030-12-28 13:00 | 2030 33% ECP + 1.3 GW Offshore | -700 | -526 | -510 | -210.3 | 0 | 0 | Yes
2030-12-28 14:00 | 2030 33% ECP + 1.3 GW Offshore | -700 | -526 | -510 | -510 | 0 | 0 | Yes
2030-12-28 15:00 | 2030 33% ECP + 1.3 GW Offshore | -700 | -526 | -510 | -510 | 0 | 0 | Yes
2030-12-28 16:00 | 2030 33% ECP + 1.3 GW Offshore | -700 | -526 | -510 | -510 | 0 | 0 | Yes
2030-12-28 17:00 | 2030 33% ECP + 1.3 GW Offshore | -700 | -526 | -510 | -510 | 0 | 0 | Yes
2030-12-28 18:00 | 2030 33% ECP + 1.3 GW Offshore | -700 | -526 | -510 | -510 | 0 | 0 | Yes
2030-12-28 19:00 | 2030 33% ECP + 1.3 GW Offshore | -700 | -526 | -510 | -510 | 0 | 0 | No
2030-12-28 20:00 | 2030 33% ECP + 1.3 GW Offshore | -700 | -526 | -510 | -510 | 0 | 0 | Yes
2030-12-28 21:00 | 2030 33% ECP + 1.3 GW Offshore | -700 | -526 | -510 | -295.27 | 0 | 0 | Yes
2030-12-28 22:00 | 2030 33% ECP + 1.3 GW Offshore | -700 | -526 | -510 | -18.61 | 0 | 0 | Yes
2030-12-28 23:00 | 2030 33% ECP + 1.3 GW Offshore | -700 | -526 | -510 | -205.21 | 0 | 0 | Yes
2030-12-29 | 2030 33% ECP + 1.3 GW Offshore | -700 | -526 | -510 | -283.85 | 0 | 0 | No
2030-12-29 01:00 | 2030 33% ECP + 1.3 GW Offshore | -700 | -526 | -510 | 16.15 | 0 | 0 | No
2030-12-29 02:00 | 2030 33% ECP + 1.3 GW Offshore | -700 | -526 | -510 | 27.51 | 0 | 0 | No
2030-12-29 03:00 | 2030 33% ECP + 1.3 GW Offshore | -700 | -526 | -510 | 58.46 | 0 | 0 | No
2030-12-29 04:00 | 2030 33% ECP + 1.3 GW Offshore | -700 | -526 | -510 | -212.03 | 0 | 0 | No
2030-12-29 05:00 | 2030 33% ECP + 1.3 GW Offshore | -700 | -526 | -510 | -423.87 | 0 | 0 | No
2030-12-29 06:00 | 2030 33% ECP + 1.3 GW Offshore | -700 | -526 | -510 | -305.38 | 0 | 0 | No
2030-12-29 07:00 | 2030 33% ECP + 1.3 GW Offshore | -700 | -526 | -510 | -186.45 | 0 | 0 | No
2030-12-29 08:00 | 2030 33% ECP + 1.3 GW Offshore | -700 | -526 | -510 | -322.28 | 0 | 0 | No
2030-12-29 09:00 | 2030 33% ECP + 1.3 GW Offshore | -700 | -526 | -510 | -60 | 0 | 0 | No
2030-12-29 10:00 | 2030 33% ECP + 1.3 GW Offshore | -700 | -526 | -510 | -307.71 | 0 | 0 | No
2030-12-29 11:00 | 2030 33% ECP + 1.3 GW Offshore | -700 | -526 | -510 | -7.71 | 0 | 0 | No
2030-12-29 12:00 | 2030 33% ECP + 1.3 GW Offshore | -700 | -526 | -510 | 188 | 0 | 0 | No
2030-12-29 13:00 | 2030 33% ECP + 1.3 GW Offshore | -700 | -526 | -510 | -112 | 0 | 0 | No
2030-12-29 14:00 | 2030 33% ECP + 1.3 GW Offshore | -700 | -526 | -510 | -172.8 | 0 | 0 | No
2030-12-29 15:00 | 2030 33% ECP + 1.3 GW Offshore | -700 | -526 | -510 | -472.8 | 0 | 0 | No
2030-12-29 16:00 | 2030 33% ECP + 1.3 GW Offshore | -700 | -526 | -510 | -510 | 0 | 0 | No
2030-12-29 17:00 | 2030 33% ECP + 1.3 GW Offshore | -700 | -526 | -510 | -492.24 | 0 | 0 | No
2030-12-29 18:00 | 2030 33% ECP + 1.3 GW Offshore | -700 | -226 | -210 | -192.24 | 0 | 0 | No
2030-12-29 19:00 | 2030 33% ECP + 1.3 GW Offshore | -280 | 0 | 0 | 107.76 | 0 | 0 | No
2030-12-29 20:00 | 2030 33% ECP + 1.3 GW Offshore | 36.58 | 0 | 0 | 124.45 | 0 | 0 | No
2030-12-29 21:00 | 2030 33% ECP + 1.3 GW Offshore | 164.44 | 0 | 0 | 0 | 0 | 0 | No
2030-12-29 22:00 | 2030 33% ECP + 1.3 GW Offshore | 584.44 | 0 | 0 | 223.59 | 0 | 0 | No
2030-12-29 23:00 | 2030 33% ECP + 1.3 GW Offshore | 164.44 | 0 | 0 | 200.31 | 0 | 0 | No
2030-12-30 | 2030 33% ECP + 1.3 GW Offshore | 584.44 | 0 | 0 | 0 | 0 | 0 | No
2030-12-30 01:00 | 2030 33% ECP + 1.3 GW Offshore | 700 | 0 | 0 | 0 | 0 | 0 | No
2030-12-30 02:00 | 2030 33% ECP + 1.3 GW Offshore | 700 | 0 | 0 | 0 | 0 | 0 | No
2030-12-30 03:00 | 2030 33% ECP + 1.3 GW Offshore | 700 | 0 | 0 | 0 | 0 | 0 | No
2030-12-30 04:00 | 2030 33% ECP + 1.3 GW Offshore | 700 | 0 | 0 | 0 | 0 | 0 | No
2030-12-30 05:00 | 2030 33% ECP + 1.3 GW Offshore | 700 | 0 | 0 | 0 | 0 | 0 | No
2030-12-30 06:00 | 2030 33% ECP + 1.3 GW Offshore | 700 | 0 | 0 | 0 | 0 | 0 | No
2030-12-30 07:00 | 2030 33% ECP + 1.3 GW Offshore | 700 | 0 | 258.22 | 0 | 0 | 0 | No
2030-12-30 08:00 | 2030 33% ECP + 1.3 GW Offshore | 700 | 0 | 510 | 5.52 | 0 | 0 | No
2030-12-30 09:00 | 2030 33% ECP + 1.3 GW Offshore | 700 | 0 | 510 | 305.52 | 0 | 0 | No
2030-12-30 10:00 | 2030 33% ECP + 1.3 GW Offshore | 700 | 0 | 510 | 235.43 | 0 | 0 | No
2030-12-30 11:00 | 2030 33% ECP + 1.3 GW Offshore | 700 | 0 | 510 | 13.77 | 0 | 0 | No
2030-12-30 12:00 | 2030 33% ECP + 1.3 GW Offshore | 700 | 0 | 210 | 193.38 | 0 | 0 | No
2030-12-30 13:00 | 2030 33% ECP + 1.3 GW Offshore | 700 | 0 | 3.92 | 221.56 | 0 | 0 | No
2030-12-30 14:00 | 2030 33% ECP + 1.3 GW Offshore | 700 | 0 | 23.27 | 259.11 | 0 | 0 | No
2030-12-30 15:00 | 2030 33% ECP + 1.3 GW Offshore | 700 | 0 | -276.73 | 0 | 0 | 0 | No
2030-12-30 16:00 | 2030 33% ECP + 1.3 GW Offshore | 700 | 0 | -510 | -190.93 | 0 | 0 | No
2030-12-30 17:00 | 2030 33% ECP + 1.3 GW Offshore | 487.73 | 0 | -510 | -300 | 0 | 0 | No
2030-12-30 18:00 | 2030 33% ECP + 1.3 GW Offshore | 473.43 | 0 | -510 | 0 | 0 | 0 | No
2030-12-30 19:00 | 2030 33% ECP + 1.3 GW Offshore | 53.43 | 0 | -300 | -300 | 0 | 0 | No
2030-12-30 20:00 | 2030 33% ECP + 1.3 GW Offshore | 473.43 | 0 | 0 | 0 | 0 | 0 | No
2030-12-30 21:00 | 2030 33% ECP + 1.3 GW Offshore | 700 | 106 | 300 | 300 | 0 | 0 | No
2030-12-30 22:00 | 2030 33% ECP + 1.3 GW Offshore | 700 | 0 | 275.52 | 0 | 0 | 0 | No
2030-12-30 23:00 | 2030 33% ECP + 1.3 GW Offshore | 700 | 0 | 0 | 0 | 0 | 0 | No
2030-12-31 | 2030 33% ECP + 1.3 GW Offshore | 700 | 0 | -300 | -26.96 | 0 | 0 | No
2030-12-31 01:00 | 2030 33% ECP + 1.3 GW Offshore | 700 | 0 | -510 | -214.75 | 0 | 0 | No
2030-12-31 02:00 | 2030 33% ECP + 1.3 GW Offshore | 700 | -249.23 | -510 | -279.76 | 0 | 0 | No
2030-12-31 03:00 | 2030 33% ECP + 1.3 GW Offshore | 560 | -213.9 | -510 | -279.76 | 0 | 0 | No
2030-12-31 04:00 | 2030 33% ECP + 1.3 GW Offshore | 140 | -513.9 | -510 | -353.71 | 0 | 0 | No
2030-12-31 05:00 | 2030 33% ECP + 1.3 GW Offshore | -280 | -336.48 | -510 | -146.33 | 0 | 0 | No
2030-12-31 06:00 | 2030 33% ECP + 1.3 GW Offshore | -700 | -57.13 | -510 | -264.49 | 0 | 0 | No
2030-12-31 07:00 | 2030 33% ECP + 1.3 GW Offshore | -700 | -266.3 | -510 | -350.87 | 0 | 0 | No
2030-12-31 08:00 | 2030 33% ECP + 1.3 GW Offshore | -700 | -526 | -510 | -510 | 0 | 0 | No
2030-12-31 09:00 | 2030 33% ECP + 1.3 GW Offshore | -700 | -526 | -510 | -510 | 0 | 0 | No
2030-12-31 10:00 | 2030 33% ECP + 1.3 GW Offshore | -700 | -526 | -510 | -510 | 0 | 0 | No
2030-12-31 11:00 | 2030 33% ECP + 1.3 GW Offshore | -700 | -526 | -510 | -510 | 0 | 0 | No
2030-12-31 12:00 | 2030 33% ECP + 1.3 GW Offshore | -700 | -526 | -510 | -510 | 0 | 0 | No
2030-12-31 13:00 | 2030 33% ECP + 1.3 GW Offshore | -700 | -526 | -510 | -510 | 0 | 0 | No
2030-12-31 14:00 | 2030 33% ECP + 1.3 GW Offshore | -700 | -526 | -510 | -510 | 0 | 0 | No
2030-12-31 15:00 | 2030 33% ECP + 1.3 GW Offshore | -700 | -526 | -510 | -510 | 0 | 0 | No
2030-12-31 16:00 | 2030 33% ECP + 1.3 GW Offshore | -700 | -526 | -510 | -510 | 0 | 0 | No
2030-12-31 17:00 | 2030 33% ECP + 1.3 GW Offshore | -700 | -526 | -510 | -510 | 0 | 0 | No
2030-12-31 18:00 | 2030 33% ECP + 1.3 GW Offshore | -700 | -526 | -510 | -510 | 0 | 0 | No
2030-12-31 19:00 | 2030 33% ECP + 1.3 GW Offshore | -700 | -526 | -510 | -510 | 0 | 0 | No
2030-12-31 20:00 | 2030 33% ECP + 1.3 GW Offshore | -700 | -526 | -510 | -510 | 0 | 0 | No
2030-12-31 21:00 | 2030 33% ECP + 1.3 GW Offshore | -700 | -526 | -510 | -510 | 0 | 0 | No
2030-12-31 22:00 | 2030 33% ECP + 1.3 GW Offshore | -700 | -526 | -510 | -510 | 0 | 0 | No
2030-12-31 23:00 | 2030 33% ECP + 1.3 GW Offshore | -436.98 | -300 | -405.4 | -510 | 0 | 0 | No
2030-01-01 | 2030 33% ECP + 2.6 GW Offshore | -280 | -226 | -210 | 0 | 0 | 0 | No
2030-01-01 01:00 | 2030 33% ECP + 2.6 GW Offshore | 140 | 0 | 90 | 150.27 | 0 | 0 | No
2030-01-01 02:00 | 2030 33% ECP + 2.6 GW Offshore | 560 | 0 | 390 | 150.27 | 0 | 0 | No
2030-01-01 03:00 | 2030 33% ECP + 2.6 GW Offshore | 700 | 0 | 90 | 0 | 0 | 0 | No
2030-01-01 04:00 | 2030 33% ECP + 2.6 GW Offshore | 700 | 0 | 2.98 | 0 | 0 | 0 | No
2030-01-01 05:00 | 2030 33% ECP + 2.6 GW Offshore | 700 | 0 | 0 | 0 | 0 | 0 | No
2030-01-01 06:00 | 2030 33% ECP + 2.6 GW Offshore | 700 | 0 | 61.78 | 0 | 0 | 0 | No
2030-01-01 07:00 | 2030 33% ECP + 2.6 GW Offshore | 590.06 | 0 | 0 | 0 | 0 | 0 | No
2030-01-01 08:00 | 2030 33% ECP + 2.6 GW Offshore | 560 | 0 | 8.94 | 221 | 0 | 0 | No
2030-01-01 09:00 | 2030 33% ECP + 2.6 GW Offshore | 140 | 0 | 308.94 | 183.03 | 0 | 0 | No
2030-01-01 10:00 | 2030 33% ECP + 2.6 GW Offshore | -280 | 0 | 8.94 | 74.02 | 0 | 0 | No
2030-01-01 11:00 | 2030 33% ECP + 2.6 GW Offshore | -700 | 0 | -291.06 | -225.98 | 0 | 0 | No
2030-01-01 12:00 | 2030 33% ECP + 2.6 GW Offshore | -700 | 0 | -135.27 | -79.33 | 0 | 0 | No
2030-01-01 13:00 | 2030 33% ECP + 2.6 GW Offshore | -700 | 0 | 164.73 | 122.53 | 0 | 0 | No
2030-01-01 14:00 | 2030 33% ECP + 2.6 GW Offshore | -700 | 0 | 0 | 257.81 | 0 | 0 | No
2030-01-01 15:00 | 2030 33% ECP + 2.6 GW Offshore | -700 | -253.54 | -300 | 51.34 | 0 | 0 | No
2030-01-01 16:00 | 2030 33% ECP + 2.6 GW Offshore | -700 | -488.74 | -510 | -20.03 | 0 | 0 | No
2030-01-01 17:00 | 2030 33% ECP + 2.6 GW Offshore | -700 | -526 | -510 | -89.35 | 0 | 0 | No
2030-01-01 18:00 | 2030 33% ECP + 2.6 GW Offshore | -700 | -526 | -510 | -343.34 | 0 | 0 | No
2030-01-01 19:00 | 2030 33% ECP + 2.6 GW Offshore | -700 | -526 | -510 | -254.35 | 0 | 0 | No
2030-01-01 20:00 | 2030 33% ECP + 2.6 GW Offshore | -700 | -526 | -510 | 43.71 | 0 | 0 | Yes
2030-01-01 21:00 | 2030 33% ECP + 2.6 GW Offshore | -700 | -526 | -510 | -10.79 | 0 | 0 | Yes
2030-01-01 22:00 | 2030 33% ECP + 2.6 GW Offshore | -700 | -526 | -510 | -25.94 | 0 | 0 | Yes
2030-01-01 23:00 | 2030 33% ECP + 2.6 GW Offshore | -700 | -226 | -210 | 274.06 | 0 | 0 | Yes
2030-01-02 | 2030 33% ECP + 2.6 GW Offshore | -700 | 74 | 90 | 510 | 0 | 0 | Yes
2030-01-02 01:00 | 2030 33% ECP + 2.6 GW Offshore | -700 | 374 | 390 | 510 | 0 | 0 | Yes
2030-01-02 02:00 | 2030 33% ECP + 2.6 GW Offshore | -700 | 505 | 510 | 510 | 0 | 0 | Yes
2030-01-02 03:00 | 2030 33% ECP + 2.6 GW Offshore | -700 | 505 | 510 | 510 | 0 | 0 | Yes
2030-01-02 04:00 | 2030 33% ECP + 2.6 GW Offshore | -700 | 505 | 510 | 510 | 0 | 0 | Yes
2030-01-02 05:00 | 2030 33% ECP + 2.6 GW Offshore | -700 | 505 | 510 | 510 | 0 | 0 | Yes
2030-01-02 06:00 | 2030 33% ECP + 2.6 GW Offshore | -700 | 505 | 510 | 510 | 0 | 0 | Yes
2030-01-02 07:00 | 2030 33% ECP + 2.6 GW Offshore | -700 | 505 | 510 | 510 | 0 | 0 | Yes
2030-01-02 08:00 | 2030 33% ECP + 2.6 GW Offshore | -700 | 505 | 510 | 510 | 0 | 0 | Yes
2030-01-02 09:00 | 2030 33% ECP + 2.6 GW Offshore | -700 | 505 | 510 | 510 | 0 | 0 | Yes
2030-01-02 10:00 | 2030 33% ECP + 2.6 GW Offshore | -700 | 505 | 510 | 510 | 0 | 0 | Yes
2030-01-02 11:00 | 2030 33% ECP + 2.6 GW Offshore | -700 | 505 | 510 | 510 | 0 | 0 | Yes
2030-01-02 12:00 | 2030 33% ECP + 2.6 GW Offshore | -700 | 505 | 510 | 510 | 0 | 0 | Yes
2030-01-02 13:00 | 2030 33% ECP + 2.6 GW Offshore | -700 | 374 | 390 | 510 | 0 | 0 | Yes
2030-01-02 14:00 | 2030 33% ECP + 2.6 GW Offshore | -700 | 74 | 90 | 510 | 0 | 0 | Yes
2030-01-02 15:00 | 2030 33% ECP + 2.6 GW Offshore | -700 | -226 | -210 | 330.67 | 0 | 0 | Yes
2030-01-02 16:00 | 2030 33% ECP + 2.6 GW Offshore | -700 | -526 | -510 | 30.67 | 0 | 0 | Yes
2030-01-02 17:00 | 2030 33% ECP + 2.6 GW Offshore | -700 | -526 | -510 | 0 | 0 | 0 | Yes
2030-01-02 18:00 | 2030 33% ECP + 2.6 GW Offshore | -700 | -526 | -510 | 300 | 0 | 0 | No
2030-01-02 19:00 | 2030 33% ECP + 2.6 GW Offshore | -700 | -526 | -510 | 13.2 | 0 | 0 | No
2030-01-02 20:00 | 2030 33% ECP + 2.6 GW Offshore | -700 | -526 | -510 | 247.59 | 0 | 0 | No
2030-01-02 21:00 | 2030 33% ECP + 2.6 GW Offshore | -700 | -226 | -210 | 510 | 0 | 0 | Yes
2030-01-02 22:00 | 2030 33% ECP + 2.6 GW Offshore | -700 | 74 | 90 | 510 | 0 | 0 | Yes
2030-01-02 23:00 | 2030 33% ECP + 2.6 GW Offshore | -700 | 374 | 390 | 318.25 | 0 | 0 | Yes
2030-01-03 | 2030 33% ECP + 2.6 GW Offshore | -700 | 505 | 510 | 510 | 0 | 0 | Yes
2030-01-03 01:00 | 2030 33% ECP + 2.6 GW Offshore | -700 | 505 | 510 | 510 | 0 | 0 | Yes
2030-01-03 02:00 | 2030 33% ECP + 2.6 GW Offshore | -700 | 505 | 510 | 510 | 0 | 0 | Yes
2030-01-03 03:00 | 2030 33% ECP + 2.6 GW Offshore | -700 | 505 | 510 | 510 | 0 | 0 | Yes
2030-01-03 04:00 | 2030 33% ECP + 2.6 GW Offshore | -700 | 505 | 390 | 510 | 0 | 0 | Yes
2030-01-03 05:00 | 2030 33% ECP + 2.6 GW Offshore | -700 | 261.45 | 90 | 510 | 0 | 0 | Yes
2030-01-03 06:00 | 2030 33% ECP + 2.6 GW Offshore | -700 | -38.55 | -210 | 510 | 0 | 0 | No
2030-01-03 07:00 | 2030 33% ECP + 2.6 GW Offshore | -700 | -338.55 | -510 | 413.53 | 0 | 0 | No
2030-01-03 08:00 | 2030 33% ECP + 2.6 GW Offshore | -700 | -38.55 | -210 | 277.57 | 0 | 0 | No
2030-01-03 09:00 | 2030 33% ECP + 2.6 GW Offshore | -700 | 0 | 0 | 507.59 | 0 | 0 | No
2030-01-03 10:00 | 2030 33% ECP + 2.6 GW Offshore | -700 | 0 | 0 | 507.59 | 0 | 0 | No
2030-01-03 11:00 | 2030 33% ECP + 2.6 GW Offshore | -700 | 0 | -96.14 | 510 | 0 | 0 | No
2030-01-03 12:00 | 2030 33% ECP + 2.6 GW Offshore | -700 | 0 | -396.14 | 510 | 0 | 0 | No
2030-01-03 13:00 | 2030 33% ECP + 2.6 GW Offshore | -700 | 0 | -431.64 | 452.92 | 0 | 0 | No
2030-01-03 14:00 | 2030 33% ECP + 2.6 GW Offshore | -700 | 0 | -331.23 | 452.92 | 0 | 0 | No
2030-01-03 15:00 | 2030 33% ECP + 2.6 GW Offshore | -700 | 0 | -31.23 | 421.46 | 0 | 0 | No
2030-01-03 16:00 | 2030 33% ECP + 2.6 GW Offshore | -700 | 0 | -13.62 | 379.54 | 0 | 0 | No
2030-01-03 17:00 | 2030 33% ECP + 2.6 GW Offshore | -700 | 0 | 0 | 451.23 | 0 | 0 | No
2030-01-03 18:00 | 2030 33% ECP + 2.6 GW Offshore | -700 | 0 | 0 | 510 | 0 | 0 | No
2030-01-03 19:00 | 2030 33% ECP + 2.6 GW Offshore | -700 | 0 | 0 | 446.58 | 0 | 0 | No
2030-01-03 20:00 | 2030 33% ECP + 2.6 GW Offshore | -700 | 0 | 0 | 365.93 | 0 | 0 | No
2030-01-03 21:00 | 2030 33% ECP + 2.6 GW Offshore | -700 | 0 | 100.67 | 210 | 0 | 0 | No
2030-01-03 22:00 | 2030 33% ECP + 2.6 GW Offshore | -700 | 300 | 400.67 | 510 | 0 | 0 | No
2030-01-03 23:00 | 2030 33% ECP + 2.6 GW Offshore | -700 | 505 | 510 | 510 | 0 | 0 | Yes
2030-01-04 | 2030 33% ECP + 2.6 GW Offshore | -700 | 505 | 510 | 510 | 0 | 0 | No
2030-01-04 01:00 | 2030 33% ECP + 2.6 GW Offshore | -700 | 505 | 510 | 510 | 0 | 0 | No
2030-01-04 02:00 | 2030 33% ECP + 2.6 GW Offshore | -700 | 505 | 510 | 510 | 0 | 0 | No
2030-01-04 03:00 | 2030 33% ECP + 2.6 GW Offshore | -700 | 505 | 510 | 510 | 0 | 0 | No
2030-01-04 04:00 | 2030 33% ECP + 2.6 GW Offshore | -700 | 505 | 510 | 510 | 0 | 0 | No
2030-01-04 05:00 | 2030 33% ECP + 2.6 GW Offshore | -700 | 505 | 510 | 510 | 0 | 0 | No
2030-01-04 06:00 | 2030 33% ECP + 2.6 GW Offshore | -700 | 505 | 510 | 510 | 0 | 0 | No
2030-01-04 07:00 | 2030 33% ECP + 2.6 GW Offshore | -700 | 205 | 210 | 210 | 0 | 0 | No
2030-01-04 08:00 | 2030 33% ECP + 2.6 GW Offshore | -700 | -95 | -90 | -90 | 0 | 0 | No
2030-01-04 09:00 | 2030 33% ECP + 2.6 GW Offshore | -700 | 0 | 210 | 165.68 | 0 | 0 | No
2030-01-04 10:00 | 2030 33% ECP + 2.6 GW Offshore | -700 | 0 | 510 | 165.68 | 0 | 0 | No
2030-01-04 11:00 | 2030 33% ECP + 2.6 GW Offshore | -700 | 0 | 510 | 300 | 0 | 0 | No
2030-01-04 12:00 | 2030 33% ECP + 2.6 GW Offshore | -700 | 0 | 429.48 | 0 | 0 | 0 | No
2030-01-04 13:00 | 2030 33% ECP + 2.6 GW Offshore | -700 | 0 | 390 | 300 | 0 | 0 | No
2030-01-04 14:00 | 2030 33% ECP + 2.6 GW Offshore | -700 | 0 | 90 | 368.83 | 0 | 0 | No
2030-01-04 15:00 | 2030 33% ECP + 2.6 GW Offshore | -700 | -226 | -210 | 114.63 | 0 | 0 | No
2030-01-04 16:00 | 2030 33% ECP + 2.6 GW Offshore | -700 | -526 | -510 | -108.54 | 0 | 0 | No
2030-01-04 17:00 | 2030 33% ECP + 2.6 GW Offshore | -700 | -526 | -510 | -173.13 | 0 | 0 | No
2030-01-04 18:00 | 2030 33% ECP + 2.6 GW Offshore | -700 | -526 | -510 | -473.13 | 0 | 0 | No
2030-01-04 19:00 | 2030 33% ECP + 2.6 GW Offshore | -700 | -526 | -510 | -374.43 | 0 | 0 | No
2030-01-04 20:00 | 2030 33% ECP + 2.6 GW Offshore | -700 | -526 | -510 | -127.38 | 0 | 0 | No
2030-01-04 21:00 | 2030 33% ECP + 2.6 GW Offshore | -700 | -226 | -278.2 | 132.26 | 0 | 0 | No
2030-01-04 22:00 | 2030 33% ECP + 2.6 GW Offshore | -700 | -526 | -510 | -5.15 | 0 | 0 | No
2030-01-04 23:00 | 2030 33% ECP + 2.6 GW Offshore | -700 | -526 | -510 | 78.63 | 0 | 0 | No
2030-01-05 | 2030 33% ECP + 2.6 GW Offshore | -700 | -526 | -510 | -6.13 | 0 | 0 | No
2030-01-05 01:00 | 2030 33% ECP + 2.6 GW Offshore | -700 | -526 | -510 | 231.97 | 0 | 0 | No
2030-01-05 02:00 | 2030 33% ECP + 2.6 GW Offshore | -700 | -226 | -210 | 510 | 0 | 0 | Yes
2030-01-05 03:00 | 2030 33% ECP + 2.6 GW Offshore | -700 | 74 | 90 | 510 | 0 | 0 | Yes
2030-01-05 04:00 | 2030 33% ECP + 2.6 GW Offshore | -700 | 374 | 390 | 510 | 0 | 0 | Yes
2030-01-05 05:00 | 2030 33% ECP + 2.6 GW Offshore | -700 | 74 | 90 | 510 | 0 | 0 | Yes
2030-01-05 06:00 | 2030 33% ECP + 2.6 GW Offshore | -700 | -226 | -210 | 292.84 | 0 | 0 | Yes
2030-01-05 07:00 | 2030 33% ECP + 2.6 GW Offshore | -700 | -526 | -510 | -7.16 | 0 | 0 | Yes
2030-01-05 08:00 | 2030 33% ECP + 2.6 GW Offshore | -700 | -526 | -510 | 261.84 | 0 | 0 | Yes
2030-01-05 09:00 | 2030 33% ECP + 2.6 GW Offshore | -700 | -526 | -510 | -38.16 | 0 | 0 | Yes
2030-01-05 10:00 | 2030 33% ECP + 2.6 GW Offshore | -700 | -526 | -510 | 261.84 | 0 | 0 | Yes
2030-01-05 11:00 | 2030 33% ECP + 2.6 GW Offshore | -700 | -526 | -510 | 202.11 | 0 | 0 | Yes
2030-01-05 12:00 | 2030 33% ECP + 2.6 GW Offshore | -700 | -526 | -510 | 333.43 | 0 | 0 | Yes
2030-01-05 13:00 | 2030 33% ECP + 2.6 GW Offshore | -700 | -526 | -510 | 327.01 | 0 | 0 | Yes
2030-01-05 14:00 | 2030 33% ECP + 2.6 GW Offshore | -700 | -526 | -510 | 294.57 | 0 | 0 | Yes
2030-01-05 15:00 | 2030 33% ECP + 2.6 GW Offshore | -700 | -526 | -510 | -5.43 | 0 | 0 | No
2030-01-05 16:00 | 2030 33% ECP + 2.6 GW Offshore | -700 | -526 | -510 | 264.67 | 0 | 0 | Yes
2030-01-05 17:00 | 2030 33% ECP + 2.6 GW Offshore | -700 | -526 | -510 | 510 | 0 | 0 | Yes
2030-01-05 18:00 | 2030 33% ECP + 2.6 GW Offshore | -700 | -526 | -510 | 510 | 0 | 0 | Yes
2030-01-05 19:00 | 2030 33% ECP + 2.6 GW Offshore | -700 | -526 | -510 | 451.46 | 0 | 0 | Yes
2030-01-05 20:00 | 2030 33% ECP + 2.6 GW Offshore | -700 | -526 | -510 | 373.76 | 0 | 0 | Yes
2030-01-05 21:00 | 2030 33% ECP + 2.6 GW Offshore | -700 | -526 | -510 | 122.51 | 0 | 0 | Yes
2030-01-05 22:00 | 2030 33% ECP + 2.6 GW Offshore | -700 | -526 | -510 | -177.49 | 0 | 0 | Yes
2030-01-05 23:00 | 2030 33% ECP + 2.6 GW Offshore | -700 | -226 | -210 | 122.51 | 0 | 0 | Yes
2030-01-06 | 2030 33% ECP + 2.6 GW Offshore | -700 | 74 | 90 | 422.51 | 0 | 0 | Yes
2030-01-06 01:00 | 2030 33% ECP + 2.6 GW Offshore | -700 | 374 | 390 | 373.51 | 0 | 0 | Yes
2030-01-06 02:00 | 2030 33% ECP + 2.6 GW Offshore | -700 | 505 | 510 | 510 | 0 | 0 | Yes
2030-01-06 03:00 | 2030 33% ECP + 2.6 GW Offshore | -700 | 505 | 510 | 301.89 | 0 | 0 | Yes
2030-01-06 04:00 | 2030 33% ECP + 2.6 GW Offshore | -700 | 505 | 510 | 47.12 | 0 | 0 | Yes
2030-01-06 05:00 | 2030 33% ECP + 2.6 GW Offshore | -700 | 505 | 510 | 29.12 | 0 | 0 | Yes
2030-01-06 06:00 | 2030 33% ECP + 2.6 GW Offshore | -700 | 505 | 510 | 62.13 | 0 | 0 | Yes
2030-01-06 07:00 | 2030 33% ECP + 2.6 GW Offshore | -700 | 505 | 510 | 362.13 | 0 | 0 | Yes
2030-01-06 08:00 | 2030 33% ECP + 2.6 GW Offshore | -700 | 505 | 510 | 86.08 | 0 | 0 | Yes
2030-01-06 09:00 | 2030 33% ECP + 2.6 GW Offshore | -700 | 505 | 510 | 386.08 | 0 | 0 | Yes
2030-01-06 10:00 | 2030 33% ECP + 2.6 GW Offshore | -700 | 505 | 510 | 510 | 0 | 0 | Yes
2030-01-06 11:00 | 2030 33% ECP + 2.6 GW Offshore | -700 | 505 | 510 | 510 | 0 | 0 | Yes
2030-01-06 12:00 | 2030 33% ECP + 2.6 GW Offshore | -700 | 505 | 510 | 510 | 0 | 0 | Yes
2030-01-06 13:00 | 2030 33% ECP + 2.6 GW Offshore | -700 | 505 | 502.83 | 510 | 0 | 0 | Yes
2030-01-06 14:00 | 2030 33% ECP + 2.6 GW Offshore | -700 | 505 | 202.83 | 510 | 0 | 0 | Yes
2030-01-06 15:00 | 2030 33% ECP + 2.6 GW Offshore | -700 | 300 | -97.17 | 468.51 | 0 | 0 | Yes
2030-01-06 16:00 | 2030 33% ECP + 2.6 GW Offshore | -700 | 0 | -397.17 | 168.51 | 0 | 0 | No
2030-01-06 17:00 | 2030 33% ECP + 2.6 GW Offshore | -700 | 0 | -460.95 | 310.6 | 0 | 0 | No
2030-01-06 18:00 | 2030 33% ECP + 2.6 GW Offshore | -700 | 0 | -160.95 | 310.6 | 0 | 0 | No
2030-01-06 19:00 | 2030 33% ECP + 2.6 GW Offshore | -700 | 0 | -160.95 | 448.44 | 0 | 0 | No
2030-01-06 20:00 | 2030 33% ECP + 2.6 GW Offshore | -700 | 0 | -300 | 448.44 | 0 | 0 | No
2030-01-06 21:00 | 2030 33% ECP + 2.6 GW Offshore | -700 | 0 | 0 | 480.04 | 0 | 0 | No
2030-01-06 22:00 | 2030 33% ECP + 2.6 GW Offshore | -661.06 | 0 | 210 | 510 | 0 | 0 | No
2030-01-06 23:00 | 2030 33% ECP + 2.6 GW Offshore | -700 | 300 | 510 | 510 | 0 | 0 | Yes
2030-01-07 | 2030 33% ECP + 2.6 GW Offshore | -700 | 505 | 510 | 510 | 0 | 0 | Yes
2030-01-07 01:00 | 2030 33% ECP + 2.6 GW Offshore | -700 | 505 | 510 | 510 | 0 | 0 | Yes
2030-01-07 02:00 | 2030 33% ECP + 2.6 GW Offshore | -700 | 505 | 510 | 510 | 0 | 0 | Yes
2030-01-07 03:00 | 2030 33% ECP + 2.6 GW Offshore | -700 | 505 | 510 | 510 | 0 | 0 | Yes
2030-01-07 04:00 | 2030 33% ECP + 2.6 GW Offshore | -700 | 505 | 510 | 259.32 | 0 | 0 | Yes
2030-01-07 05:00 | 2030 33% ECP + 2.6 GW Offshore | -700 | 505 | 510 | 510 | 0 | 0 | Yes
2030-01-07 06:00 | 2030 33% ECP + 2.6 GW Offshore | -700 | 505 | 510 | 457.02 | 0 | 0 | Yes
2030-01-07 07:00 | 2030 33% ECP + 2.6 GW Offshore | -700 | 505 | 510 | 307.01 | 0 | 0 | Yes
2030-01-07 08:00 | 2030 33% ECP + 2.6 GW Offshore | -700 | 505 | 510 | 510 | 0 | 0 | Yes
2030-01-07 09:00 | 2030 33% ECP + 2.6 GW Offshore | -700 | 505 | 510 | 510 | 0 | 0 | Yes
2030-01-07 10:00 | 2030 33% ECP + 2.6 GW Offshore | -700 | 505 | 510 | 510 | 0 | 0 | Yes
2030-01-07 11:00 | 2030 33% ECP + 2.6 GW Offshore | -700 | 505 | 510 | 510 | 0 | 0 | Yes
2030-01-07 12:00 | 2030 33% ECP + 2.6 GW Offshore | -700 | 505 | 510 | 510 | 0 | 0 | Yes
2030-01-07 13:00 | 2030 33% ECP + 2.6 GW Offshore | -700 | 505 | 510 | 510 | 0 | 0 | Yes
2030-01-07 14:00 | 2030 33% ECP + 2.6 GW Offshore | -700 | 505 | 510 | 510 | 0 | 0 | Yes
2030-01-07 15:00 | 2030 33% ECP + 2.6 GW Offshore | -700 | 505 | 510 | 510 | 0 | 0 | Yes
2030-01-07 16:00 | 2030 33% ECP + 2.6 GW Offshore | -700 | 505 | 510 | 510 | 0 | 0 | Yes
2030-01-07 17:00 | 2030 33% ECP + 2.6 GW Offshore | -700 | 205 | 398.77 | 210 | 0 | 0 | Yes
2030-01-07 18:00 | 2030 33% ECP + 2.6 GW Offshore | -700 | 505 | 510 | 510 | 0 | 0 | Yes
2030-01-07 19:00 | 2030 33% ECP + 2.6 GW Offshore | -700 | 505 | 510 | 510 | 0 | 0 | Yes
2030-01-07 20:00 | 2030 33% ECP + 2.6 GW Offshore | -700 | 505 | 510 | 510 | 0 | 0 | Yes
2030-01-07 21:00 | 2030 33% ECP + 2.6 GW Offshore | -700 | 505 | 510 | 510 | 0 | 0 | Yes
2030-01-07 22:00 | 2030 33% ECP + 2.6 GW Offshore | -700 | 505 | 510 | 510 | 0 | 0 | Yes
2030-01-07 23:00 | 2030 33% ECP + 2.6 GW Offshore | -700 | 505 | 510 | 510 | 0 | 0 | Yes
2030-01-08 | 2030 33% ECP + 2.6 GW Offshore | -700 | 505 | 510 | 510 | 0 | 0 | Yes
2030-01-08 01:00 | 2030 33% ECP + 2.6 GW Offshore | -700 | 505 | 510 | 510 | 0 | 0 | No
2030-01-08 02:00 | 2030 33% ECP + 2.6 GW Offshore | -700 | 505 | 510 | 510 | 0 | 0 | No
2030-01-08 03:00 | 2030 33% ECP + 2.6 GW Offshore | -700 | 505 | 510 | 510 | 0 | 0 | No
2030-01-08 04:00 | 2030 33% ECP + 2.6 GW Offshore | -700 | 505 | 510 | 510 | 0 | 0 | No
2030-01-08 05:00 | 2030 33% ECP + 2.6 GW Offshore | -700 | 505 | 510 | 510 | 0 | 0 | No
2030-01-08 06:00 | 2030 33% ECP + 2.6 GW Offshore | -700 | 505 | 510 | 510 | 0 | 0 | No
2030-01-08 07:00 | 2030 33% ECP + 2.6 GW Offshore | -700 | 205 | 210 | 434.25 | 0 | 0 | No
2030-01-08 08:00 | 2030 33% ECP + 2.6 GW Offshore | -700 | 0 | 510 | 235.92 | 0 | 0 | No
2030-01-08 09:00 | 2030 33% ECP + 2.6 GW Offshore | -700 | 0 | 510 | 445.12 | 0 | 0 | No
2030-01-08 10:00 | 2030 33% ECP + 2.6 GW Offshore | -700 | 21.89 | 510 | 510 | 0 | 0 | No
2030-01-08 11:00 | 2030 33% ECP + 2.6 GW Offshore | -700 | 0 | 436.43 | 210 | 0 | 0 | No
2030-01-08 12:00 | 2030 33% ECP + 2.6 GW Offshore | -700 | 0 | 261.35 | 167.35 | 0 | 0 | No
2030-01-08 13:00 | 2030 33% ECP + 2.6 GW Offshore | -700 | 0 | 484.09 | 172.78 | 0 | 0 | No
2030-01-08 14:00 | 2030 33% ECP + 2.6 GW Offshore | -700 | 222.94 | 510 | 472.78 | 0 | 0 | No
2030-01-08 15:00 | 2030 33% ECP + 2.6 GW Offshore | -700 | 278 | 510 | 440.15 | 0 | 0 | No
2030-01-08 16:00 | 2030 33% ECP + 2.6 GW Offshore | -700 | 433.72 | 390 | 510 | 0 | 0 | No
2030-01-08 17:00 | 2030 33% ECP + 2.6 GW Offshore | -700 | 133.72 | 90 | 210 | 0 | 0 | No
2030-01-08 18:00 | 2030 33% ECP + 2.6 GW Offshore | -420 | -166.28 | -210 | -90 | 0 | 0 | No
2030-01-08 19:00 | 2030 33% ECP + 2.6 GW Offshore | 0 | -53.87 | -510 | -121.14 | 0 | 0 | No
2030-01-08 20:00 | 2030 33% ECP + 2.6 GW Offshore | 406.87 | 0 | -287.89 | 143.83 | 0 | 0 | No
2030-01-08 21:00 | 2030 33% ECP + 2.6 GW Offshore | -13.13 | -300 | -510 | 67.12 | 0 | 0 | No
2030-01-08 22:00 | 2030 33% ECP + 2.6 GW Offshore | 224.21 | -526 | -510 | 173.05 | 0 | 0 | No
2030-01-08 23:00 | 2030 33% ECP + 2.6 GW Offshore | -62.01 | -526 | -510 | 37.1 | 0 | 0 | No
2030-01-09 | 2030 33% ECP + 2.6 GW Offshore | 280 | -401.06 | -510 | -95.69 | 0 | 0 | No
2030-01-09 01:00 | 2030 33% ECP + 2.6 GW Offshore | -140 | -300 | -251.42 | -27.12 | 0 | 0 | No
2030-01-09 02:00 | 2030 33% ECP + 2.6 GW Offshore | 280 | 0 | 48.58 | 210 | 0 | 0 | No
2030-01-09 03:00 | 2030 33% ECP + 2.6 GW Offshore | 700 | 300 | 348.58 | 510 | 0 | 0 | No
2030-01-09 04:00 | 2030 33% ECP + 2.6 GW Offshore | 420 | 505 | 510 | 510 | 0 | 0 | No
2030-01-09 05:00 | 2030 33% ECP + 2.6 GW Offshore | 0 | 300 | 366.21 | 419.21 | 0 | 0 | No
2030-01-09 06:00 | 2030 33% ECP + 2.6 GW Offshore | -195.61 | 0 | 66.21 | 119.21 | 0 | 0 | No
2030-01-09 07:00 | 2030 33% ECP + 2.6 GW Offshore | -41.44 | 0 | 210 | 96.05 | 0 | 0 | No
2030-01-09 08:00 | 2030 33% ECP + 2.6 GW Offshore | 280 | 0 | 510 | 396.05 | 0 | 0 | No
2030-01-09 09:00 | 2030 33% ECP + 2.6 GW Offshore | 700 | 24.54 | 510 | 510 | 0 | 0 | No
2030-01-09 10:00 | 2030 33% ECP + 2.6 GW Offshore | 700 | 263.41 | 510 | 510 | 0 | 0 | No
2030-01-09 11:00 | 2030 33% ECP + 2.6 GW Offshore | 700 | 505 | 510 | 510 | 0 | 0 | No
2030-01-09 12:00 | 2030 33% ECP + 2.6 GW Offshore | 700 | 205 | 510 | 419.88 | 0 | 0 | No
2030-01-09 13:00 | 2030 33% ECP + 2.6 GW Offshore | 323.91 | 505 | 510 | 510 | 0 | 0 | No
2030-01-09 14:00 | 2030 33% ECP + 2.6 GW Offshore | 280 | 484.68 | 390 | 510 | 0 | 0 | No
2030-01-09 15:00 | 2030 33% ECP + 2.6 GW Offshore | 700 | 184.68 | 90 | 210 | 0 | 0 | No
2030-01-09 16:00 | 2030 33% ECP + 2.6 GW Offshore | 280 | -16.7 | -210 | 254.27 | 0 | 0 | No
2030-01-09 17:00 | 2030 33% ECP + 2.6 GW Offshore | 0 | -226 | -510 | 244.97 | 0 | 0 | No
2030-01-09 18:00 | 2030 33% ECP + 2.6 GW Offshore | 280 | -526 | -510 | -55.03 | 0 | 0 | No
2030-01-09 19:00 | 2030 33% ECP + 2.6 GW Offshore | 700 | -526 | -510 | 54.46 | 0 | 0 | No
2030-01-09 20:00 | 2030 33% ECP + 2.6 GW Offshore | 459.35 | -526 | -510 | 292.22 | 0 | 0 | No
2030-01-09 21:00 | 2030 33% ECP + 2.6 GW Offshore | 289.9 | -526 | -510 | 295.83 | 0 | 0 | No
2030-01-09 22:00 | 2030 33% ECP + 2.6 GW Offshore | 480.72 | -435.2 | -510 | 22.13 | 0 | 0 | No
2030-01-09 23:00 | 2030 33% ECP + 2.6 GW Offshore | 700 | -135.2 | -510 | -9.1 | 0 | 0 | No
2030-01-10 | 2030 33% ECP + 2.6 GW Offshore | 700 | 0 | -210 | 0 | 0 | 0 | No
2030-01-10 01:00 | 2030 33% ECP + 2.6 GW Offshore | 700 | 0 | 0 | 0 | 0 | 0 | No
2030-01-10 02:00 | 2030 33% ECP + 2.6 GW Offshore | 700 | 0 | 105.82 | 0 | 0 | 0 | No
2030-01-10 03:00 | 2030 33% ECP + 2.6 GW Offshore | 700 | 0 | 405.82 | 300 | 0 | 0 | No
2030-01-10 04:00 | 2030 33% ECP + 2.6 GW Offshore | 420 | 0 | 105.82 | 0 | 0 | 0 | No
2030-01-10 05:00 | 2030 33% ECP + 2.6 GW Offshore | 0 | 0 | 0 | 0 | 0 | 0 | No
2030-01-10 06:00 | 2030 33% ECP + 2.6 GW Offshore | -420 | 0 | 70.1 | 0 | 0 | 0 | No
2030-01-10 07:00 | 2030 33% ECP + 2.6 GW Offshore | -700 | 300 | 90 | 113.56 | 0 | 0 | No
2030-01-10 08:00 | 2030 33% ECP + 2.6 GW Offshore | -700 | 0 | -210 | -186.44 | 0 | 0 | No
2030-01-10 09:00 | 2030 33% ECP + 2.6 GW Offshore | -700 | -300 | -510 | -486.44 | 0 | 0 | No
2030-01-10 10:00 | 2030 33% ECP + 2.6 GW Offshore | -700 | -526 | -510 | -186.44 | 0 | 0 | No
2030-01-10 11:00 | 2030 33% ECP + 2.6 GW Offshore | -700 | -526 | -510 | -198.56 | 0 | 0 | No
2030-01-10 12:00 | 2030 33% ECP + 2.6 GW Offshore | -700 | -526 | -510 | -102.2 | 0 | 0 | Yes
2030-01-10 13:00 | 2030 33% ECP + 2.6 GW Offshore | -700 | -526 | -510 | -332.91 | 0 | 0 | Yes
2030-01-10 14:00 | 2030 33% ECP + 2.6 GW Offshore | -700 | -526 | -510 | -293.1 | 0 | 0 | Yes
2030-01-10 15:00 | 2030 33% ECP + 2.6 GW Offshore | -700 | -526 | -510 | -288.26 | 0 | 0 | Yes
2030-01-10 16:00 | 2030 33% ECP + 2.6 GW Offshore | -700 | -526 | -510 | -450.3 | 0 | 0 | Yes
2030-01-10 17:00 | 2030 33% ECP + 2.6 GW Offshore | -700 | -526 | -510 | -212.21 | 0 | 0 | Yes
2030-01-10 18:00 | 2030 33% ECP + 2.6 GW Offshore | -700 | -526 | -510 | -161.32 | 0 | 0 | Yes
2030-01-10 19:00 | 2030 33% ECP + 2.6 GW Offshore | -700 | -526 | -510 | -303.89 | 0 | 0 | Yes
2030-01-10 20:00 | 2030 33% ECP + 2.6 GW Offshore | -700 | -526 | -510 | -353.33 | 0 | 0 | Yes
2030-01-10 21:00 | 2030 33% ECP + 2.6 GW Offshore | -700 | -226 | -210 | -53.33 | 0 | 0 | Yes
2030-01-10 22:00 | 2030 33% ECP + 2.6 GW Offshore | -700 | 74 | 90 | 246.67 | 0 | 0 | Yes
2030-01-10 23:00 | 2030 33% ECP + 2.6 GW Offshore | -700 | 374 | 390 | 365.05 | 0 | 0 | Yes
2030-01-11 | 2030 33% ECP + 2.6 GW Offshore | -700 | 505 | 510 | 510 | 0 | 0 | Yes
2030-01-11 01:00 | 2030 33% ECP + 2.6 GW Offshore | -700 | 505 | 510 | 510 | 0 | 0 | Yes
2030-01-11 02:00 | 2030 33% ECP + 2.6 GW Offshore | -700 | 505 | 510 | 510 | 0 | 0 | Yes
2030-01-11 03:00 | 2030 33% ECP + 2.6 GW Offshore | -700 | 505 | 510 | 296.92 | 0 | 0 | Yes
2030-01-11 04:00 | 2030 33% ECP + 2.6 GW Offshore | -700 | 505 | 510 | 317.82 | 0 | 0 | Yes
2030-01-11 05:00 | 2030 33% ECP + 2.6 GW Offshore | -700 | 505 | 510 | 266.72 | 0 | 0 | Yes
2030-01-11 06:00 | 2030 33% ECP + 2.6 GW Offshore | -700 | 505 | 510 | 113.86 | 0 | 0 | Yes
2030-01-11 07:00 | 2030 33% ECP + 2.6 GW Offshore | -700 | 505 | 510 | 283.03 | 0 | 0 | Yes
2030-01-11 08:00 | 2030 33% ECP + 2.6 GW Offshore | -700 | 505 | 510 | 510 | 0 | 0 | Yes
2030-01-11 09:00 | 2030 33% ECP + 2.6 GW Offshore | -700 | 505 | 510 | 510 | 0 | 0 | Yes
2030-01-11 10:00 | 2030 33% ECP + 2.6 GW Offshore | -700 | 505 | 510 | 510 | 0 | 0 | Yes
2030-01-11 11:00 | 2030 33% ECP + 2.6 GW Offshore | -700 | 505 | 510 | 510 | 0 | 0 | Yes
2030-01-11 12:00 | 2030 33% ECP + 2.6 GW Offshore | -700 | 505 | 510 | 510 | 0 | 0 | Yes
2030-01-11 13:00 | 2030 33% ECP + 2.6 GW Offshore | -700 | 505 | 510 | 510 | 0 | 0 | Yes
2030-01-11 14:00 | 2030 33% ECP + 2.6 GW Offshore | -700 | 505 | 425 | 510 | 0 | 0 | Yes
2030-01-11 15:00 | 2030 33% ECP + 2.6 GW Offshore | -700 | 300 | 125 | 510 | 0 | 0 | Yes
2030-01-11 16:00 | 2030 33% ECP + 2.6 GW Offshore | -700 | 0 | -175 | 275.41 | 0 | 0 | No
2030-01-11 17:00 | 2030 33% ECP + 2.6 GW Offshore | -700 | 0 | 0 | 510 | 0 | 0 | No
2030-01-11 18:00 | 2030 33% ECP + 2.6 GW Offshore | -700 | 0 | 0 | 510 | 0 | 0 | No
2030-01-11 19:00 | 2030 33% ECP + 2.6 GW Offshore | -280 | 0 | 0 | 510 | 0 | 0 | No
2030-01-11 20:00 | 2030 33% ECP + 2.6 GW Offshore | 140 | 0 | 0 | 510 | 0 | 0 | No
2030-01-11 21:00 | 2030 33% ECP + 2.6 GW Offshore | 560 | 121.09 | 210 | 510 | 0 | 0 | No
2030-01-11 22:00 | 2030 33% ECP + 2.6 GW Offshore | 637.2 | 421.09 | 510 | 510 | 0 | 0 | No
2030-01-11 23:00 | 2030 33% ECP + 2.6 GW Offshore | 700 | 505 | 510 | 510 | 0 | 0 | No
2030-01-12 | 2030 33% ECP + 2.6 GW Offshore | 700 | 505 | 510 | 510 | 0 | 0 | No
2030-01-12 01:00 | 2030 33% ECP + 2.6 GW Offshore | 700 | 505 | 510 | 510 | 0 | 0 | No
2030-01-12 02:00 | 2030 33% ECP + 2.6 GW Offshore | 700 | 505 | 510 | 510 | 0 | 0 | No
2030-01-12 03:00 | 2030 33% ECP + 2.6 GW Offshore | 700 | 505 | 510 | 510 | 0 | 0 | No
2030-01-12 04:00 | 2030 33% ECP + 2.6 GW Offshore | 560 | 505 | 510 | 510 | 0 | 0 | No
2030-01-12 05:00 | 2030 33% ECP + 2.6 GW Offshore | 140 | 205 | 210 | 510 | 0 | 0 | No
2030-01-12 06:00 | 2030 33% ECP + 2.6 GW Offshore | -280 | -95 | -90 | 226.14 | 0 | 0 | No
2030-01-12 07:00 | 2030 33% ECP + 2.6 GW Offshore | -700 | -395 | -390 | 219.87 | 0 | 0 | No
2030-01-12 08:00 | 2030 33% ECP + 2.6 GW Offshore | -700 | -526 | -510 | 460.96 | 0 | 0 | No
2030-01-12 09:00 | 2030 33% ECP + 2.6 GW Offshore | -369.03 | -526 | -510 | 430.37 | 0 | 0 | No
2030-01-12 10:00 | 2030 33% ECP + 2.6 GW Offshore | -700 | -226 | -484.39 | 268.47 | 0 | 0 | No
2030-01-12 11:00 | 2030 33% ECP + 2.6 GW Offshore | -700 | 0 | -300 | 510 | 0 | 0 | No
2030-01-12 12:00 | 2030 33% ECP + 2.6 GW Offshore | -700 | 0 | 0 | 453.33 | 0 | 0 | No
2030-01-12 13:00 | 2030 33% ECP + 2.6 GW Offshore | -700 | 0 | -210 | 380.6 | 0 | 0 | No
2030-01-12 14:00 | 2030 33% ECP + 2.6 GW Offshore | -700 | 0 | -210 | 258.02 | 0 | 0 | No
2030-01-12 15:00 | 2030 33% ECP + 2.6 GW Offshore | -700 | 0 | -510 | 314.86 | 0 | 0 | No
2030-01-12 16:00 | 2030 33% ECP + 2.6 GW Offshore | -700 | 0 | -510 | 497.51 | 0 | 0 | No
2030-01-12 17:00 | 2030 33% ECP + 2.6 GW Offshore | -700 | -292.12 | -510 | 510 | 0 | 0 | No
2030-01-12 18:00 | 2030 33% ECP + 2.6 GW Offshore | -700 | 0 | -510 | 510 | 0 | 0 | No
2030-01-12 19:00 | 2030 33% ECP + 2.6 GW Offshore | -700 | 0 | -510 | 404.98 | 0 | 0 | No
2030-01-12 20:00 | 2030 33% ECP + 2.6 GW Offshore | -700 | -175.23 | -437.52 | 104.98 | 0 | 0 | No
2030-01-12 21:00 | 2030 33% ECP + 2.6 GW Offshore | -700 | -475.23 | -510 | 217.79 | 0 | 0 | No
2030-01-12 22:00 | 2030 33% ECP + 2.6 GW Offshore | -700 | -526 | -510 | -17.36 | 0 | 0 | No
2030-01-12 23:00 | 2030 33% ECP + 2.6 GW Offshore | -700 | -526 | -510 | 282.64 | 0 | 0 | No
2030-01-13 | 2030 33% ECP + 2.6 GW Offshore | -700 | -226 | -210 | 510 | 0 | 0 | Yes
2030-01-13 01:00 | 2030 33% ECP + 2.6 GW Offshore | -700 | 74 | 90 | 510 | 0 | 0 | Yes
2030-01-13 02:00 | 2030 33% ECP + 2.6 GW Offshore | -700 | 374 | 390 | 510 | 0 | 0 | Yes
2030-01-13 03:00 | 2030 33% ECP + 2.6 GW Offshore | -700 | 505 | 510 | 510 | 0 | 0 | Yes
2030-01-13 04:00 | 2030 33% ECP + 2.6 GW Offshore | -700 | 505 | 510 | 510 | 0 | 0 | Yes
2030-01-13 05:00 | 2030 33% ECP + 2.6 GW Offshore | -700 | 505 | 510 | 510 | 0 | 0 | Yes
2030-01-13 06:00 | 2030 33% ECP + 2.6 GW Offshore | -700 | 505 | 292.61 | 210 | 0 | 0 | Yes
2030-01-13 07:00 | 2030 33% ECP + 2.6 GW Offshore | -700 | 338.71 | 510 | 0 | 0 | 0 | Yes
2030-01-13 08:00 | 2030 33% ECP + 2.6 GW Offshore | -700 | 505 | 510 | 193.62 | 0 | 0 | Yes
2030-01-13 09:00 | 2030 33% ECP + 2.6 GW Offshore | -700 | 505 | 510 | 134.54 | 0 | 0 | Yes
2030-01-13 10:00 | 2030 33% ECP + 2.6 GW Offshore | -700 | 505 | 510 | 278.89 | 0 | 0 | Yes
2030-01-13 11:00 | 2030 33% ECP + 2.6 GW Offshore | -700 | 505 | 510 | 318.67 | 0 | 0 | Yes
2030-01-13 12:00 | 2030 33% ECP + 2.6 GW Offshore | -700 | 505 | 510 | 477.77 | 0 | 0 | Yes
2030-01-13 13:00 | 2030 33% ECP + 2.6 GW Offshore | -700 | 505 | 510 | 510 | 0 | 0 | Yes
2030-01-13 14:00 | 2030 33% ECP + 2.6 GW Offshore | -700 | 374 | 390 | 390 | 0 | 0 | Yes
2030-01-13 15:00 | 2030 33% ECP + 2.6 GW Offshore | -700 | 74 | 90 | 90 | 0 | 0 | Yes
2030-01-13 16:00 | 2030 33% ECP + 2.6 GW Offshore | -700 | -226 | -210 | -210 | 0 | 0 | Yes
2030-01-13 17:00 | 2030 33% ECP + 2.6 GW Offshore | -700 | -526 | -510 | -510 | 0 | 0 | Yes
2030-01-13 18:00 | 2030 33% ECP + 2.6 GW Offshore | -700 | -526 | -510 | -510 | 0 | 0 | Yes
2030-01-13 19:00 | 2030 33% ECP + 2.6 GW Offshore | -700 | -226 | -210 | -210 | 0 | 0 | Yes
2030-01-13 20:00 | 2030 33% ECP + 2.6 GW Offshore | -700 | 74 | 90 | 90 | 0 | 0 | Yes
2030-01-13 21:00 | 2030 33% ECP + 2.6 GW Offshore | -700 | 374 | 390 | 390 | 0 | 0 | Yes
2030-01-13 22:00 | 2030 33% ECP + 2.6 GW Offshore | -700 | 505 | 510 | 510 | 0 | 0 | Yes
2030-01-13 23:00 | 2030 33% ECP + 2.6 GW Offshore | -700 | 505 | 510 | 323.25 | 0 | 0 | Yes
2030-01-14 | 2030 33% ECP + 2.6 GW Offshore | -700 | 505 | 510 | 510 | 0 | 0 | Yes
2030-01-14 01:00 | 2030 33% ECP + 2.6 GW Offshore | -700 | 505 | 510 | 510 | 0 | 0 | Yes
2030-01-14 02:00 | 2030 33% ECP + 2.6 GW Offshore | -700 | 505 | 510 | 510 | 0 | 0 | Yes
2030-01-14 03:00 | 2030 33% ECP + 2.6 GW Offshore | -700 | 505 | 510 | 510 | 0 | 0 | Yes
2030-01-14 04:00 | 2030 33% ECP + 2.6 GW Offshore | -700 | 505 | 510 | 510 | 0 | 0 | Yes
2030-01-14 05:00 | 2030 33% ECP + 2.6 GW Offshore | -700 | 505 | 510 | 298.19 | 0 | 0 | Yes
2030-01-14 06:00 | 2030 33% ECP + 2.6 GW Offshore | -700 | 505 | 510 | 167.48 | 0 | 0 | Yes
2030-01-14 07:00 | 2030 33% ECP + 2.6 GW Offshore | -700 | 505 | 510 | 467.48 | 0 | 0 | Yes
2030-01-14 08:00 | 2030 33% ECP + 2.6 GW Offshore | -700 | 505 | 510 | 510 | 0 | 0 | Yes
2030-01-14 09:00 | 2030 33% ECP + 2.6 GW Offshore | -700 | 505 | 510 | 510 | 0 | 0 | No
2030-01-14 10:00 | 2030 33% ECP + 2.6 GW Offshore | -280 | 505 | 510 | 510 | 0 | 0 | No
2030-01-14 11:00 | 2030 33% ECP + 2.6 GW Offshore | 140 | 505 | 510 | 510 | 0 | 0 | No
2030-01-14 12:00 | 2030 33% ECP + 2.6 GW Offshore | 560 | 505 | 510 | 510 | 0 | 0 | No
2030-01-14 13:00 | 2030 33% ECP + 2.6 GW Offshore | 700 | 505 | 510 | 510 | 0 | 0 | No
2030-01-14 14:00 | 2030 33% ECP + 2.6 GW Offshore | 593.72 | 505 | 445.66 | 510 | 0 | 0 | No
2030-01-14 15:00 | 2030 33% ECP + 2.6 GW Offshore | 173.72 | 205 | 145.66 | 510 | 0 | 0 | No
2030-01-14 16:00 | 2030 33% ECP + 2.6 GW Offshore | -246.28 | -95 | -154.34 | 439.8 | 0 | 0 | No
2030-01-14 17:00 | 2030 33% ECP + 2.6 GW Offshore | -666.28 | -395 | -454.34 | 439.8 | 0 | 0 | No
2030-01-14 18:00 | 2030 33% ECP + 2.6 GW Offshore | -280 | -335.91 | -510 | 510 | 0 | 0 | No
2030-01-14 19:00 | 2030 33% ECP + 2.6 GW Offshore | -700 | -35.91 | -210 | 510 | 0 | 0 | No
2030-01-14 20:00 | 2030 33% ECP + 2.6 GW Offshore | -700 | 264.09 | 90 | 510 | 0 | 0 | Yes
2030-01-14 21:00 | 2030 33% ECP + 2.6 GW Offshore | -700 | 505 | 390 | 510 | 0 | 0 | Yes
2030-01-14 22:00 | 2030 33% ECP + 2.6 GW Offshore | -700 | 505 | 510 | 510 | 0 | 0 | Yes
2030-01-14 23:00 | 2030 33% ECP + 2.6 GW Offshore | -700 | 505 | 510 | 510 | 0 | 0 | Yes
2030-01-15 | 2030 33% ECP + 2.6 GW Offshore | -700 | 505 | 510 | 510 | 0 | 0 | Yes
2030-01-15 01:00 | 2030 33% ECP + 2.6 GW Offshore | -700 | 505 | 510 | 510 | 0 | 0 | Yes
2030-01-15 02:00 | 2030 33% ECP + 2.6 GW Offshore | -700 | 505 | 510 | 510 | 0 | 0 | Yes
2030-01-15 03:00 | 2030 33% ECP + 2.6 GW Offshore | -700 | 505 | 510 | 510 | 0 | 0 | Yes
2030-01-15 04:00 | 2030 33% ECP + 2.6 GW Offshore | -700 | 505 | 510 | 510 | 0 | 0 | Yes
2030-01-15 05:00 | 2030 33% ECP + 2.6 GW Offshore | -700 | 505 | 510 | 510 | 0 | 0 | Yes
2030-01-15 06:00 | 2030 33% ECP + 2.6 GW Offshore | -700 | 505 | 510 | 510 | 0 | 0 | Yes
2030-01-15 07:00 | 2030 33% ECP + 2.6 GW Offshore | -700 | 505 | 510 | 510 | 0 | 0 | Yes
2030-01-15 08:00 | 2030 33% ECP + 2.6 GW Offshore | -700 | 505 | 510 | 510 | 0 | 0 | Yes
2030-01-15 09:00 | 2030 33% ECP + 2.6 GW Offshore | -700 | 505 | 510 | 510 | 0 | 0 | Yes
2030-01-15 10:00 | 2030 33% ECP + 2.6 GW Offshore | -700 | 505 | 510 | 510 | 0 | 0 | Yes
2030-01-15 11:00 | 2030 33% ECP + 2.6 GW Offshore | -700 | 505 | 510 | 510 | 0 | 0 | Yes
2030-01-15 12:00 | 2030 33% ECP + 2.6 GW Offshore | -700 | 505 | 510 | 510 | 0 | 0 | Yes
2030-01-15 13:00 | 2030 33% ECP + 2.6 GW Offshore | -700 | 505 | 510 | 510 | 0 | 0 | Yes
2030-01-15 14:00 | 2030 33% ECP + 2.6 GW Offshore | -700 | 374 | 390 | 510 | 0 | 0 | Yes
2030-01-15 15:00 | 2030 33% ECP + 2.6 GW Offshore | -700 | 74 | 90 | 510 | 0 | 0 | Yes
2030-01-15 16:00 | 2030 33% ECP + 2.6 GW Offshore | -700 | -226 | -210 | 510 | 0 | 0 | Yes
2030-01-15 17:00 | 2030 33% ECP + 2.6 GW Offshore | -700 | -526 | -510 | 363.79 | 0 | 0 | No
2030-01-15 18:00 | 2030 33% ECP + 2.6 GW Offshore | -700 | -526 | -510 | 510 | 0 | 0 | No
2030-01-15 19:00 | 2030 33% ECP + 2.6 GW Offshore | -700 | -526 | -510 | 510 | 0 | 0 | No
2030-01-15 20:00 | 2030 33% ECP + 2.6 GW Offshore | -700 | -226 | -210 | 510 | 0 | 0 | No
2030-01-15 21:00 | 2030 33% ECP + 2.6 GW Offshore | -700 | 74 | 90 | 510 | 0 | 0 | No
2030-01-15 22:00 | 2030 33% ECP + 2.6 GW Offshore | -700 | 374 | 390 | 510 | 0 | 0 | Yes
2030-01-15 23:00 | 2030 33% ECP + 2.6 GW Offshore | -700 | 505 | 510 | 510 | 0 | 0 | Yes
2030-01-16 | 2030 33% ECP + 2.6 GW Offshore | -700 | 505 | 510 | 510 | 0 | 0 | Yes
2030-01-16 01:00 | 2030 33% ECP + 2.6 GW Offshore | -700 | 505 | 510 | 510 | 0 | 0 | Yes
2030-01-16 02:00 | 2030 33% ECP + 2.6 GW Offshore | -700 | 505 | 510 | 510 | 0 | 0 | Yes
2030-01-16 03:00 | 2030 33% ECP + 2.6 GW Offshore | -700 | 505 | 510 | 510 | 0 | 0 | Yes
2030-01-16 04:00 | 2030 33% ECP + 2.6 GW Offshore | -700 | 505 | 510 | 510 | 0 | 0 | Yes
2030-01-16 05:00 | 2030 33% ECP + 2.6 GW Offshore | -700 | 505 | 510 | 510 | 0 | 0 | Yes
2030-01-16 06:00 | 2030 33% ECP + 2.6 GW Offshore | -700 | 505 | 510 | 510 | 0 | 0 | Yes
2030-01-16 07:00 | 2030 33% ECP + 2.6 GW Offshore | -700 | 300 | 510 | 463.19 | 0 | 0 | Yes
2030-01-16 08:00 | 2030 33% ECP + 2.6 GW Offshore | -700 | 0 | 210 | 163.19 | 0 | 0 | Yes
2030-01-16 09:00 | 2030 33% ECP + 2.6 GW Offshore | -700 | 205 | 221.96 | 210 | 0 | 0 | Yes
2030-01-16 10:00 | 2030 33% ECP + 2.6 GW Offshore | -700 | 505 | 510 | 510 | 0 | 0 | Yes
2030-01-16 11:00 | 2030 33% ECP + 2.6 GW Offshore | -700 | 505 | 510 | 510 | 0 | 0 | Yes
2030-01-16 12:00 | 2030 33% ECP + 2.6 GW Offshore | -700 | 505 | 510 | 510 | 0 | 0 | Yes
2030-01-16 13:00 | 2030 33% ECP + 2.6 GW Offshore | -700 | 505 | 510 | 510 | 0 | 0 | Yes
2030-01-16 14:00 | 2030 33% ECP + 2.6 GW Offshore | -700 | 374 | 390 | 510 | 0 | 0 | Yes
2030-01-16 15:00 | 2030 33% ECP + 2.6 GW Offshore | -700 | 74 | 90 | 510 | 0 | 0 | Yes
2030-01-16 16:00 | 2030 33% ECP + 2.6 GW Offshore | -700 | -226 | -210 | 510 | 0 | 0 | Yes
2030-01-16 17:00 | 2030 33% ECP + 2.6 GW Offshore | -700 | -526 | -510 | 346.05 | 0 | 0 | No
2030-01-16 18:00 | 2030 33% ECP + 2.6 GW Offshore | -700 | -526 | -510 | 346.05 | 0 | 0 | No
2030-01-16 19:00 | 2030 33% ECP + 2.6 GW Offshore | -700 | -395 | -390 | 496.12 | 0 | 0 | No
2030-01-16 20:00 | 2030 33% ECP + 2.6 GW Offshore | -499.26 | -95 | -90 | 210 | 0 | 0 | No
2030-01-16 21:00 | 2030 33% ECP + 2.6 GW Offshore | -79.26 | 205 | 210 | 510 | 0 | 0 | No
2030-01-16 22:00 | 2030 33% ECP + 2.6 GW Offshore | 340.74 | 505 | 510 | 510 | 0 | 0 | No
2030-01-16 23:00 | 2030 33% ECP + 2.6 GW Offshore | 700 | 505 | 510 | 510 | 0 | 0 | No
2030-01-17 | 2030 33% ECP + 2.6 GW Offshore | 700 | 505 | 510 | 510 | 0 | 0 | No
2030-01-17 01:00 | 2030 33% ECP + 2.6 GW Offshore | 700 | 505 | 510 | 510 | 0 | 0 | No
2030-01-17 02:00 | 2030 33% ECP + 2.6 GW Offshore | 700 | 505 | 510 | 510 | 0 | 0 | No
2030-01-17 03:00 | 2030 33% ECP + 2.6 GW Offshore | 700 | 505 | 510 | 510 | 0 | 0 | No
2030-01-17 04:00 | 2030 33% ECP + 2.6 GW Offshore | 539.61 | 505 | 510 | 510 | 0 | 0 | No
2030-01-17 05:00 | 2030 33% ECP + 2.6 GW Offshore | 119.61 | 505 | 510 | 510 | 0 | 0 | No
2030-01-17 06:00 | 2030 33% ECP + 2.6 GW Offshore | -300.39 | 205 | 210 | 210 | 0 | 0 | No
2030-01-17 07:00 | 2030 33% ECP + 2.6 GW Offshore | -700 | -95 | -90 | 399.27 | 0 | 0 | No
2030-01-17 08:00 | 2030 33% ECP + 2.6 GW Offshore | -700 | 0 | -260.16 | 387.12 | 0 | 0 | No
2030-01-17 09:00 | 2030 33% ECP + 2.6 GW Offshore | -568.01 | 0 | 0 | 510 | 0 | 0 | No
2030-01-17 10:00 | 2030 33% ECP + 2.6 GW Offshore | -467.46 | 0 | 0 | 510 | 0 | 0 | No
2030-01-17 11:00 | 2030 33% ECP + 2.6 GW Offshore | -700 | 0 | -210 | 510 | 0 | 0 | No
2030-01-17 12:00 | 2030 33% ECP + 2.6 GW Offshore | -412.38 | -300 | -510 | 510 | 0 | 0 | No
2030-01-17 13:00 | 2030 33% ECP + 2.6 GW Offshore | -574.49 | -300 | -510 | 510 | 0 | 0 | No
2030-01-17 14:00 | 2030 33% ECP + 2.6 GW Offshore | -325.14 | 0 | -274.32 | 510 | 0 | 0 | No
2030-01-17 15:00 | 2030 33% ECP + 2.6 GW Offshore | 94.86 | 0 | 0 | 510 | 0 | 0 | No
2030-01-17 16:00 | 2030 33% ECP + 2.6 GW Offshore | 0 | 0 | 0 | 510 | 0 | 0 | No
2030-01-17 17:00 | 2030 33% ECP + 2.6 GW Offshore | -420 | 0 | 4.59 | 210 | 0 | 0 | No
2030-01-17 18:00 | 2030 33% ECP + 2.6 GW Offshore | -140 | 0 | 4.59 | 169.73 | 0 | 0 | No
2030-01-17 19:00 | 2030 33% ECP + 2.6 GW Offshore | 280 | 0 | 0 | 264.83 | 0 | 0 | No
2030-01-17 20:00 | 2030 33% ECP + 2.6 GW Offshore | 700 | 0 | 0 | 193.64 | 0 | 0 | No
2030-01-17 21:00 | 2030 33% ECP + 2.6 GW Offshore | 700 | 205 | 210 | 493.64 | 0 | 0 | No
2030-01-17 22:00 | 2030 33% ECP + 2.6 GW Offshore | 280 | 505 | 510 | 510 | 0 | 0 | No
2030-01-17 23:00 | 2030 33% ECP + 2.6 GW Offshore | 700 | 505 | 510 | 510 | 0 | 0 | No
2030-01-18 | 2030 33% ECP + 2.6 GW Offshore | 700 | 505 | 510 | 510 | 0 | 0 | No
2030-01-18 01:00 | 2030 33% ECP + 2.6 GW Offshore | 700 | 505 | 510 | 510 | 0 | 0 | No
2030-01-18 02:00 | 2030 33% ECP + 2.6 GW Offshore | 700 | 505 | 510 | 510 | 0 | 0 | No
2030-01-18 03:00 | 2030 33% ECP + 2.6 GW Offshore | 700 | 505 | 510 | 510 | 0 | 0 | No
2030-01-18 04:00 | 2030 33% ECP + 2.6 GW Offshore | 280 | 505 | 510 | 510 | 0 | 0 | No
2030-01-18 05:00 | 2030 33% ECP + 2.6 GW Offshore | -140 | 505 | 510 | 510 | 0 | 0 | No
2030-01-18 06:00 | 2030 33% ECP + 2.6 GW Offshore | -560 | 505 | 510 | 510 | 0 | 0 | No
2030-01-18 07:00 | 2030 33% ECP + 2.6 GW Offshore | -700 | 505 | 510 | 510 | 0 | 0 | No
2030-01-18 08:00 | 2030 33% ECP + 2.6 GW Offshore | -320.02 | 505 | 510 | 510 | 0 | 0 | No
2030-01-18 09:00 | 2030 33% ECP + 2.6 GW Offshore | -1.69 | 505 | 510 | 510 | 0 | 0 | No
2030-01-18 10:00 | 2030 33% ECP + 2.6 GW Offshore | -421.69 | 505 | 510 | 510 | 0 | 0 | No
2030-01-18 11:00 | 2030 33% ECP + 2.6 GW Offshore | -700 | 505 | 510 | 510 | 0 | 0 | No
2030-01-18 12:00 | 2030 33% ECP + 2.6 GW Offshore | -700 | 505 | 510 | 510 | 0 | 0 | No
2030-01-18 13:00 | 2030 33% ECP + 2.6 GW Offshore | -700 | 505 | 510 | 510 | 0 | 0 | No
2030-01-18 14:00 | 2030 33% ECP + 2.6 GW Offshore | -552.89 | 505 | 510 | 510 | 0 | 0 | No
2030-01-18 15:00 | 2030 33% ECP + 2.6 GW Offshore | -132.89 | 505 | 510 | 510 | 0 | 0 | No
2030-01-18 16:00 | 2030 33% ECP + 2.6 GW Offshore | 0 | 505 | 510 | 510 | 0 | 0 | No
2030-01-18 17:00 | 2030 33% ECP + 2.6 GW Offshore | 0 | 505 | 510 | 510 | 0 | 0 | No
2030-01-18 18:00 | 2030 33% ECP + 2.6 GW Offshore | 280 | 205 | 488.06 | 210 | 0 | 0 | No
2030-01-18 19:00 | 2030 33% ECP + 2.6 GW Offshore | 700 | 505 | 510 | 510 | 0 | 0 | No
2030-01-18 20:00 | 2030 33% ECP + 2.6 GW Offshore | 700 | 505 | 510 | 510 | 0 | 0 | No
2030-01-18 21:00 | 2030 33% ECP + 2.6 GW Offshore | 700 | 505 | 510 | 510 | 0 | 0 | No
2030-01-18 22:00 | 2030 33% ECP + 2.6 GW Offshore | 700 | 494 | 510 | 510 | 0 | 0 | No
2030-01-18 23:00 | 2030 33% ECP + 2.6 GW Offshore | 700 | 359.48 | 510 | 510 | 0 | 0 | No
2030-01-19 | 2030 33% ECP + 2.6 GW Offshore | 700 | 59.48 | 510 | 343.03 | 0 | 0 | No
2030-01-19 01:00 | 2030 33% ECP + 2.6 GW Offshore | 700 | 0 | 510 | 105.6 | 0 | 0 | No
2030-01-19 02:00 | 2030 33% ECP + 2.6 GW Offshore | 700 | 0 | 510 | 0 | 0 | 0 | No
2030-01-19 03:00 | 2030 33% ECP + 2.6 GW Offshore | 700 | 0 | 510 | 0 | 0 | 0 | No
2030-01-19 04:00 | 2030 33% ECP + 2.6 GW Offshore | 700 | 0 | 510 | 0 | 0 | 0 | No
2030-01-19 05:00 | 2030 33% ECP + 2.6 GW Offshore | 420 | 0 | 495.8 | 0 | 0 | 0 | No
2030-01-19 06:00 | 2030 33% ECP + 2.6 GW Offshore | 0 | 0 | 195.8 | 0 | 0 | 0 | No
2030-01-19 07:00 | 2030 33% ECP + 2.6 GW Offshore | -280 | 0 | 24.89 | 134.22 | 0 | 0 | No
2030-01-19 08:00 | 2030 33% ECP + 2.6 GW Offshore | -700 | -95.94 | -275.11 | -165.78 | 0 | 0 | No
2030-01-19 09:00 | 2030 33% ECP + 2.6 GW Offshore | -691.8 | -395.94 | -510 | -465.78 | 0 | 0 | No
2030-01-19 10:00 | 2030 33% ECP + 2.6 GW Offshore | -271.8 | -95.94 | -210 | -165.78 | 0 | 0 | No
2030-01-19 11:00 | 2030 33% ECP + 2.6 GW Offshore | -334.88 | -395.94 | -510 | 0 | 0 | 0 | No
2030-01-19 12:00 | 2030 33% ECP + 2.6 GW Offshore | -334.88 | -526 | -510 | 0 | 0 | 0 | No
2030-01-19 13:00 | 2030 33% ECP + 2.6 GW Offshore | -437.52 | -526 | -510 | 0 | 0 | 0 | No
2030-01-19 14:00 | 2030 33% ECP + 2.6 GW Offshore | -17.52 | -526 | -510 | 0 | 0 | 0 | No
2030-01-19 15:00 | 2030 33% ECP + 2.6 GW Offshore | 0 | -526 | -510 | 0 | 0 | 0 | No
2030-01-19 16:00 | 2030 33% ECP + 2.6 GW Offshore | -280 | -226 | -369.25 | -150.14 | 0 | 0 | No
2030-01-19 17:00 | 2030 33% ECP + 2.6 GW Offshore | -700 | -526 | -510 | -450.14 | 0 | 0 | No
2030-01-19 18:00 | 2030 33% ECP + 2.6 GW Offshore | -280 | -526 | -510 | -364.51 | 0 | 0 | No
2030-01-19 19:00 | 2030 33% ECP + 2.6 GW Offshore | 140 | -376.64 | -510 | -64.51 | 0 | 0 | No
2030-01-19 20:00 | 2030 33% ECP + 2.6 GW Offshore | 560 | -370.01 | -510 | 74.8 | 0 | 0 | No
2030-01-19 21:00 | 2030 33% ECP + 2.6 GW Offshore | 260.19 | -179.52 | -510 | 11.77 | 0 | 0 | No
2030-01-19 22:00 | 2030 33% ECP + 2.6 GW Offshore | -159.81 | -470.16 | -510 | -252.92 | 0 | 0 | No
2030-01-19 23:00 | 2030 33% ECP + 2.6 GW Offshore | -579.81 | -526 | -510 | -370.99 | 0 | 0 | No
2030-01-20 | 2030 33% ECP + 2.6 GW Offshore | -656.04 | -526 | -510 | -82.88 | 0 | 0 | No
2030-01-20 01:00 | 2030 33% ECP + 2.6 GW Offshore | -236.04 | -226 | -210 | 72.38 | 0 | 0 | No
2030-01-20 02:00 | 2030 33% ECP + 2.6 GW Offshore | 183.96 | 74 | 90 | 372.38 | 0 | 0 | No
2030-01-20 03:00 | 2030 33% ECP + 2.6 GW Offshore | 603.96 | 374 | 390 | 510 | 0 | 0 | No
2030-01-20 04:00 | 2030 33% ECP + 2.6 GW Offshore | 560 | 450.77 | 390 | 510 | 0 | 0 | No
2030-01-20 05:00 | 2030 33% ECP + 2.6 GW Offshore | 140 | 150.77 | 90 | 510 | 0 | 0 | No
2030-01-20 06:00 | 2030 33% ECP + 2.6 GW Offshore | -280 | -149.23 | -210 | 210 | 0 | 0 | No
2030-01-20 07:00 | 2030 33% ECP + 2.6 GW Offshore | -700 | -449.23 | -510 | -37.52 | 0 | 0 | No
2030-01-20 08:00 | 2030 33% ECP + 2.6 GW Offshore | -700 | -526 | -510 | 0 | 0 | 0 | No
2030-01-20 09:00 | 2030 33% ECP + 2.6 GW Offshore | -700 | -526 | -510 | 135.56 | 0 | 0 | No
2030-01-20 10:00 | 2030 33% ECP + 2.6 GW Offshore | -700 | -526 | -510 | 355.29 | 0 | 0 | No
2030-01-20 11:00 | 2030 33% ECP + 2.6 GW Offshore | -700 | -526 | -510 | 401.01 | 0 | 0 | No
2030-01-20 12:00 | 2030 33% ECP + 2.6 GW Offshore | -700 | -526 | -510 | 456.87 | 0 | 0 | No
2030-01-20 13:00 | 2030 33% ECP + 2.6 GW Offshore | -523.57 | -526 | -510 | 364.24 | 0 | 0 | No
2030-01-20 14:00 | 2030 33% ECP + 2.6 GW Offshore | -330.35 | -526 | -510 | 364.24 | 0 | 0 | No
2030-01-20 15:00 | 2030 33% ECP + 2.6 GW Offshore | 89.65 | -226 | -379.74 | 333.35 | 0 | 0 | No
2030-01-20 16:00 | 2030 33% ECP + 2.6 GW Offshore | 509.65 | -25.7 | -377.5 | 226.5 | 0 | 0 | No
2030-01-20 17:00 | 2030 33% ECP + 2.6 GW Offshore | 369.06 | 0 | -77.5 | 402.82 | 0 | 0 | No
2030-01-20 18:00 | 2030 33% ECP + 2.6 GW Offshore | 700 | 0 | 0 | 450.69 | 0 | 0 | No
2030-01-20 19:00 | 2030 33% ECP + 2.6 GW Offshore | 700 | 0 | 0 | 463.78 | 0 | 0 | No
2030-01-20 20:00 | 2030 33% ECP + 2.6 GW Offshore | 700 | 0 | 0 | 452.78 | 0 | 0 | No
2030-01-20 21:00 | 2030 33% ECP + 2.6 GW Offshore | 700 | 0 | 0 | 187.99 | 0 | 0 | No
2030-01-20 22:00 | 2030 33% ECP + 2.6 GW Offshore | 700 | 0 | 0 | 0 | 0 | 0 | No
2030-01-20 23:00 | 2030 33% ECP + 2.6 GW Offshore | 700 | 0 | 0 | 95.73 | 0 | 0 | No
2030-01-21 | 2030 33% ECP + 2.6 GW Offshore | 700 | 33.65 | 300 | 395.73 | 0 | 0 | No
2030-01-21 01:00 | 2030 33% ECP + 2.6 GW Offshore | 700 | 0 | 510 | 510 | 0 | 0 | No
2030-01-21 02:00 | 2030 33% ECP + 2.6 GW Offshore | 700 | 0 | 510 | 300 | 0 | 0 | No
2030-01-21 03:00 | 2030 33% ECP + 2.6 GW Offshore | 700 | 0 | 510 | 300 | 0 | 0 | No
2030-01-21 04:00 | 2030 33% ECP + 2.6 GW Offshore | 700 | 0 | 510 | 0 | 0 | 0 | No
2030-01-21 05:00 | 2030 33% ECP + 2.6 GW Offshore | 700 | 0 | 510 | 156.3 | 0 | 0 | No
2030-01-21 06:00 | 2030 33% ECP + 2.6 GW Offshore | 700 | 0 | 510 | 60.34 | 0 | 0 | No
2030-01-21 07:00 | 2030 33% ECP + 2.6 GW Offshore | 700 | 0 | 510 | 360.34 | 0 | 0 | No
2030-01-21 08:00 | 2030 33% ECP + 2.6 GW Offshore | 700 | 0 | 510 | 416.05 | 0 | 0 | No
2030-01-21 09:00 | 2030 33% ECP + 2.6 GW Offshore | 700 | 0 | 510 | 416.05 | 0 | 0 | No
2030-01-21 10:00 | 2030 33% ECP + 2.6 GW Offshore | 700 | 0 | 210 | 116.05 | 0 | 0 | No
2030-01-21 11:00 | 2030 33% ECP + 2.6 GW Offshore | 700 | 0 | 0 | 0 | 0 | 0 | No
2030-01-21 12:00 | 2030 33% ECP + 2.6 GW Offshore | 685.3 | 126.03 | 210 | 210 | 0 | 0 | No
2030-01-21 13:00 | 2030 33% ECP + 2.6 GW Offshore | 700 | 426.03 | 510 | 510 | 0 | 0 | No
2030-01-21 14:00 | 2030 33% ECP + 2.6 GW Offshore | 700 | 505 | 510 | 510 | 0 | 0 | No
2030-01-21 15:00 | 2030 33% ECP + 2.6 GW Offshore | 700 | 205 | 210 | 210 | 0 | 0 | No
2030-01-21 16:00 | 2030 33% ECP + 2.6 GW Offshore | 700 | 0 | 250.84 | 0 | 0 | 0 | No
2030-01-21 17:00 | 2030 33% ECP + 2.6 GW Offshore | 700 | 0 | 250.84 | 0 | 0 | 0 | No
2030-01-21 18:00 | 2030 33% ECP + 2.6 GW Offshore | 700 | 0 | 250.84 | 0 | 0 | 0 | No
2030-01-21 19:00 | 2030 33% ECP + 2.6 GW Offshore | 700 | 0 | 510 | 124.44 | 0 | 0 | No
2030-01-21 20:00 | 2030 33% ECP + 2.6 GW Offshore | 700 | 0 | 510 | 0 | 0 | 0 | No
2030-01-21 21:00 | 2030 33% ECP + 2.6 GW Offshore | 700 | 205 | 510 | 273.9 | 0 | 0 | No
2030-01-21 22:00 | 2030 33% ECP + 2.6 GW Offshore | 700 | 505 | 510 | 510 | 0 | 0 | No
2030-01-21 23:00 | 2030 33% ECP + 2.6 GW Offshore | 700 | 388.45 | 510 | 510 | 0 | 0 | No
2030-01-22 | 2030 33% ECP + 2.6 GW Offshore | 700 | 505 | 510 | 510 | 0 | 0 | No
2030-01-22 01:00 | 2030 33% ECP + 2.6 GW Offshore | 700 | 505 | 510 | 510 | 0 | 0 | No
2030-01-22 02:00 | 2030 33% ECP + 2.6 GW Offshore | 700 | 505 | 510 | 510 | 0 | 0 | No
2030-01-22 03:00 | 2030 33% ECP + 2.6 GW Offshore | 700 | 505 | 510 | 510 | 0 | 0 | No
2030-01-22 04:00 | 2030 33% ECP + 2.6 GW Offshore | 700 | 505 | 510 | 510 | 0 | 0 | No
2030-01-22 05:00 | 2030 33% ECP + 2.6 GW Offshore | 700 | 505 | 510 | 510 | 0 | 0 | No
2030-01-22 06:00 | 2030 33% ECP + 2.6 GW Offshore | 700 | 205 | 465.82 | 210 | 0 | 0 | No
2030-01-22 07:00 | 2030 33% ECP + 2.6 GW Offshore | 700 | 0 | 259.43 | 0 | 0 | 0 | No
2030-01-22 08:00 | 2030 33% ECP + 2.6 GW Offshore | 700 | 0 | 259.43 | 0 | 0 | 0 | No
2030-01-22 09:00 | 2030 33% ECP + 2.6 GW Offshore | 700 | 142.59 | 510 | 65.92 | 0 | 0 | No
2030-01-22 10:00 | 2030 33% ECP + 2.6 GW Offshore | 700 | 94.78 | 510 | 136.37 | 0 | 0 | No
2030-01-22 11:00 | 2030 33% ECP + 2.6 GW Offshore | 700 | 0 | 510 | 0 | 0 | 0 | No
2030-01-22 12:00 | 2030 33% ECP + 2.6 GW Offshore | 700 | 0 | 393.09 | 0 | 0 | 0 | No
2030-01-22 13:00 | 2030 33% ECP + 2.6 GW Offshore | 700 | 0 | 510 | 16.62 | 0 | 0 | No
2030-01-22 14:00 | 2030 33% ECP + 2.6 GW Offshore | 700 | 228.64 | 390 | 88.75 | 0 | 0 | No
2030-01-22 15:00 | 2030 33% ECP + 2.6 GW Offshore | 700 | 0 | 90 | 0 | 0 | 0 | No
2030-01-22 16:00 | 2030 33% ECP + 2.6 GW Offshore | 700 | -226 | -210 | -297.44 | 0 | 0 | No
2030-01-22 17:00 | 2030 33% ECP + 2.6 GW Offshore | 700 | -526 | -510 | -510 | 0 | 0 | No
2030-01-22 18:00 | 2030 33% ECP + 2.6 GW Offshore | 700 | -526 | -510 | -510 | 0 | 0 | No
2030-01-22 19:00 | 2030 33% ECP + 2.6 GW Offshore | 700 | -526 | -510 | -510 | 0 | 0 | No
2030-01-22 20:00 | 2030 33% ECP + 2.6 GW Offshore | 700 | -226 | -210 | -210 | 0 | 0 | No
2030-01-22 21:00 | 2030 33% ECP + 2.6 GW Offshore | 700 | 14.04 | 90 | 90 | 0 | 0 | No
2030-01-22 22:00 | 2030 33% ECP + 2.6 GW Offshore | 700 | 205 | 312.88 | 210 | 0 | 0 | No
2030-01-22 23:00 | 2030 33% ECP + 2.6 GW Offshore | 700 | 505 | 510 | 510 | 0 | 0 | No
2030-01-23 | 2030 33% ECP + 2.6 GW Offshore | 700 | 505 | 510 | 510 | 0 | 0 | No
2030-01-23 01:00 | 2030 33% ECP + 2.6 GW Offshore | 700 | 505 | 510 | 510 | 0 | 0 | No
2030-01-23 02:00 | 2030 33% ECP + 2.6 GW Offshore | 700 | 505 | 510 | 510 | 0 | 0 | No
2030-01-23 03:00 | 2030 33% ECP + 2.6 GW Offshore | 700 | 505 | 510 | 510 | 0 | 0 | No
2030-01-23 04:00 | 2030 33% ECP + 2.6 GW Offshore | 700 | 505 | 510 | 510 | 0 | 0 | No
2030-01-23 05:00 | 2030 33% ECP + 2.6 GW Offshore | 700 | 505 | 510 | 510 | 0 | 0 | No
2030-01-23 06:00 | 2030 33% ECP + 2.6 GW Offshore | 280 | 300 | 510 | 510 | 0 | 0 | No
2030-01-23 07:00 | 2030 33% ECP + 2.6 GW Offshore | 0 | 0 | 210 | 210 | 0 | 0 | No
2030-01-23 08:00 | 2030 33% ECP + 2.6 GW Offshore | 420 | 0 | 387.46 | 0 | 0 | 0 | No
2030-01-23 09:00 | 2030 33% ECP + 2.6 GW Offshore | 700 | 3.09 | 510 | 0 | 0 | 0 | No
2030-01-23 10:00 | 2030 33% ECP + 2.6 GW Offshore | 700 | 14 | 510 | 0 | 0 | 0 | No
2030-01-23 11:00 | 2030 33% ECP + 2.6 GW Offshore | 700 | 0 | 210 | 0 | 0 | 0 | No
2030-01-23 12:00 | 2030 33% ECP + 2.6 GW Offshore | 700 | 0 | 0 | 0 | 0 | 0 | No
2030-01-23 13:00 | 2030 33% ECP + 2.6 GW Offshore | 700 | 0 | 0 | 0 | 0 | 0 | No
2030-01-23 14:00 | 2030 33% ECP + 2.6 GW Offshore | 700 | 0 | 0 | 0 | 0 | 0 | No
2030-01-23 15:00 | 2030 33% ECP + 2.6 GW Offshore | 700 | 28.25 | 300 | 0 | 0 | 0 | No
2030-01-23 16:00 | 2030 33% ECP + 2.6 GW Offshore | 700 | 0 | 0 | -52.27 | 0 | 0 | No
2030-01-23 17:00 | 2030 33% ECP + 2.6 GW Offshore | 280 | -300 | -300 | -352.27 | 0 | 0 | No
2030-01-23 18:00 | 2030 33% ECP + 2.6 GW Offshore | 700 | -300 | -419.11 | -510 | 0 | 0 | No
2030-01-23 19:00 | 2030 33% ECP + 2.6 GW Offshore | 700 | 0 | -119.11 | -283 | 0 | 0 | No
2030-01-23 20:00 | 2030 33% ECP + 2.6 GW Offshore | 700 | 300 | 180.89 | 0 | 0 | 0 | No
2030-01-23 21:00 | 2030 33% ECP + 2.6 GW Offshore | 700 | 85.93 | 480.89 | 0 | 0 | 0 | No
2030-01-23 22:00 | 2030 33% ECP + 2.6 GW Offshore | 700 | 205 | 412.26 | 27.55 | 0 | 0 | No
2030-01-23 23:00 | 2030 33% ECP + 2.6 GW Offshore | 700 | 505 | 510 | 327.55 | 0 | 0 | No
2030-01-24 | 2030 33% ECP + 2.6 GW Offshore | 700 | 505 | 510 | 510 | 0 | 0 | No
2030-01-24 01:00 | 2030 33% ECP + 2.6 GW Offshore | 700 | 505 | 510 | 510 | 0 | 0 | No
2030-01-24 02:00 | 2030 33% ECP + 2.6 GW Offshore | 700 | 505 | 510 | 510 | 0 | 0 | No
2030-01-24 03:00 | 2030 33% ECP + 2.6 GW Offshore | 700 | 505 | 510 | 510 | 0 | 0 | No
2030-01-24 04:00 | 2030 33% ECP + 2.6 GW Offshore | 700 | 505 | 510 | 510 | 0 | 0 | No
2030-01-24 05:00 | 2030 33% ECP + 2.6 GW Offshore | 280 | 505 | 510 | 485 | 0 | 0 | No
2030-01-24 06:00 | 2030 33% ECP + 2.6 GW Offshore | 0 | 205 | 253.48 | 185 | 0 | 0 | No
2030-01-24 07:00 | 2030 33% ECP + 2.6 GW Offshore | 0 | 0 | 128.04 | -102.43 | 0 | 0 | No
2030-01-24 08:00 | 2030 33% ECP + 2.6 GW Offshore | 0 | 0 | 285.33 | -154.69 | 0 | 0 | No
2030-01-24 09:00 | 2030 33% ECP + 2.6 GW Offshore | 0 | 51.92 | 510 | -50.05 | 0 | 0 | No
2030-01-24 10:00 | 2030 33% ECP + 2.6 GW Offshore | -121.32 | 0 | 210 | -31.93 | 0 | 0 | No
2030-01-24 11:00 | 2030 33% ECP + 2.6 GW Offshore | -144.51 | 0 | 0 | -74.96 | 0 | 0 | No
2030-01-24 12:00 | 2030 33% ECP + 2.6 GW Offshore | 203.41 | 300 | 300 | 0 | 0 | 0 | No
2030-01-24 13:00 | 2030 33% ECP + 2.6 GW Offshore | -216.59 | 0 | 0 | -300 | 0 | 0 | No
2030-01-24 14:00 | 2030 33% ECP + 2.6 GW Offshore | 0 | 0 | -300 | -408.4 | 0 | 0 | No
2030-01-24 15:00 | 2030 33% ECP + 2.6 GW Offshore | 0 | -226 | -353.96 | -210 | 0 | 0 | No
2030-01-24 16:00 | 2030 33% ECP + 2.6 GW Offshore | 0 | -526 | -510 | -510 | 0 | 0 | No
2030-01-24 17:00 | 2030 33% ECP + 2.6 GW Offshore | 0 | -526 | -510 | -510 | 0 | 0 | No
2030-01-24 18:00 | 2030 33% ECP + 2.6 GW Offshore | 94.4 | -526 | -510 | -510 | 0 | 0 | No
2030-01-24 19:00 | 2030 33% ECP + 2.6 GW Offshore | 418.33 | -526 | -510 | -510 | 0 | 0 | No
2030-01-24 20:00 | 2030 33% ECP + 2.6 GW Offshore | 589.96 | -300 | -419.65 | -415.93 | 0 | 0 | No
2030-01-24 21:00 | 2030 33% ECP + 2.6 GW Offshore | 700 | 0 | -119.65 | -115.93 | 0 | 0 | No
2030-01-24 22:00 | 2030 33% ECP + 2.6 GW Offshore | 420 | 0 | -413.07 | -86.57 | 0 | 0 | No
2030-01-24 23:00 | 2030 33% ECP + 2.6 GW Offshore | 0 | 0 | -113.07 | 0 | 0 | 0 | No
2030-01-25 | 2030 33% ECP + 2.6 GW Offshore | 0 | 0 | -413.07 | -137.26 | 0 | 0 | No
2030-01-25 01:00 | 2030 33% ECP + 2.6 GW Offshore | -22.47 | -300 | -510 | -290.94 | 0 | 0 | No
2030-01-25 02:00 | 2030 33% ECP + 2.6 GW Offshore | -185.41 | -315.95 | -510 | -510 | 0 | 0 | No
2030-01-25 03:00 | 2030 33% ECP + 2.6 GW Offshore | -280 | -15.95 | -510 | -510 | 0 | 0 | No
2030-01-25 04:00 | 2030 33% ECP + 2.6 GW Offshore | -700 | 0 | -510 | -468.38 | 0 | 0 | No
2030-01-25 05:00 | 2030 33% ECP + 2.6 GW Offshore | -700 | -300 | -510 | -510 | 0 | 0 | No
2030-01-25 06:00 | 2030 33% ECP + 2.6 GW Offshore | -700 | -526 | -510 | -510 | 0 | 0 | No
2030-01-25 07:00 | 2030 33% ECP + 2.6 GW Offshore | -700 | -429.88 | -510 | -510 | 0 | 0 | No
2030-01-25 08:00 | 2030 33% ECP + 2.6 GW Offshore | -700 | -129.88 | -510 | -254.4 | 0 | 0 | No
2030-01-25 09:00 | 2030 33% ECP + 2.6 GW Offshore | -700 | 0 | -510 | -337.68 | 0 | 0 | No
2030-01-25 10:00 | 2030 33% ECP + 2.6 GW Offshore | -700 | 0 | -510 | -41.11 | 0 | 0 | No
2030-01-25 11:00 | 2030 33% ECP + 2.6 GW Offshore | -700 | -126.67 | -510 | -224.94 | 0 | 0 | No
2030-01-25 12:00 | 2030 33% ECP + 2.6 GW Offshore | -700 | -213.68 | -510 | -429.68 | 0 | 0 | No
2030-01-25 13:00 | 2030 33% ECP + 2.6 GW Offshore | -700 | -513.68 | -510 | -510 | 0 | 0 | No
2030-01-25 14:00 | 2030 33% ECP + 2.6 GW Offshore | -700 | -360.23 | -510 | -510 | 0 | 0 | No
2030-01-25 15:00 | 2030 33% ECP + 2.6 GW Offshore | -700 | -60.23 | -510 | -436.42 | 0 | 0 | No
2030-01-25 16:00 | 2030 33% ECP + 2.6 GW Offshore | -700 | -226 | -355.23 | -210 | 0 | 0 | No
2030-01-25 17:00 | 2030 33% ECP + 2.6 GW Offshore | -700 | -526 | -510 | -510 | 0 | 0 | No
2030-01-25 18:00 | 2030 33% ECP + 2.6 GW Offshore | -700 | -526 | -510 | -510 | 0 | 0 | No
2030-01-25 19:00 | 2030 33% ECP + 2.6 GW Offshore | -700 | -526 | -510 | -510 | 0 | 0 | No
2030-01-25 20:00 | 2030 33% ECP + 2.6 GW Offshore | -700 | -526 | -510 | -315.98 | 0 | 0 | No
2030-01-25 21:00 | 2030 33% ECP + 2.6 GW Offshore | -700 | -526 | -510 | -18.41 | 0 | 0 | No
2030-01-25 22:00 | 2030 33% ECP + 2.6 GW Offshore | -700 | -526 | -510 | -34.67 | 0 | 0 | No
2030-01-25 23:00 | 2030 33% ECP + 2.6 GW Offshore | -700 | -526 | -510 | -91.51 | 0 | 0 | Yes
2030-01-26 | 2030 33% ECP + 2.6 GW Offshore | -700 | -226 | -210 | 208.49 | 0 | 0 | Yes
2030-01-26 01:00 | 2030 33% ECP + 2.6 GW Offshore | -700 | 74 | 90 | 508.49 | 0 | 0 | Yes
2030-01-26 02:00 | 2030 33% ECP + 2.6 GW Offshore | -700 | 374 | 390 | 510 | 0 | 0 | Yes
2030-01-26 03:00 | 2030 33% ECP + 2.6 GW Offshore | -700 | 505 | 510 | 510 | 0 | 0 | Yes
2030-01-26 04:00 | 2030 33% ECP + 2.6 GW Offshore | -700 | 374 | 390 | 510 | 0 | 0 | Yes
2030-01-26 05:00 | 2030 33% ECP + 2.6 GW Offshore | -700 | 74 | 90 | 510 | 0 | 0 | Yes
2030-01-26 06:00 | 2030 33% ECP + 2.6 GW Offshore | -700 | -226 | -210 | 412.4 | 0 | 0 | Yes
2030-01-26 07:00 | 2030 33% ECP + 2.6 GW Offshore | -700 | -526 | -510 | 112.4 | 0 | 0 | No
2030-01-26 08:00 | 2030 33% ECP + 2.6 GW Offshore | -700 | -373.31 | -510 | 53.18 | 0 | 0 | No
2030-01-26 09:00 | 2030 33% ECP + 2.6 GW Offshore | -700 | -473.19 | -510 | 350.71 | 0 | 0 | No
2030-01-26 10:00 | 2030 33% ECP + 2.6 GW Offshore | -700 | -473.19 | -510 | 181.13 | 0 | 0 | No
2030-01-26 11:00 | 2030 33% ECP + 2.6 GW Offshore | -700 | -473.19 | -510 | -33.28 | 0 | 0 | No
2030-01-26 12:00 | 2030 33% ECP + 2.6 GW Offshore | -700 | -173.19 | -510 | -123.87 | 0 | 0 | No
2030-01-26 13:00 | 2030 33% ECP + 2.6 GW Offshore | -700 | 0 | -510 | 176.13 | 0 | 0 | No
2030-01-26 14:00 | 2030 33% ECP + 2.6 GW Offshore | -700 | 0 | -510 | 141.01 | 0 | 0 | No
2030-01-26 15:00 | 2030 33% ECP + 2.6 GW Offshore | -700 | -40.58 | -510 | 320.62 | 0 | 0 | No
2030-01-26 16:00 | 2030 33% ECP + 2.6 GW Offshore | -700 | -340.58 | -510 | 347.17 | 0 | 0 | No
2030-01-26 17:00 | 2030 33% ECP + 2.6 GW Offshore | -700 | -526 | -510 | 47.17 | 0 | 0 | No
2030-01-26 18:00 | 2030 33% ECP + 2.6 GW Offshore | -700 | -526 | -510 | -19.32 | 0 | 0 | No
2030-01-26 19:00 | 2030 33% ECP + 2.6 GW Offshore | -700 | -526 | -510 | -145.48 | 0 | 0 | No
2030-01-26 20:00 | 2030 33% ECP + 2.6 GW Offshore | -700 | -526 | -510 | 147.06 | 0 | 0 | No
2030-01-26 21:00 | 2030 33% ECP + 2.6 GW Offshore | -700 | -526 | -510 | 144.86 | 0 | 0 | No
2030-01-26 22:00 | 2030 33% ECP + 2.6 GW Offshore | -700 | -526 | -510 | -27.08 | 0 | 0 | No
2030-01-26 23:00 | 2030 33% ECP + 2.6 GW Offshore | -700 | -526 | -510 | -327.08 | 0 | 0 | Yes
2030-01-27 | 2030 33% ECP + 2.6 GW Offshore | -700 | -526 | -510 | -27.08 | 0 | 0 | Yes
2030-01-27 01:00 | 2030 33% ECP + 2.6 GW Offshore | -700 | -502.39 | -510 | -137.27 | 0 | 0 | No
2030-01-27 02:00 | 2030 33% ECP + 2.6 GW Offshore | -700 | -202.39 | -210 | 162.73 | 0 | 0 | Yes
2030-01-27 03:00 | 2030 33% ECP + 2.6 GW Offshore | -700 | 97.61 | 90 | 462.73 | 0 | 0 | Yes
2030-01-27 04:00 | 2030 33% ECP + 2.6 GW Offshore | -700 | 397.61 | 390 | 510 | 0 | 0 | Yes
2030-01-27 05:00 | 2030 33% ECP + 2.6 GW Offshore | -700 | 374 | 390 | 510 | 0 | 0 | Yes
2030-01-27 06:00 | 2030 33% ECP + 2.6 GW Offshore | -700 | 74 | 90 | 510 | 0 | 0 | Yes
2030-01-27 07:00 | 2030 33% ECP + 2.6 GW Offshore | -700 | -226 | -210 | 218.06 | 0 | 0 | Yes
2030-01-27 08:00 | 2030 33% ECP + 2.6 GW Offshore | -700 | -526 | -510 | -81.94 | 0 | 0 | No
2030-01-27 09:00 | 2030 33% ECP + 2.6 GW Offshore | -700 | -526 | -510 | -146.52 | 0 | 0 | No
2030-01-27 10:00 | 2030 33% ECP + 2.6 GW Offshore | -700 | -526 | -510 | -7.37 | 0 | 0 | No
2030-01-27 11:00 | 2030 33% ECP + 2.6 GW Offshore | -700 | -526 | -510 | -307.37 | 0 | 0 | No
2030-01-27 12:00 | 2030 33% ECP + 2.6 GW Offshore | -700 | -526 | -510 | -7.37 | 0 | 0 | No
2030-01-27 13:00 | 2030 33% ECP + 2.6 GW Offshore | -700 | -526 | -510 | -10.8 | 0 | 0 | No
2030-01-27 14:00 | 2030 33% ECP + 2.6 GW Offshore | -700 | -226 | -484.01 | 289.2 | 0 | 0 | No
2030-01-27 15:00 | 2030 33% ECP + 2.6 GW Offshore | -280 | 0 | -282.86 | 316.12 | 0 | 0 | No
2030-01-27 16:00 | 2030 33% ECP + 2.6 GW Offshore | -280 | 0 | -282.86 | 510 | 0 | 0 | No
2030-01-27 17:00 | 2030 33% ECP + 2.6 GW Offshore | -700 | -83.84 | -510 | 510 | 0 | 0 | No
2030-01-27 18:00 | 2030 33% ECP + 2.6 GW Offshore | -700 | -329.99 | -510 | 510 | 0 | 0 | No
2030-01-27 19:00 | 2030 33% ECP + 2.6 GW Offshore | -280 | -29.99 | -455.45 | 510 | 0 | 0 | No
2030-01-27 20:00 | 2030 33% ECP + 2.6 GW Offshore | 140 | 0 | -510 | 510 | 0 | 0 | No
2030-01-27 21:00 | 2030 33% ECP + 2.6 GW Offshore | 560 | 0 | -510 | 510 | 0 | 0 | No
2030-01-27 22:00 | 2030 33% ECP + 2.6 GW Offshore | 503.44 | -226 | -510 | 317.87 | 0 | 0 | No
2030-01-27 23:00 | 2030 33% ECP + 2.6 GW Offshore | 83.44 | -526 | -510 | 369.91 | 0 | 0 | No
2030-01-28 | 2030 33% ECP + 2.6 GW Offshore | -280 | -377.78 | -510 | 292.21 | 0 | 0 | No
2030-01-28 01:00 | 2030 33% ECP + 2.6 GW Offshore | -700 | -526 | -510 | 161.41 | 0 | 0 | No
2030-01-28 02:00 | 2030 33% ECP + 2.6 GW Offshore | -280 | -383 | -510 | 322.74 | 0 | 0 | No
2030-01-28 03:00 | 2030 33% ECP + 2.6 GW Offshore | -700 | -313.8 | -510 | 493.47 | 0 | 0 | No
2030-01-28 04:00 | 2030 33% ECP + 2.6 GW Offshore | -700 | -13.8 | -210 | 510 | 0 | 0 | Yes
2030-01-28 05:00 | 2030 33% ECP + 2.6 GW Offshore | -700 | 286.2 | 90 | 510 | 0 | 0 | Yes
2030-01-28 06:00 | 2030 33% ECP + 2.6 GW Offshore | -700 | 74 | 90 | 510 | 0 | 0 | Yes
2030-01-28 07:00 | 2030 33% ECP + 2.6 GW Offshore | -700 | -226 | -210 | 510 | 0 | 0 | No
2030-01-28 08:00 | 2030 33% ECP + 2.6 GW Offshore | -700 | -526 | -510 | 466.67 | 0 | 0 | No
2030-01-28 09:00 | 2030 33% ECP + 2.6 GW Offshore | -700 | -526 | -510 | 166.67 | 0 | 0 | No
2030-01-28 10:00 | 2030 33% ECP + 2.6 GW Offshore | -700 | -526 | -510 | 466.67 | 0 | 0 | No
2030-01-28 11:00 | 2030 33% ECP + 2.6 GW Offshore | -700 | -526 | -510 | 185.98 | 0 | 0 | No
2030-01-28 12:00 | 2030 33% ECP + 2.6 GW Offshore | -700 | -526 | -510 | 163.05 | 0 | 0 | No
2030-01-28 13:00 | 2030 33% ECP + 2.6 GW Offshore | -700 | -526 | -510 | 463.05 | 0 | 0 | Yes
2030-01-28 14:00 | 2030 33% ECP + 2.6 GW Offshore | -700 | -526 | -510 | 510 | 0 | 0 | Yes
2030-01-28 15:00 | 2030 33% ECP + 2.6 GW Offshore | -700 | -526 | -510 | 415.21 | 0 | 0 | Yes
2030-01-28 16:00 | 2030 33% ECP + 2.6 GW Offshore | -700 | -526 | -510 | 386.83 | 0 | 0 | No
2030-01-28 17:00 | 2030 33% ECP + 2.6 GW Offshore | -700 | -526 | -510 | 510 | 0 | 0 | No
2030-01-28 18:00 | 2030 33% ECP + 2.6 GW Offshore | -700 | -526 | -510 | 479.26 | 0 | 0 | No
2030-01-28 19:00 | 2030 33% ECP + 2.6 GW Offshore | -700 | -526 | -510 | 179.26 | 0 | 0 | No
2030-01-28 20:00 | 2030 33% ECP + 2.6 GW Offshore | -700 | -526 | -510 | 479.26 | 0 | 0 | No
2030-01-28 21:00 | 2030 33% ECP + 2.6 GW Offshore | -700 | -226 | -210 | 510 | 0 | 0 | No
2030-01-28 22:00 | 2030 33% ECP + 2.6 GW Offshore | -700 | 74 | 90 | 510 | 0 | 0 | Yes
2030-01-28 23:00 | 2030 33% ECP + 2.6 GW Offshore | -700 | 374 | 390 | 510 | 0 | 0 | Yes
2030-01-29 | 2030 33% ECP + 2.6 GW Offshore | -700 | 505 | 510 | 510 | 0 | 0 | Yes
2030-01-29 01:00 | 2030 33% ECP + 2.6 GW Offshore | -700 | 505 | 510 | 510 | 0 | 0 | Yes
2030-01-29 02:00 | 2030 33% ECP + 2.6 GW Offshore | -700 | 505 | 510 | 510 | 0 | 0 | Yes
2030-01-29 03:00 | 2030 33% ECP + 2.6 GW Offshore | -700 | 505 | 510 | 510 | 0 | 0 | Yes
2030-01-29 04:00 | 2030 33% ECP + 2.6 GW Offshore | -700 | 374 | 390 | 510 | 0 | 0 | Yes
2030-01-29 05:00 | 2030 33% ECP + 2.6 GW Offshore | -700 | 74 | 90 | 510 | 0 | 0 | No
2030-01-29 06:00 | 2030 33% ECP + 2.6 GW Offshore | -700 | -226 | -210 | 510 | 0 | 0 | Yes
2030-01-29 07:00 | 2030 33% ECP + 2.6 GW Offshore | -700 | -526 | -510 | 450.89 | 0 | 0 | No
2030-01-29 08:00 | 2030 33% ECP + 2.6 GW Offshore | -700 | -526 | -510 | 510 | 0 | 0 | No
2030-01-29 09:00 | 2030 33% ECP + 2.6 GW Offshore | -700 | -526 | -510 | 510 | 0 | 0 | No
2030-01-29 10:00 | 2030 33% ECP + 2.6 GW Offshore | -700 | -526 | -510 | 510 | 0 | 0 | No
2030-01-29 11:00 | 2030 33% ECP + 2.6 GW Offshore | -700 | -526 | -510 | 510 | 0 | 0 | No
2030-01-29 12:00 | 2030 33% ECP + 2.6 GW Offshore | -700 | -526 | -510 | 218.86 | 0 | 0 | No
2030-01-29 13:00 | 2030 33% ECP + 2.6 GW Offshore | -700 | -526 | -510 | -81.14 | 0 | 0 | No
2030-01-29 14:00 | 2030 33% ECP + 2.6 GW Offshore | -700 | -526 | -510 | -257.89 | 0 | 0 | No
2030-01-29 15:00 | 2030 33% ECP + 2.6 GW Offshore | -700 | -526 | -510 | -399.27 | 0 | 0 | No
2030-01-29 16:00 | 2030 33% ECP + 2.6 GW Offshore | -700 | -526 | -510 | -510 | 0 | 0 | No
2030-01-29 17:00 | 2030 33% ECP + 2.6 GW Offshore | -700 | -526 | -510 | -469.48 | 0 | 0 | No
2030-01-29 18:00 | 2030 33% ECP + 2.6 GW Offshore | -700 | -526 | -510 | -169.48 | 0 | 0 | No
2030-01-29 19:00 | 2030 33% ECP + 2.6 GW Offshore | -700 | -526 | -510 | 130.52 | 0 | 0 | No
2030-01-29 20:00 | 2030 33% ECP + 2.6 GW Offshore | -700 | -526 | -510 | 430.52 | 0 | 0 | No
2030-01-29 21:00 | 2030 33% ECP + 2.6 GW Offshore | -700 | -226 | -376.19 | 430.52 | 0 | 0 | No
2030-01-29 22:00 | 2030 33% ECP + 2.6 GW Offshore | -700 | 74 | -76.19 | 510 | 0 | 0 | No
2030-01-29 23:00 | 2030 33% ECP + 2.6 GW Offshore | -700 | 374 | 223.81 | 510 | 0 | 0 | Yes
2030-01-30 | 2030 33% ECP + 2.6 GW Offshore | -700 | 505 | 510 | 510 | 0 | 0 | No
2030-01-30 01:00 | 2030 33% ECP + 2.6 GW Offshore | -700 | 505 | 510 | 510 | 0 | 0 | No
2030-01-30 02:00 | 2030 33% ECP + 2.6 GW Offshore | -700 | 505 | 510 | 510 | 0 | 0 | No
2030-01-30 03:00 | 2030 33% ECP + 2.6 GW Offshore | -700 | 374 | 390 | 510 | 0 | 0 | No
2030-01-30 04:00 | 2030 33% ECP + 2.6 GW Offshore | -700 | 74 | 90 | 510 | 0 | 0 | No
2030-01-30 05:00 | 2030 33% ECP + 2.6 GW Offshore | -700 | -226 | -210 | 332.84 | 0 | 0 | No
2030-01-30 06:00 | 2030 33% ECP + 2.6 GW Offshore | -700 | -526 | -510 | 32.84 | 0 | 0 | No
2030-01-30 07:00 | 2030 33% ECP + 2.6 GW Offshore | -700 | -526 | -510 | -89.36 | 0 | 0 | No
2030-01-30 08:00 | 2030 33% ECP + 2.6 GW Offshore | -700 | -526 | -510 | 117.8 | 0 | 0 | No
2030-01-30 09:00 | 2030 33% ECP + 2.6 GW Offshore | -700 | -526 | -510 | 284.73 | 0 | 0 | No
2030-01-30 10:00 | 2030 33% ECP + 2.6 GW Offshore | -700 | -526 | -510 | 284.73 | 0 | 0 | No
2030-01-30 11:00 | 2030 33% ECP + 2.6 GW Offshore | -700 | -526 | -510 | 169.08 | 0 | 0 | No
2030-01-30 12:00 | 2030 33% ECP + 2.6 GW Offshore | -700 | -226 | -210 | 469.08 | 0 | 0 | No
2030-01-30 13:00 | 2030 33% ECP + 2.6 GW Offshore | -700 | 74 | 90 | 477.13 | 0 | 0 | Yes
2030-01-30 14:00 | 2030 33% ECP + 2.6 GW Offshore | -700 | 74 | 90 | 177.13 | 0 | 0 | Yes
2030-01-30 15:00 | 2030 33% ECP + 2.6 GW Offshore | -700 | -226 | -210 | -122.87 | 0 | 0 | Yes
2030-01-30 16:00 | 2030 33% ECP + 2.6 GW Offshore | -700 | -526 | -510 | -422.87 | 0 | 0 | No
2030-01-30 17:00 | 2030 33% ECP + 2.6 GW Offshore | -700 | -226 | -212.93 | -122.87 | 0 | 0 | No
2030-01-30 18:00 | 2030 33% ECP + 2.6 GW Offshore | -700 | 0 | 0 | 0 | 0 | 0 | No
2030-01-30 19:00 | 2030 33% ECP + 2.6 GW Offshore | -700 | 0 | 47.57 | 80.66 | 0 | 0 | No
2030-01-30 20:00 | 2030 33% ECP + 2.6 GW Offshore | -700 | 13.87 | 210 | 380.66 | 0 | 0 | No
2030-01-30 21:00 | 2030 33% ECP + 2.6 GW Offshore | -280 | 313.87 | 510 | 510 | 0 | 0 | No
2030-01-30 22:00 | 2030 33% ECP + 2.6 GW Offshore | -700 | 505 | 510 | 510 | 0 | 0 | Yes
2030-01-30 23:00 | 2030 33% ECP + 2.6 GW Offshore | -700 | 505 | 510 | 510 | 0 | 0 | Yes
2030-01-31 | 2030 33% ECP + 2.6 GW Offshore | -700 | 505 | 510 | 510 | 0 | 0 | Yes
2030-01-31 01:00 | 2030 33% ECP + 2.6 GW Offshore | -700 | 505 | 510 | 510 | 0 | 0 | Yes
2030-01-31 02:00 | 2030 33% ECP + 2.6 GW Offshore | -700 | 505 | 510 | 510 | 0 | 0 | Yes
2030-01-31 03:00 | 2030 33% ECP + 2.6 GW Offshore | -700 | 505 | 510 | 510 | 0 | 0 | Yes
2030-01-31 04:00 | 2030 33% ECP + 2.6 GW Offshore | -700 | 505 | 510 | 510 | 0 | 0 | Yes
2030-01-31 05:00 | 2030 33% ECP + 2.6 GW Offshore | -700 | 505 | 510 | 510 | 0 | 0 | Yes
2030-01-31 06:00 | 2030 33% ECP + 2.6 GW Offshore | -700 | 427.61 | 216.98 | 510 | 0 | 0 | Yes
2030-01-31 07:00 | 2030 33% ECP + 2.6 GW Offshore | -700 | 127.61 | -83.02 | 510 | 0 | 0 | Yes
2030-01-31 08:00 | 2030 33% ECP + 2.6 GW Offshore | -700 | -172.39 | -383.02 | 346.36 | 0 | 0 | Yes
2030-01-31 09:00 | 2030 33% ECP + 2.6 GW Offshore | -700 | -472.39 | -510 | 306.34 | 0 | 0 | Yes
2030-01-31 10:00 | 2030 33% ECP + 2.6 GW Offshore | -700 | -172.39 | -210 | 510 | 0 | 0 | Yes
2030-01-31 11:00 | 2030 33% ECP + 2.6 GW Offshore | -700 | 127.61 | 90 | 510 | 0 | 0 | Yes
2030-01-31 12:00 | 2030 33% ECP + 2.6 GW Offshore | -700 | 427.61 | 390 | 510 | 0 | 0 | Yes
2030-01-31 13:00 | 2030 33% ECP + 2.6 GW Offshore | -700 | 374 | 390 | 510 | 0 | 0 | Yes
2030-01-31 14:00 | 2030 33% ECP + 2.6 GW Offshore | -700 | 74 | 90 | 510 | 0 | 0 | Yes
2030-01-31 15:00 | 2030 33% ECP + 2.6 GW Offshore | -700 | -226 | -210 | 510 | 0 | 0 | Yes
2030-01-31 16:00 | 2030 33% ECP + 2.6 GW Offshore | -700 | -526 | -510 | 267.5 | 0 | 0 | Yes
2030-01-31 17:00 | 2030 33% ECP + 2.6 GW Offshore | -700 | -526 | -510 | 0 | 0 | 0 | Yes
2030-01-31 18:00 | 2030 33% ECP + 2.6 GW Offshore | -700 | -526 | -510 | 0 | 0 | 0 | Yes
2030-01-31 19:00 | 2030 33% ECP + 2.6 GW Offshore | -700 | -526 | -510 | 118.95 | 0 | 0 | Yes
2030-01-31 20:00 | 2030 33% ECP + 2.6 GW Offshore | -700 | -226 | -210 | 418.95 | 0 | 0 | Yes
2030-01-31 21:00 | 2030 33% ECP + 2.6 GW Offshore | -700 | 74 | 90 | 510 | 0 | 0 | Yes
2030-01-31 22:00 | 2030 33% ECP + 2.6 GW Offshore | -700 | 374 | 390 | 510 | 0 | 0 | Yes
2030-01-31 23:00 | 2030 33% ECP + 2.6 GW Offshore | -700 | 505 | 510 | 510 | 0 | 0 | Yes
2030-02-01 | 2030 33% ECP + 2.6 GW Offshore | -700 | 505 | 510 | 510 | 0 | 0 | Yes
2030-02-01 01:00 | 2030 33% ECP + 2.6 GW Offshore | -700 | 505 | 510 | 510 | 0 | 0 | Yes
2030-02-01 02:00 | 2030 33% ECP + 2.6 GW Offshore | -700 | 505 | 510 | 510 | 0 | 0 | Yes
2030-02-01 03:00 | 2030 33% ECP + 2.6 GW Offshore | -700 | 505 | 510 | 510 | 0 | 0 | Yes
2030-02-01 04:00 | 2030 33% ECP + 2.6 GW Offshore | -700 | 505 | 510 | 510 | 0 | 0 | Yes
2030-02-01 05:00 | 2030 33% ECP + 2.6 GW Offshore | -700 | 505 | 510 | 510 | 0 | 0 | Yes
2030-02-01 06:00 | 2030 33% ECP + 2.6 GW Offshore | -700 | 505 | 510 | 510 | 0 | 0 | Yes
2030-02-01 07:00 | 2030 33% ECP + 2.6 GW Offshore | -700 | 505 | 510 | 510 | 0 | 0 | Yes
2030-02-01 08:00 | 2030 33% ECP + 2.6 GW Offshore | -700 | 505 | 510 | 510 | 0 | 0 | Yes
2030-02-01 09:00 | 2030 33% ECP + 2.6 GW Offshore | -700 | 505 | 510 | 510 | 0 | 0 | Yes
2030-02-01 10:00 | 2030 33% ECP + 2.6 GW Offshore | -700 | 505 | 510 | 510 | 0 | 0 | Yes
2030-02-01 11:00 | 2030 33% ECP + 2.6 GW Offshore | -700 | 505 | 510 | 510 | 0 | 0 | Yes
2030-02-01 12:00 | 2030 33% ECP + 2.6 GW Offshore | -700 | 505 | 510 | 510 | 0 | 0 | Yes
2030-02-01 13:00 | 2030 33% ECP + 2.6 GW Offshore | -700 | 505 | 510 | 510 | 0 | 0 | Yes
2030-02-01 14:00 | 2030 33% ECP + 2.6 GW Offshore | -700 | 505 | 510 | 510 | 0 | 0 | Yes
2030-02-01 15:00 | 2030 33% ECP + 2.6 GW Offshore | -700 | 300 | 498.81 | 341.69 | 0 | 0 | Yes
2030-02-01 16:00 | 2030 33% ECP + 2.6 GW Offshore | -560 | 0 | 198.81 | 41.69 | 0 | 0 | No
2030-02-01 17:00 | 2030 33% ECP + 2.6 GW Offshore | -140 | 0 | 64.87 | 39.76 | 0 | 0 | No
2030-02-01 18:00 | 2030 33% ECP + 2.6 GW Offshore | 280 | 0 | 364.87 | 339.76 | 0 | 0 | No
2030-02-01 19:00 | 2030 33% ECP + 2.6 GW Offshore | 700 | 0 | 510 | 510 | 0 | 0 | No
2030-02-01 20:00 | 2030 33% ECP + 2.6 GW Offshore | 700 | 0 | 510 | 510 | 0 | 0 | No
2030-02-01 21:00 | 2030 33% ECP + 2.6 GW Offshore | 700 | 0 | 300 | 510 | 0 | 0 | No
2030-02-01 22:00 | 2030 33% ECP + 2.6 GW Offshore | 700 | 0 | 0 | 510 | 0 | 0 | No
2030-02-01 23:00 | 2030 33% ECP + 2.6 GW Offshore | 700 | -264.83 | -300 | 234.64 | 0 | 0 | No
2030-02-02 | 2030 33% ECP + 2.6 GW Offshore | 659.66 | -266.52 | -510 | 111.57 | 0 | 0 | No
2030-02-02 01:00 | 2030 33% ECP + 2.6 GW Offshore | 239.66 | -300 | -405.68 | 123.7 | 0 | 0 | No
2030-02-02 02:00 | 2030 33% ECP + 2.6 GW Offshore | 140 | 0 | -105.68 | 56.46 | 0 | 0 | No
2030-02-02 03:00 | 2030 33% ECP + 2.6 GW Offshore | -280 | -226 | -405.68 | -63.17 | 0 | 0 | No
2030-02-02 04:00 | 2030 33% ECP + 2.6 GW Offshore | -700 | -526 | -510 | -42.56 | 0 | 0 | No
2030-02-02 05:00 | 2030 33% ECP + 2.6 GW Offshore | -700 | -526 | -510 | -40.22 | 0 | 0 | No
2030-02-02 06:00 | 2030 33% ECP + 2.6 GW Offshore | -700 | -526 | -510 | -163.71 | 0 | 0 | No
2030-02-02 07:00 | 2030 33% ECP + 2.6 GW Offshore | -700 | -526 | -510 | 8.62 | 0 | 0 | No
2030-02-02 08:00 | 2030 33% ECP + 2.6 GW Offshore | -700 | -526 | -510 | 37.73 | 0 | 0 | No
2030-02-02 09:00 | 2030 33% ECP + 2.6 GW Offshore | -700 | -526 | -510 | -32.2 | 0 | 0 | Yes
2030-02-02 10:00 | 2030 33% ECP + 2.6 GW Offshore | -700 | -526 | -510 | 32.73 | 0 | 0 | Yes
2030-02-02 11:00 | 2030 33% ECP + 2.6 GW Offshore | -700 | -526 | -510 | 85.88 | 0 | 0 | Yes
2030-02-02 12:00 | 2030 33% ECP + 2.6 GW Offshore | -700 | -526 | -510 | 117.84 | 0 | 0 | Yes
2030-02-02 13:00 | 2030 33% ECP + 2.6 GW Offshore | -700 | -526 | -510 | 71.26 | 0 | 0 | Yes
2030-02-02 14:00 | 2030 33% ECP + 2.6 GW Offshore | -700 | -526 | -510 | -63.16 | 0 | 0 | Yes
2030-02-02 15:00 | 2030 33% ECP + 2.6 GW Offshore | -700 | -526 | -510 | -115.76 | 0 | 0 | Yes
2030-02-02 16:00 | 2030 33% ECP + 2.6 GW Offshore | -700 | -526 | -510 | -184.59 | 0 | 0 | Yes
2030-02-02 17:00 | 2030 33% ECP + 2.6 GW Offshore | -700 | -526 | -510 | 115.41 | 0 | 0 | Yes
2030-02-02 18:00 | 2030 33% ECP + 2.6 GW Offshore | -700 | -526 | -510 | 195.59 | 0 | 0 | Yes
2030-02-02 19:00 | 2030 33% ECP + 2.6 GW Offshore | -700 | -526 | -510 | -104.41 | 0 | 0 | Yes
2030-02-02 20:00 | 2030 33% ECP + 2.6 GW Offshore | -700 | -526 | -510 | 54.07 | 0 | 0 | Yes
2030-02-02 21:00 | 2030 33% ECP + 2.6 GW Offshore | -700 | -526 | -510 | 354.07 | 0 | 0 | Yes
2030-02-02 22:00 | 2030 33% ECP + 2.6 GW Offshore | -700 | -226 | -210 | 510 | 0 | 0 | Yes
2030-02-02 23:00 | 2030 33% ECP + 2.6 GW Offshore | -700 | 74 | 90 | 510 | 0 | 0 | Yes
2030-02-03 | 2030 33% ECP + 2.6 GW Offshore | -700 | 374 | 390 | 240.1 | 0 | 0 | Yes
2030-02-03 01:00 | 2030 33% ECP + 2.6 GW Offshore | -700 | 505 | 510 | 112.55 | 0 | 0 | Yes
2030-02-03 02:00 | 2030 33% ECP + 2.6 GW Offshore | -700 | 505 | 510 | 159.47 | 0 | 0 | Yes
2030-02-03 03:00 | 2030 33% ECP + 2.6 GW Offshore | -700 | 505 | 510 | 201.16 | 0 | 0 | Yes
2030-02-03 04:00 | 2030 33% ECP + 2.6 GW Offshore | -700 | 505 | 510 | 136.61 | 0 | 0 | Yes
2030-02-03 05:00 | 2030 33% ECP + 2.6 GW Offshore | -700 | 505 | 510 | 170.54 | 0 | 0 | Yes
2030-02-03 06:00 | 2030 33% ECP + 2.6 GW Offshore | -700 | 505 | 510 | 255.17 | 0 | 0 | Yes
2030-02-03 07:00 | 2030 33% ECP + 2.6 GW Offshore | -700 | 505 | 510 | 266.12 | 0 | 0 | Yes
2030-02-03 08:00 | 2030 33% ECP + 2.6 GW Offshore | -700 | 505 | 510 | 242.94 | 0 | 0 | Yes
2030-02-03 09:00 | 2030 33% ECP + 2.6 GW Offshore | -700 | 505 | 510 | 487.76 | 0 | 0 | Yes
2030-02-03 10:00 | 2030 33% ECP + 2.6 GW Offshore | -700 | 505 | 510 | 510 | 0 | 0 | Yes
2030-02-03 11:00 | 2030 33% ECP + 2.6 GW Offshore | -700 | 505 | 510 | 510 | 0 | 0 | Yes
2030-02-03 12:00 | 2030 33% ECP + 2.6 GW Offshore | -700 | 505 | 510 | 457.74 | 0 | 0 | Yes
2030-02-03 13:00 | 2030 33% ECP + 2.6 GW Offshore | -700 | 505 | 510 | 413.28 | 0 | 0 | Yes
2030-02-03 14:00 | 2030 33% ECP + 2.6 GW Offshore | -700 | 505 | 510 | 510 | 0 | 0 | Yes
2030-02-03 15:00 | 2030 33% ECP + 2.6 GW Offshore | -700 | 505 | 510 | 455.78 | 0 | 0 | Yes
2030-02-03 16:00 | 2030 33% ECP + 2.6 GW Offshore | -700 | 505 | 510 | 510 | 0 | 0 | Yes
2030-02-03 17:00 | 2030 33% ECP + 2.6 GW Offshore | -700 | 505 | 510 | 510 | 0 | 0 | Yes
2030-02-03 18:00 | 2030 33% ECP + 2.6 GW Offshore | -700 | 505 | 510 | 510 | 0 | 0 | Yes
2030-02-03 19:00 | 2030 33% ECP + 2.6 GW Offshore | -700 | 505 | 510 | 510 | 0 | 0 | Yes
2030-02-03 20:00 | 2030 33% ECP + 2.6 GW Offshore | -700 | 505 | 510 | 510 | 0 | 0 | Yes
2030-02-03 21:00 | 2030 33% ECP + 2.6 GW Offshore | -700 | 505 | 510 | 510 | 0 | 0 | Yes
2030-02-03 22:00 | 2030 33% ECP + 2.6 GW Offshore | -700 | 505 | 510 | 510 | 0 | 0 | Yes
2030-02-03 23:00 | 2030 33% ECP + 2.6 GW Offshore | -700 | 505 | 510 | 510 | 0 | 0 | Yes
2030-02-04 | 2030 33% ECP + 2.6 GW Offshore | -700 | 505 | 510 | 510 | 0 | 0 | Yes
2030-02-04 01:00 | 2030 33% ECP + 2.6 GW Offshore | -700 | 505 | 510 | 363.48 | 0 | 0 | Yes
2030-02-04 02:00 | 2030 33% ECP + 2.6 GW Offshore | -700 | 505 | 510 | 63.48 | 0 | 0 | Yes
2030-02-04 03:00 | 2030 33% ECP + 2.6 GW Offshore | -700 | 505 | 510 | 0 | 0 | 0 | Yes
2030-02-04 04:00 | 2030 33% ECP + 2.6 GW Offshore | -700 | 505 | 510 | 0 | 0 | 0 | Yes
2030-02-04 05:00 | 2030 33% ECP + 2.6 GW Offshore | -700 | 505 | 510 | 2.45 | 0 | 0 | Yes
2030-02-04 06:00 | 2030 33% ECP + 2.6 GW Offshore | -700 | 505 | 510 | 302.45 | 0 | 0 | Yes
2030-02-04 07:00 | 2030 33% ECP + 2.6 GW Offshore | -700 | 505 | 510 | 510 | 0 | 0 | Yes
2030-02-04 08:00 | 2030 33% ECP + 2.6 GW Offshore | -700 | 505 | 510 | 510 | 0 | 0 | Yes
2030-02-04 09:00 | 2030 33% ECP + 2.6 GW Offshore | -700 | 505 | 510 | 510 | 0 | 0 | Yes
2030-02-04 10:00 | 2030 33% ECP + 2.6 GW Offshore | -700 | 505 | 510 | 510 | 0 | 0 | Yes
2030-02-04 11:00 | 2030 33% ECP + 2.6 GW Offshore | -700 | 505 | 510 | 510 | 0 | 0 | Yes
2030-02-04 12:00 | 2030 33% ECP + 2.6 GW Offshore | -700 | 505 | 510 | 510 | 0 | 0 | Yes
2030-02-04 13:00 | 2030 33% ECP + 2.6 GW Offshore | -700 | 505 | 510 | 510 | 0 | 0 | Yes
2030-02-04 14:00 | 2030 33% ECP + 2.6 GW Offshore | -700 | 505 | 510 | 510 | 0 | 0 | Yes
2030-02-04 15:00 | 2030 33% ECP + 2.6 GW Offshore | -280 | 300 | 510 | 311.27 | 0 | 0 | No
2030-02-04 16:00 | 2030 33% ECP + 2.6 GW Offshore | 140 | 0 | 210 | 11.27 | 0 | 0 | No
2030-02-04 17:00 | 2030 33% ECP + 2.6 GW Offshore | 560 | 300 | 510 | 311.27 | 0 | 0 | No
2030-02-04 18:00 | 2030 33% ECP + 2.6 GW Offshore | 700 | 505 | 510 | 510 | 0 | 0 | No
2030-02-04 19:00 | 2030 33% ECP + 2.6 GW Offshore | 700 | 505 | 510 | 510 | 0 | 0 | No
2030-02-04 20:00 | 2030 33% ECP + 2.6 GW Offshore | 700 | 505 | 510 | 510 | 0 | 0 | No
2030-02-04 21:00 | 2030 33% ECP + 2.6 GW Offshore | 700 | 505 | 510 | 510 | 0 | 0 | No
2030-02-04 22:00 | 2030 33% ECP + 2.6 GW Offshore | 700 | 505 | 510 | 510 | 0 | 0 | No
2030-02-04 23:00 | 2030 33% ECP + 2.6 GW Offshore | 700 | 358.68 | 510 | 510 | 0 | 0 | No
2030-02-05 | 2030 33% ECP + 2.6 GW Offshore | 700 | 505 | 510 | 510 | 0 | 0 | No
2030-02-05 01:00 | 2030 33% ECP + 2.6 GW Offshore | 700 | 505 | 510 | 510 | 0 | 0 | No
2030-02-05 02:00 | 2030 33% ECP + 2.6 GW Offshore | 700 | 505 | 510 | 510 | 0 | 0 | No
2030-02-05 03:00 | 2030 33% ECP + 2.6 GW Offshore | 700 | 505 | 510 | 510 | 0 | 0 | No
2030-02-05 04:00 | 2030 33% ECP + 2.6 GW Offshore | 700 | 505 | 510 | 510 | 0 | 0 | No
2030-02-05 05:00 | 2030 33% ECP + 2.6 GW Offshore | 280 | 300 | 466.89 | 300 | 0 | 0 | No
2030-02-05 06:00 | 2030 33% ECP + 2.6 GW Offshore | -140 | 0 | 166.89 | 0 | 0 | 0 | No
2030-02-05 07:00 | 2030 33% ECP + 2.6 GW Offshore | -447.56 | 0 | 0 | 0 | 0 | 0 | No
2030-02-05 08:00 | 2030 33% ECP + 2.6 GW Offshore | -700 | 0 | -300 | -54.62 | 0 | 0 | No
2030-02-05 09:00 | 2030 33% ECP + 2.6 GW Offshore | -280 | 0 | -94.86 | 0 | 0 | 0 | No
2030-02-05 10:00 | 2030 33% ECP + 2.6 GW Offshore | -478.44 | -300 | -394.86 | 0 | 0 | 0 | No
2030-02-05 11:00 | 2030 33% ECP + 2.6 GW Offshore | -700 | -319.55 | -510 | 66.14 | 0 | 0 | No
2030-02-05 12:00 | 2030 33% ECP + 2.6 GW Offshore | -700 | -19.55 | -510 | 28.11 | 0 | 0 | No
2030-02-05 13:00 | 2030 33% ECP + 2.6 GW Offshore | -700 | -1.86 | -300 | 52.85 | 0 | 0 | No
2030-02-05 14:00 | 2030 33% ECP + 2.6 GW Offshore | -700 | 0 | 0 | 66.39 | 0 | 0 | No
2030-02-05 15:00 | 2030 33% ECP + 2.6 GW Offshore | -700 | 0 | -45.25 | 84.66 | 0 | 0 | No
2030-02-05 16:00 | 2030 33% ECP + 2.6 GW Offshore | -280 | 0 | -306.21 | 0 | 0 | 0 | No
2030-02-05 17:00 | 2030 33% ECP + 2.6 GW Offshore | -700 | -98.98 | -210 | -99.46 | 0 | 0 | No
2030-02-05 18:00 | 2030 33% ECP + 2.6 GW Offshore | -414.47 | -398.98 | -510 | -399.46 | 0 | 0 | No
2030-02-05 19:00 | 2030 33% ECP + 2.6 GW Offshore | 5.53 | -98.98 | -217.34 | -99.46 | 0 | 0 | No
2030-02-05 20:00 | 2030 33% ECP + 2.6 GW Offshore | 425.53 | 201.02 | 82.66 | 200.54 | 0 | 0 | No
2030-02-05 21:00 | 2030 33% ECP + 2.6 GW Offshore | 420 | 0 | 175.18 | 19.35 | 0 | 0 | No
2030-02-05 22:00 | 2030 33% ECP + 2.6 GW Offshore | 0 | 0 | -37.52 | 0 | 0 | 0 | No
2030-02-05 23:00 | 2030 33% ECP + 2.6 GW Offshore | 19.23 | 0 | 0 | 147.08 | 0 | 0 | No
2030-02-06 | 2030 33% ECP + 2.6 GW Offshore | 140 | 0 | 300 | 447.08 | 0 | 0 | No
2030-02-06 01:00 | 2030 33% ECP + 2.6 GW Offshore | 560 | 0 | 510 | 349.89 | 0 | 0 | No
2030-02-06 02:00 | 2030 33% ECP + 2.6 GW Offshore | 140 | 0 | 510 | 349.89 | 0 | 0 | No
2030-02-06 03:00 | 2030 33% ECP + 2.6 GW Offshore | -280 | 0 | 510 | 510 | 0 | 0 | No
2030-02-06 04:00 | 2030 33% ECP + 2.6 GW Offshore | -700 | 0 | 300 | 210 | 0 | 0 | No
2030-02-06 05:00 | 2030 33% ECP + 2.6 GW Offshore | -700 | 0 | 0 | 0 | 0 | 0 | No
2030-02-06 06:00 | 2030 33% ECP + 2.6 GW Offshore | -700 | -300 | -300 | -300 | 0 | 0 | No
2030-02-06 07:00 | 2030 33% ECP + 2.6 GW Offshore | -700 | -226 | -510 | -210 | 0 | 0 | No
2030-02-06 08:00 | 2030 33% ECP + 2.6 GW Offshore | -700 | -526 | -510 | -510 | 0 | 0 | No
2030-02-06 09:00 | 2030 33% ECP + 2.6 GW Offshore | -280 | -226 | -510 | -210 | 0 | 0 | No
2030-02-06 10:00 | 2030 33% ECP + 2.6 GW Offshore | 0 | -212.92 | -510 | -42.13 | 0 | 0 | No
2030-02-06 11:00 | 2030 33% ECP + 2.6 GW Offshore | 0 | -512.92 | -510 | -147.57 | 0 | 0 | No
2030-02-06 12:00 | 2030 33% ECP + 2.6 GW Offshore | -416.05 | -526 | -510 | -186.91 | 0 | 0 | No
2030-02-06 13:00 | 2030 33% ECP + 2.6 GW Offshore | -700 | -526 | -510 | -85.12 | 0 | 0 | No
2030-02-06 14:00 | 2030 33% ECP + 2.6 GW Offshore | -280 | -526 | -510 | -182.95 | 0 | 0 | No
2030-02-06 15:00 | 2030 33% ECP + 2.6 GW Offshore | -487.38 | -526 | -510 | -210 | 0 | 0 | No
2030-02-06 16:00 | 2030 33% ECP + 2.6 GW Offshore | -280 | -526 | -510 | -510 | 0 | 0 | No
2030-02-06 17:00 | 2030 33% ECP + 2.6 GW Offshore | -700 | -526 | -510 | -510 | 0 | 0 | No
2030-02-06 18:00 | 2030 33% ECP + 2.6 GW Offshore | -700 | -526 | -510 | -510 | 0 | 0 | No
2030-02-06 19:00 | 2030 33% ECP + 2.6 GW Offshore | -280 | -526 | -510 | -510 | 0 | 0 | No
2030-02-06 20:00 | 2030 33% ECP + 2.6 GW Offshore | -661.05 | -526 | -510 | -503.89 | 0 | 0 | No
2030-02-06 21:00 | 2030 33% ECP + 2.6 GW Offshore | -700 | -526 | -510 | -510 | 0 | 0 | No
2030-02-06 22:00 | 2030 33% ECP + 2.6 GW Offshore | -700 | -526 | -510 | -271.71 | 0 | 0 | No
2030-02-06 23:00 | 2030 33% ECP + 2.6 GW Offshore | -700 | -526 | -510 | -403.59 | 0 | 0 | No
2030-02-07 | 2030 33% ECP + 2.6 GW Offshore | -700 | -526 | -510 | -112.15 | 0 | 0 | No
2030-02-07 01:00 | 2030 33% ECP + 2.6 GW Offshore | -700 | -526 | -510 | -61.02 | 0 | 0 | Yes
2030-02-07 02:00 | 2030 33% ECP + 2.6 GW Offshore | -700 | -526 | -510 | -50.64 | 0 | 0 | Yes
2030-02-07 03:00 | 2030 33% ECP + 2.6 GW Offshore | -700 | -526 | -510 | -350.64 | 0 | 0 | Yes
2030-02-07 04:00 | 2030 33% ECP + 2.6 GW Offshore | -700 | -526 | -510 | -228.41 | 0 | 0 | Yes
2030-02-07 05:00 | 2030 33% ECP + 2.6 GW Offshore | -700 | -526 | -510 | -102.03 | 0 | 0 | Yes
2030-02-07 06:00 | 2030 33% ECP + 2.6 GW Offshore | -700 | -526 | -510 | 67.9 | 0 | 0 | Yes
2030-02-07 07:00 | 2030 33% ECP + 2.6 GW Offshore | -700 | -526 | -510 | -108.55 | 0 | 0 | Yes
2030-02-07 08:00 | 2030 33% ECP + 2.6 GW Offshore | -700 | -526 | -510 | -272.84 | 0 | 0 | Yes
2030-02-07 09:00 | 2030 33% ECP + 2.6 GW Offshore | -700 | -526 | -510 | -309.03 | 0 | 0 | Yes
2030-02-07 10:00 | 2030 33% ECP + 2.6 GW Offshore | -700 | -526 | -510 | -20.54 | 0 | 0 | Yes
2030-02-07 11:00 | 2030 33% ECP + 2.6 GW Offshore | -700 | -526 | -510 | -108.81 | 0 | 0 | Yes
2030-02-07 12:00 | 2030 33% ECP + 2.6 GW Offshore | -700 | -526 | -510 | -102.94 | 0 | 0 | Yes
2030-02-07 13:00 | 2030 33% ECP + 2.6 GW Offshore | -700 | -526 | -510 | 197.06 | 0 | 0 | Yes
2030-02-07 14:00 | 2030 33% ECP + 2.6 GW Offshore | -700 | -496.92 | -510 | 497.06 | 0 | 0 | Yes
2030-02-07 15:00 | 2030 33% ECP + 2.6 GW Offshore | -700 | -226 | -210 | 254.26 | 0 | 0 | Yes
2030-02-07 16:00 | 2030 33% ECP + 2.6 GW Offshore | -700 | -526 | -510 | -45.74 | 0 | 0 | Yes
2030-02-07 17:00 | 2030 33% ECP + 2.6 GW Offshore | -700 | -526 | -510 | -345.74 | 0 | 0 | Yes
2030-02-07 18:00 | 2030 33% ECP + 2.6 GW Offshore | -700 | -526 | -510 | -510 | 0 | 0 | Yes
2030-02-07 19:00 | 2030 33% ECP + 2.6 GW Offshore | -700 | -526 | -510 | -500.77 | 0 | 0 | Yes
2030-02-07 20:00 | 2030 33% ECP + 2.6 GW Offshore | -700 | -226 | -210 | -200.77 | 0 | 0 | Yes
2030-02-07 21:00 | 2030 33% ECP + 2.6 GW Offshore | -700 | 74 | 90 | 99.23 | 0 | 0 | Yes
2030-02-07 22:00 | 2030 33% ECP + 2.6 GW Offshore | -700 | 374 | 390 | 399.23 | 0 | 0 | Yes
2030-02-07 23:00 | 2030 33% ECP + 2.6 GW Offshore | -700 | 505 | 510 | 510 | 0 | 0 | Yes
2030-02-08 | 2030 33% ECP + 2.6 GW Offshore | -700 | 505 | 510 | 510 | 0 | 0 | Yes
2030-02-08 01:00 | 2030 33% ECP + 2.6 GW Offshore | -700 | 505 | 510 | 510 | 0 | 0 | Yes
2030-02-08 02:00 | 2030 33% ECP + 2.6 GW Offshore | -700 | 505 | 510 | 510 | 0 | 0 | Yes
2030-02-08 03:00 | 2030 33% ECP + 2.6 GW Offshore | -700 | 505 | 510 | 510 | 0 | 0 | Yes
2030-02-08 04:00 | 2030 33% ECP + 2.6 GW Offshore | -700 | 505 | 510 | 510 | 0 | 0 | Yes
2030-02-08 05:00 | 2030 33% ECP + 2.6 GW Offshore | -700 | 505 | 510 | 510 | 0 | 0 | Yes
2030-02-08 06:00 | 2030 33% ECP + 2.6 GW Offshore | -700 | 505 | 510 | 510 | 0 | 0 | Yes
2030-02-08 07:00 | 2030 33% ECP + 2.6 GW Offshore | -700 | 505 | 510 | 510 | 0 | 0 | Yes
2030-02-08 08:00 | 2030 33% ECP + 2.6 GW Offshore | -700 | 505 | 510 | 510 | 0 | 0 | Yes
2030-02-08 09:00 | 2030 33% ECP + 2.6 GW Offshore | -700 | 205 | 381.87 | 210 | 0 | 0 | Yes
2030-02-08 10:00 | 2030 33% ECP + 2.6 GW Offshore | -700 | 505 | 510 | 510 | 0 | 0 | Yes
2030-02-08 11:00 | 2030 33% ECP + 2.6 GW Offshore | -700 | 505 | 510 | 510 | 0 | 0 | Yes
2030-02-08 12:00 | 2030 33% ECP + 2.6 GW Offshore | -700 | 505 | 510 | 510 | 0 | 0 | Yes
2030-02-08 13:00 | 2030 33% ECP + 2.6 GW Offshore | -700 | 505 | 510 | 510 | 0 | 0 | Yes
2030-02-08 14:00 | 2030 33% ECP + 2.6 GW Offshore | -700 | 505 | 510 | 510 | 0 | 0 | Yes
2030-02-08 15:00 | 2030 33% ECP + 2.6 GW Offshore | -700 | 505 | 510 | 510 | 0 | 0 | Yes
2030-02-08 16:00 | 2030 33% ECP + 2.6 GW Offshore | -700 | 505 | 510 | 510 | 0 | 0 | Yes
2030-02-08 17:00 | 2030 33% ECP + 2.6 GW Offshore | -700 | 300 | 296.42 | 410.35 | 0 | 0 | Yes
2030-02-08 18:00 | 2030 33% ECP + 2.6 GW Offshore | -700 | 0 | -3.58 | 110.35 | 0 | 0 | Yes
2030-02-08 19:00 | 2030 33% ECP + 2.6 GW Offshore | -700 | 172.77 | 210 | 410.35 | 0 | 0 | Yes
2030-02-08 20:00 | 2030 33% ECP + 2.6 GW Offshore | -700 | 472.77 | 510 | 510 | 0 | 0 | Yes
2030-02-08 21:00 | 2030 33% ECP + 2.6 GW Offshore | -700 | 505 | 510 | 510 | 0 | 0 | Yes
2030-02-08 22:00 | 2030 33% ECP + 2.6 GW Offshore | -700 | 505 | 510 | 510 | 0 | 0 | Yes
2030-02-08 23:00 | 2030 33% ECP + 2.6 GW Offshore | -700 | 505 | 510 | 510 | 0 | 0 | Yes
2030-02-09 | 2030 33% ECP + 2.6 GW Offshore | -700 | 505 | 510 | 510 | 0 | 0 | Yes
2030-02-09 01:00 | 2030 33% ECP + 2.6 GW Offshore | -700 | 505 | 510 | 510 | 0 | 0 | Yes
2030-02-09 02:00 | 2030 33% ECP + 2.6 GW Offshore | -700 | 505 | 510 | 510 | 0 | 0 | Yes
2030-02-09 03:00 | 2030 33% ECP + 2.6 GW Offshore | -700 | 505 | 510 | 510 | 0 | 0 | Yes
2030-02-09 04:00 | 2030 33% ECP + 2.6 GW Offshore | -700 | 505 | 510 | 510 | 0 | 0 | Yes
2030-02-09 05:00 | 2030 33% ECP + 2.6 GW Offshore | -700 | 505 | 510 | 510 | 0 | 0 | Yes
2030-02-09 06:00 | 2030 33% ECP + 2.6 GW Offshore | -700 | 374 | 390 | 390 | 0 | 0 | Yes
2030-02-09 07:00 | 2030 33% ECP + 2.6 GW Offshore | -700 | 74 | 90 | 90 | 0 | 0 | Yes
2030-02-09 08:00 | 2030 33% ECP + 2.6 GW Offshore | -700 | -226 | -210 | -210 | 0 | 0 | Yes
2030-02-09 09:00 | 2030 33% ECP + 2.6 GW Offshore | -700 | -526 | -510 | -510 | 0 | 0 | Yes
2030-02-09 10:00 | 2030 33% ECP + 2.6 GW Offshore | -700 | -526 | -510 | -510 | 0 | 0 | Yes
2030-02-09 11:00 | 2030 33% ECP + 2.6 GW Offshore | -700 | -526 | -510 | -510 | 0 | 0 | Yes
2030-02-09 12:00 | 2030 33% ECP + 2.6 GW Offshore | -700 | -526 | -510 | -510 | 0 | 0 | Yes
2030-02-09 13:00 | 2030 33% ECP + 2.6 GW Offshore | -700 | -526 | -510 | -510 | 0 | 0 | Yes
2030-02-09 14:00 | 2030 33% ECP + 2.6 GW Offshore | -700 | -226 | -510 | -452.18 | 0 | 0 | Yes
2030-02-09 15:00 | 2030 33% ECP + 2.6 GW Offshore | -700 | -226 | -210 | -210 | 0 | 0 | Yes
2030-02-09 16:00 | 2030 33% ECP + 2.6 GW Offshore | -700 | -526 | -510 | -510 | 0 | 0 | Yes
2030-02-09 17:00 | 2030 33% ECP + 2.6 GW Offshore | -700 | -526 | -510 | -510 | 0 | 0 | Yes
2030-02-09 18:00 | 2030 33% ECP + 2.6 GW Offshore | -700 | -526 | -510 | -510 | 0 | 0 | Yes
2030-02-09 19:00 | 2030 33% ECP + 2.6 GW Offshore | -700 | -226 | -210 | -210 | 0 | 0 | Yes
2030-02-09 20:00 | 2030 33% ECP + 2.6 GW Offshore | -700 | 74 | 90 | 90 | 0 | 0 | Yes
2030-02-09 21:00 | 2030 33% ECP + 2.6 GW Offshore | -700 | 374 | 390 | 390 | 0 | 0 | Yes
2030-02-09 22:00 | 2030 33% ECP + 2.6 GW Offshore | -700 | 505 | 510 | 510 | 0 | 0 | Yes
2030-02-09 23:00 | 2030 33% ECP + 2.6 GW Offshore | -700 | 505 | 510 | 510 | 0 | 0 | Yes
2030-02-10 | 2030 33% ECP + 2.6 GW Offshore | -700 | 505 | 510 | 447.88 | 0 | 0 | Yes
2030-02-10 01:00 | 2030 33% ECP + 2.6 GW Offshore | -700 | 505 | 510 | 217.86 | 0 | 0 | Yes
2030-02-10 02:00 | 2030 33% ECP + 2.6 GW Offshore | -700 | 505 | 510 | 225.3 | 0 | 0 | Yes
2030-02-10 03:00 | 2030 33% ECP + 2.6 GW Offshore | -700 | 505 | 510 | 385.52 | 0 | 0 | Yes
2030-02-10 04:00 | 2030 33% ECP + 2.6 GW Offshore | -700 | 505 | 510 | 372.29 | 0 | 0 | Yes
2030-02-10 05:00 | 2030 33% ECP + 2.6 GW Offshore | -700 | 505 | 510 | 98.22 | 0 | 0 | Yes
2030-02-10 06:00 | 2030 33% ECP + 2.6 GW Offshore | -700 | 505 | 510 | 64.87 | 0 | 0 | Yes
2030-02-10 07:00 | 2030 33% ECP + 2.6 GW Offshore | -700 | 505 | 510 | 246.57 | 0 | 0 | Yes
2030-02-10 08:00 | 2030 33% ECP + 2.6 GW Offshore | -700 | 505 | 510 | 396.63 | 0 | 0 | Yes
2030-02-10 09:00 | 2030 33% ECP + 2.6 GW Offshore | -700 | 505 | 510 | 200.21 | 0 | 0 | Yes
2030-02-10 10:00 | 2030 33% ECP + 2.6 GW Offshore | -700 | 505 | 510 | 364.71 | 0 | 0 | Yes
2030-02-10 11:00 | 2030 33% ECP + 2.6 GW Offshore | -700 | 505 | 510 | 510 | 0 | 0 | Yes
2030-02-10 12:00 | 2030 33% ECP + 2.6 GW Offshore | -700 | 505 | 510 | 296.63 | 0 | 0 | Yes
2030-02-10 13:00 | 2030 33% ECP + 2.6 GW Offshore | -700 | 505 | 510 | 510 | 0 | 0 | Yes
2030-02-10 14:00 | 2030 33% ECP + 2.6 GW Offshore | -700 | 505 | 510 | 510 | 0 | 0 | Yes
2030-02-10 15:00 | 2030 33% ECP + 2.6 GW Offshore | -700 | 505 | 510 | 263.82 | 0 | 0 | Yes
2030-02-10 16:00 | 2030 33% ECP + 2.6 GW Offshore | -700 | 505 | 510 | 459.76 | 0 | 0 | Yes
2030-02-10 17:00 | 2030 33% ECP + 2.6 GW Offshore | -700 | 505 | 510 | 346.4 | 0 | 0 | Yes
2030-02-10 18:00 | 2030 33% ECP + 2.6 GW Offshore | -700 | 505 | 510 | 466.83 | 0 | 0 | Yes
2030-02-10 19:00 | 2030 33% ECP + 2.6 GW Offshore | -700 | 505 | 510 | 510 | 0 | 0 | Yes
2030-02-10 20:00 | 2030 33% ECP + 2.6 GW Offshore | -700 | 505 | 510 | 510 | 0 | 0 | Yes
2030-02-10 21:00 | 2030 33% ECP + 2.6 GW Offshore | -700 | 505 | 510 | 510 | 0 | 0 | Yes
2030-02-10 22:00 | 2030 33% ECP + 2.6 GW Offshore | -700 | 505 | 510 | 460.29 | 0 | 0 | Yes
2030-02-10 23:00 | 2030 33% ECP + 2.6 GW Offshore | -700 | 505 | 510 | 314.1 | 0 | 0 | Yes
2030-02-11 | 2030 33% ECP + 2.6 GW Offshore | -700 | 505 | 510 | 256.95 | 0 | 0 | Yes
2030-02-11 01:00 | 2030 33% ECP + 2.6 GW Offshore | -700 | 505 | 510 | 202.85 | 0 | 0 | Yes
2030-02-11 02:00 | 2030 33% ECP + 2.6 GW Offshore | -700 | 505 | 510 | 208.37 | 0 | 0 | Yes
2030-02-11 03:00 | 2030 33% ECP + 2.6 GW Offshore | -700 | 505 | 510 | 162.61 | 0 | 0 | Yes
2030-02-11 04:00 | 2030 33% ECP + 2.6 GW Offshore | -700 | 505 | 510 | 203.87 | 0 | 0 | Yes
2030-02-11 05:00 | 2030 33% ECP + 2.6 GW Offshore | -700 | 505 | 510 | 110.55 | 0 | 0 | Yes
2030-02-11 06:00 | 2030 33% ECP + 2.6 GW Offshore | -700 | 505 | 510 | 157.32 | 0 | 0 | Yes
2030-02-11 07:00 | 2030 33% ECP + 2.6 GW Offshore | -700 | 505 | 510 | 457.32 | 0 | 0 | Yes
2030-02-11 08:00 | 2030 33% ECP + 2.6 GW Offshore | -700 | 505 | 510 | 510 | 0 | 0 | Yes
2030-02-11 09:00 | 2030 33% ECP + 2.6 GW Offshore | -700 | 505 | 510 | 510 | 0 | 0 | Yes
2030-02-11 10:00 | 2030 33% ECP + 2.6 GW Offshore | -700 | 505 | 510 | 510 | 0 | 0 | Yes
2030-02-11 11:00 | 2030 33% ECP + 2.6 GW Offshore | -700 | 505 | 510 | 510 | 0 | 0 | Yes
2030-02-11 12:00 | 2030 33% ECP + 2.6 GW Offshore | -700 | 505 | 510 | 510 | 0 | 0 | Yes
2030-02-11 13:00 | 2030 33% ECP + 2.6 GW Offshore | -700 | 505 | 510 | 510 | 0 | 0 | Yes
2030-02-11 14:00 | 2030 33% ECP + 2.6 GW Offshore | -700 | 505 | 510 | 510 | 0 | 0 | Yes
2030-02-11 15:00 | 2030 33% ECP + 2.6 GW Offshore | -700 | 505 | 510 | 510 | 0 | 0 | Yes
2030-02-11 16:00 | 2030 33% ECP + 2.6 GW Offshore | -700 | 505 | 510 | 510 | 0 | 0 | Yes
2030-02-11 17:00 | 2030 33% ECP + 2.6 GW Offshore | -700 | 505 | 510 | 510 | 0 | 0 | Yes
2030-02-11 18:00 | 2030 33% ECP + 2.6 GW Offshore | -700 | 505 | 510 | 510 | 0 | 0 | Yes
2030-02-11 19:00 | 2030 33% ECP + 2.6 GW Offshore | -700 | 505 | 510 | 510 | 0 | 0 | Yes
2030-02-11 20:00 | 2030 33% ECP + 2.6 GW Offshore | -700 | 505 | 510 | 510 | 0 | 0 | Yes
2030-02-11 21:00 | 2030 33% ECP + 2.6 GW Offshore | -700 | 505 | 510 | 510 | 0 | 0 | Yes
2030-02-11 22:00 | 2030 33% ECP + 2.6 GW Offshore | -700 | 505 | 510 | 510 | 0 | 0 | Yes
2030-02-11 23:00 | 2030 33% ECP + 2.6 GW Offshore | -700 | 505 | 510 | 510 | 0 | 0 | Yes
2030-02-12 | 2030 33% ECP + 2.6 GW Offshore | -700 | 505 | 510 | 510 | 0 | 0 | Yes
2030-02-12 01:00 | 2030 33% ECP + 2.6 GW Offshore | -700 | 505 | 510 | 510 | 0 | 0 | Yes
2030-02-12 02:00 | 2030 33% ECP + 2.6 GW Offshore | -700 | 505 | 510 | 510 | 0 | 0 | Yes
2030-02-12 03:00 | 2030 33% ECP + 2.6 GW Offshore | -700 | 505 | 510 | 510 | 0 | 0 | Yes
2030-02-12 04:00 | 2030 33% ECP + 2.6 GW Offshore | -700 | 505 | 510 | 510 | 0 | 0 | Yes
2030-02-12 05:00 | 2030 33% ECP + 2.6 GW Offshore | -700 | 505 | 510 | 510 | 0 | 0 | Yes
2030-02-12 06:00 | 2030 33% ECP + 2.6 GW Offshore | -700 | 505 | 510 | 510 | 0 | 0 | Yes
2030-02-12 07:00 | 2030 33% ECP + 2.6 GW Offshore | -700 | 505 | 510 | 510 | 0 | 0 | No
2030-02-12 08:00 | 2030 33% ECP + 2.6 GW Offshore | -700 | 505 | 510 | 510 | 0 | 0 | No
2030-02-12 09:00 | 2030 33% ECP + 2.6 GW Offshore | -700 | 505 | 510 | 510 | 0 | 0 | No
2030-02-12 10:00 | 2030 33% ECP + 2.6 GW Offshore | -700 | 505 | 510 | 510 | 0 | 0 | Yes
2030-02-12 11:00 | 2030 33% ECP + 2.6 GW Offshore | -700 | 505 | 510 | 510 | 0 | 0 | Yes
2030-02-12 12:00 | 2030 33% ECP + 2.6 GW Offshore | -700 | 505 | 510 | 510 | 0 | 0 | No
2030-02-12 13:00 | 2030 33% ECP + 2.6 GW Offshore | -700 | 505 | 510 | 510 | 0 | 0 | No
2030-02-12 14:00 | 2030 33% ECP + 2.6 GW Offshore | -281.88 | 505 | 510 | 510 | 0 | 0 | No
2030-02-12 15:00 | 2030 33% ECP + 2.6 GW Offshore | -113.4 | 505 | 510 | 510 | 0 | 0 | No
2030-02-12 16:00 | 2030 33% ECP + 2.6 GW Offshore | -348.25 | 205 | 210 | 222.73 | 0 | 0 | No
2030-02-12 17:00 | 2030 33% ECP + 2.6 GW Offshore | -700 | -95 | -90 | 160.05 | 0 | 0 | No
2030-02-12 18:00 | 2030 33% ECP + 2.6 GW Offshore | -700 | -395 | -390 | 214.92 | 0 | 0 | No
2030-02-12 19:00 | 2030 33% ECP + 2.6 GW Offshore | -280 | -526 | -510 | 510 | 0 | 0 | No
2030-02-12 20:00 | 2030 33% ECP + 2.6 GW Offshore | -700 | -526 | -510 | 510 | 0 | 0 | No
2030-02-12 21:00 | 2030 33% ECP + 2.6 GW Offshore | -700 | -526 | -510 | 288.87 | 0 | 0 | Yes
2030-02-12 22:00 | 2030 33% ECP + 2.6 GW Offshore | -700 | -526 | -510 | -11.13 | 0 | 0 | Yes
2030-02-12 23:00 | 2030 33% ECP + 2.6 GW Offshore | -700 | -226 | -210 | 288.87 | 0 | 0 | Yes
2030-02-13 | 2030 33% ECP + 2.6 GW Offshore | -700 | 74 | 90 | 510 | 0 | 0 | Yes
2030-02-13 01:00 | 2030 33% ECP + 2.6 GW Offshore | -700 | 374 | 390 | 510 | 0 | 0 | Yes
2030-02-13 02:00 | 2030 33% ECP + 2.6 GW Offshore | -700 | 505 | 510 | 412.48 | 0 | 0 | Yes
2030-02-13 03:00 | 2030 33% ECP + 2.6 GW Offshore | -700 | 505 | 510 | 198.01 | 0 | 0 | Yes
2030-02-13 04:00 | 2030 33% ECP + 2.6 GW Offshore | -700 | 505 | 510 | 427.98 | 0 | 0 | Yes
2030-02-13 05:00 | 2030 33% ECP + 2.6 GW Offshore | -281.33 | 505 | 510 | 461.05 | 0 | 0 | Yes
2030-02-13 06:00 | 2030 33% ECP + 2.6 GW Offshore | 138.67 | 505 | 510 | 461.05 | 0 | 0 | Yes
2030-02-13 07:00 | 2030 33% ECP + 2.6 GW Offshore | 558.67 | 505 | 510 | 510 | 0 | 0 | Yes
2030-02-13 08:00 | 2030 33% ECP + 2.6 GW Offshore | 700 | 205 | 210 | 277.27 | 0 | 0 | No
2030-02-13 09:00 | 2030 33% ECP + 2.6 GW Offshore | 513.95 | -95 | -90 | 88.92 | 0 | 0 | No
2030-02-13 10:00 | 2030 33% ECP + 2.6 GW Offshore | 93.95 | -387.32 | -390 | 388.92 | 0 | 0 | No
2030-02-13 11:00 | 2030 33% ECP + 2.6 GW Offshore | -326.05 | -526 | -510 | 272.4 | 0 | 0 | No
2030-02-13 12:00 | 2030 33% ECP + 2.6 GW Offshore | -700 | -526 | -510 | -27.6 | 0 | 0 | No
2030-02-13 13:00 | 2030 33% ECP + 2.6 GW Offshore | -639.15 | -526 | -510 | -237.12 | 0 | 0 | No
2030-02-13 14:00 | 2030 33% ECP + 2.6 GW Offshore | -219.15 | -526 | -510 | 62.88 | 0 | 0 | No
2030-02-13 15:00 | 2030 33% ECP + 2.6 GW Offshore | 200.85 | -526 | -510 | 324.74 | 0 | 0 | No
2030-02-13 16:00 | 2030 33% ECP + 2.6 GW Offshore | 620.85 | -526 | -510 | 510 | 0 | 0 | No
2030-02-13 17:00 | 2030 33% ECP + 2.6 GW Offshore | 700 | -226 | -210 | 510 | 0 | 0 | No
2030-02-13 18:00 | 2030 33% ECP + 2.6 GW Offshore | 700 | -33.26 | -90 | 510 | 0 | 0 | No
2030-02-13 19:00 | 2030 33% ECP + 2.6 GW Offshore | 700 | 144.92 | 210 | 510 | 0 | 0 | No
2030-02-13 20:00 | 2030 33% ECP + 2.6 GW Offshore | 700 | 424.1 | 510 | 510 | 0 | 0 | No
2030-02-13 21:00 | 2030 33% ECP + 2.6 GW Offshore | 700 | 124.1 | 210 | 510 | 0 | 0 | No
2030-02-13 22:00 | 2030 33% ECP + 2.6 GW Offshore | 436.86 | -175.9 | -90 | 400 | 0 | 0 | No
2030-02-13 23:00 | 2030 33% ECP + 2.6 GW Offshore | 89.46 | -357.98 | -390 | 100 | 0 | 0 | No
2030-02-14 | 2030 33% ECP + 2.6 GW Offshore | -309.66 | -526 | -510 | -192.58 | 0 | 0 | No
2030-02-14 01:00 | 2030 33% ECP + 2.6 GW Offshore | -700 | -526 | -510 | -10.86 | 0 | 0 | No
2030-02-14 02:00 | 2030 33% ECP + 2.6 GW Offshore | -700 | -526 | -510 | -118.45 | 0 | 0 | Yes
2030-02-14 03:00 | 2030 33% ECP + 2.6 GW Offshore | -700 | -526 | -510 | -162.76 | 0 | 0 | Yes
2030-02-14 04:00 | 2030 33% ECP + 2.6 GW Offshore | -700 | -526 | -510 | -122.62 | 0 | 0 | Yes
2030-02-14 05:00 | 2030 33% ECP + 2.6 GW Offshore | -700 | -526 | -510 | -362.78 | 0 | 0 | Yes
2030-02-14 06:00 | 2030 33% ECP + 2.6 GW Offshore | -700 | -526 | -510 | -510 | 0 | 0 | Yes
2030-02-14 07:00 | 2030 33% ECP + 2.6 GW Offshore | -700 | -526 | -510 | -510 | 0 | 0 | Yes
2030-02-14 08:00 | 2030 33% ECP + 2.6 GW Offshore | -700 | -526 | -510 | -405.12 | 0 | 0 | Yes
2030-02-14 09:00 | 2030 33% ECP + 2.6 GW Offshore | -700 | -226 | -210 | -105.12 | 0 | 0 | Yes
2030-02-14 10:00 | 2030 33% ECP + 2.6 GW Offshore | -700 | 74 | 90 | 194.88 | 0 | 0 | Yes
2030-02-14 11:00 | 2030 33% ECP + 2.6 GW Offshore | -700 | 374 | 390 | 494.88 | 0 | 0 | Yes
2030-02-14 12:00 | 2030 33% ECP + 2.6 GW Offshore | -700 | 505 | 510 | 510 | 0 | 0 | Yes
2030-02-14 13:00 | 2030 33% ECP + 2.6 GW Offshore | -700 | 505 | 510 | 510 | 0 | 0 | Yes
2030-02-14 14:00 | 2030 33% ECP + 2.6 GW Offshore | -700 | 505 | 510 | 510 | 0 | 0 | Yes
2030-02-14 15:00 | 2030 33% ECP + 2.6 GW Offshore | -700 | 505 | 341.88 | 510 | 0 | 0 | Yes
2030-02-14 16:00 | 2030 33% ECP + 2.6 GW Offshore | -700 | 300 | 41.88 | 358.37 | 0 | 0 | Yes
2030-02-14 17:00 | 2030 33% ECP + 2.6 GW Offshore | -700 | 0 | -258.12 | 58.37 | 0 | 0 | No
2030-02-14 18:00 | 2030 33% ECP + 2.6 GW Offshore | -700 | 0 | -386.23 | 358.37 | 0 | 0 | No
2030-02-14 19:00 | 2030 33% ECP + 2.6 GW Offshore | -357.4 | 0 | -386.23 | 510 | 0 | 0 | No
2030-02-14 20:00 | 2030 33% ECP + 2.6 GW Offshore | 62.6 | 0 | -386.23 | 510 | 0 | 0 | No
2030-02-14 21:00 | 2030 33% ECP + 2.6 GW Offshore | -280 | -177.4 | -510 | 471.09 | 0 | 0 | No
2030-02-14 22:00 | 2030 33% ECP + 2.6 GW Offshore | -700 | -67.28 | -390 | 484.32 | 0 | 0 | No
2030-02-14 23:00 | 2030 33% ECP + 2.6 GW Offshore | -700 | 232.72 | -90 | 510 | 0 | 0 | Yes
2030-02-15 | 2030 33% ECP + 2.6 GW Offshore | -700 | 505 | 210 | 510 | 0 | 0 | Yes
2030-02-15 01:00 | 2030 33% ECP + 2.6 GW Offshore | -700 | 505 | 510 | 510 | 0 | 0 | Yes
2030-02-15 02:00 | 2030 33% ECP + 2.6 GW Offshore | -700 | 505 | 510 | 510 | 0 | 0 | Yes
2030-02-15 03:00 | 2030 33% ECP + 2.6 GW Offshore | -700 | 505 | 510 | 510 | 0 | 0 | Yes
2030-02-15 04:00 | 2030 33% ECP + 2.6 GW Offshore | -700 | 505 | 510 | 510 | 0 | 0 | Yes
2030-02-15 05:00 | 2030 33% ECP + 2.6 GW Offshore | -700 | 505 | 510 | 510 | 0 | 0 | Yes
2030-02-15 06:00 | 2030 33% ECP + 2.6 GW Offshore | -700 | 505 | 510 | 510 | 0 | 0 | Yes
2030-02-15 07:00 | 2030 33% ECP + 2.6 GW Offshore | -700 | 505 | 510 | 510 | 0 | 0 | Yes
2030-02-15 08:00 | 2030 33% ECP + 2.6 GW Offshore | -700 | 505 | 510 | 510 | 0 | 0 | Yes
2030-02-15 09:00 | 2030 33% ECP + 2.6 GW Offshore | -700 | 505 | 510 | 510 | 0 | 0 | Yes
2030-02-15 10:00 | 2030 33% ECP + 2.6 GW Offshore | -700 | 505 | 510 | 510 | 0 | 0 | Yes
2030-02-15 11:00 | 2030 33% ECP + 2.6 GW Offshore | -700 | 505 | 510 | 510 | 0 | 0 | Yes
2030-02-15 12:00 | 2030 33% ECP + 2.6 GW Offshore | -700 | 269.51 | 210 | 510 | 0 | 0 | Yes
2030-02-15 13:00 | 2030 33% ECP + 2.6 GW Offshore | -700 | -30.49 | -90 | 510 | 0 | 0 | Yes
2030-02-15 14:00 | 2030 33% ECP + 2.6 GW Offshore | -700 | -330.49 | -390 | 344.11 | 0 | 0 | Yes
2030-02-15 15:00 | 2030 33% ECP + 2.6 GW Offshore | -700 | -226 | -210 | 175.5 | 0 | 0 | Yes
2030-02-15 16:00 | 2030 33% ECP + 2.6 GW Offshore | -700 | -526 | -510 | -124.5 | 0 | 0 | Yes
2030-02-15 17:00 | 2030 33% ECP + 2.6 GW Offshore | -700 | -526 | -510 | 175.5 | 0 | 0 | Yes
2030-02-15 18:00 | 2030 33% ECP + 2.6 GW Offshore | -700 | -526 | -510 | 70.7 | 0 | 0 | Yes
2030-02-15 19:00 | 2030 33% ECP + 2.6 GW Offshore | -700 | -526 | -510 | 370.7 | 0 | 0 | Yes
2030-02-15 20:00 | 2030 33% ECP + 2.6 GW Offshore | -700 | -526 | -510 | 370.7 | 0 | 0 | Yes
2030-02-15 21:00 | 2030 33% ECP + 2.6 GW Offshore | -700 | -226 | -210 | 510 | 0 | 0 | Yes
2030-02-15 22:00 | 2030 33% ECP + 2.6 GW Offshore | -700 | 74 | 90 | 510 | 0 | 0 | Yes
2030-02-15 23:00 | 2030 33% ECP + 2.6 GW Offshore | -700 | 374 | 390 | 510 | 0 | 0 | Yes
2030-02-16 | 2030 33% ECP + 2.6 GW Offshore | -700 | 505 | 510 | 351.31 | 0 | 0 | Yes
2030-02-16 01:00 | 2030 33% ECP + 2.6 GW Offshore | -700 | 505 | 510 | 150.4 | 0 | 0 | Yes
2030-02-16 02:00 | 2030 33% ECP + 2.6 GW Offshore | -700 | 505 | 510 | 450.4 | 0 | 0 | Yes
2030-02-16 03:00 | 2030 33% ECP + 2.6 GW Offshore | -700 | 505 | 510 | 342.29 | 0 | 0 | Yes
2030-02-16 04:00 | 2030 33% ECP + 2.6 GW Offshore | -700 | 505 | 510 | 97.66 | 0 | 0 | Yes
2030-02-16 05:00 | 2030 33% ECP + 2.6 GW Offshore | -700 | 505 | 510 | 292.12 | 0 | 0 | Yes
2030-02-16 06:00 | 2030 33% ECP + 2.6 GW Offshore | -700 | 505 | 510 | 488.69 | 0 | 0 | Yes
2030-02-16 07:00 | 2030 33% ECP + 2.6 GW Offshore | -700 | 505 | 510 | 483.74 | 0 | 0 | Yes
2030-02-16 08:00 | 2030 33% ECP + 2.6 GW Offshore | -700 | 505 | 510 | 510 | 0 | 0 | Yes
2030-02-16 09:00 | 2030 33% ECP + 2.6 GW Offshore | -700 | 505 | 510 | 473.4 | 0 | 0 | Yes
2030-02-16 10:00 | 2030 33% ECP + 2.6 GW Offshore | -700 | 505 | 510 | 419.23 | 0 | 0 | Yes
2030-02-16 11:00 | 2030 33% ECP + 2.6 GW Offshore | -700 | 505 | 510 | 416.15 | 0 | 0 | Yes
2030-02-16 12:00 | 2030 33% ECP + 2.6 GW Offshore | -700 | 505 | 510 | 395.41 | 0 | 0 | Yes
2030-02-16 13:00 | 2030 33% ECP + 2.6 GW Offshore | -700 | 505 | 510 | 404.27 | 0 | 0 | Yes
2030-02-16 14:00 | 2030 33% ECP + 2.6 GW Offshore | -700 | 505 | 510 | 408.94 | 0 | 0 | Yes
2030-02-16 15:00 | 2030 33% ECP + 2.6 GW Offshore | -700 | 505 | 429.98 | 309.18 | 0 | 0 | Yes
2030-02-16 16:00 | 2030 33% ECP + 2.6 GW Offshore | -700 | 205 | 129.98 | 90 | 0 | 0 | Yes
2030-02-16 17:00 | 2030 33% ECP + 2.6 GW Offshore | -700 | -95 | -170.02 | -210 | 0 | 0 | Yes
2030-02-16 18:00 | 2030 33% ECP + 2.6 GW Offshore | -700 | -395 | -470.02 | -510 | 0 | 0 | Yes
2030-02-16 19:00 | 2030 33% ECP + 2.6 GW Offshore | -700 | -95 | -170.02 | -210 | 0 | 0 | Yes
2030-02-16 20:00 | 2030 33% ECP + 2.6 GW Offshore | -700 | 205 | 129.98 | 90 | 0 | 0 | Yes
2030-02-16 21:00 | 2030 33% ECP + 2.6 GW Offshore | -700 | 505 | 429.98 | 390 | 0 | 0 | Yes
2030-02-16 22:00 | 2030 33% ECP + 2.6 GW Offshore | -700 | 505 | 510 | 323.13 | 0 | 0 | Yes
2030-02-16 23:00 | 2030 33% ECP + 2.6 GW Offshore | -700 | 505 | 510 | 230.01 | 0 | 0 | Yes
2030-02-17 | 2030 33% ECP + 2.6 GW Offshore | -700 | 505 | 510 | 97.48 | 0 | 0 | Yes
2030-02-17 01:00 | 2030 33% ECP + 2.6 GW Offshore | -700 | 505 | 510 | 101.49 | 0 | 0 | Yes
2030-02-17 02:00 | 2030 33% ECP + 2.6 GW Offshore | -700 | 505 | 510 | 83.46 | 0 | 0 | Yes
2030-02-17 03:00 | 2030 33% ECP + 2.6 GW Offshore | -700 | 505 | 510 | 56.24 | 0 | 0 | Yes
2030-02-17 04:00 | 2030 33% ECP + 2.6 GW Offshore | -700 | 505 | 510 | 142.1 | 0 | 0 | Yes
2030-02-17 05:00 | 2030 33% ECP + 2.6 GW Offshore | -700 | 505 | 510 | 442.1 | 0 | 0 | Yes
2030-02-17 06:00 | 2030 33% ECP + 2.6 GW Offshore | -700 | 505 | 510 | 510 | 0 | 0 | Yes
2030-02-17 07:00 | 2030 33% ECP + 2.6 GW Offshore | -700 | 505 | 510 | 510 | 0 | 0 | Yes
2030-02-17 08:00 | 2030 33% ECP + 2.6 GW Offshore | -700 | 505 | 510 | 510 | 0 | 0 | Yes
2030-02-17 09:00 | 2030 33% ECP + 2.6 GW Offshore | -700 | 505 | 510 | 510 | 0 | 0 | Yes
2030-02-17 10:00 | 2030 33% ECP + 2.6 GW Offshore | -700 | 505 | 510 | 510 | 0 | 0 | Yes
2030-02-17 11:00 | 2030 33% ECP + 2.6 GW Offshore | -700 | 505 | 510 | 510 | 0 | 0 | Yes
2030-02-17 12:00 | 2030 33% ECP + 2.6 GW Offshore | -700 | 505 | 510 | 440.05 | 0 | 0 | Yes
2030-02-17 13:00 | 2030 33% ECP + 2.6 GW Offshore | -700 | 505 | 510 | 454.34 | 0 | 0 | Yes
2030-02-17 14:00 | 2030 33% ECP + 2.6 GW Offshore | -700 | 505 | 510 | 504.7 | 0 | 0 | Yes
2030-02-17 15:00 | 2030 33% ECP + 2.6 GW Offshore | -700 | 505 | 510 | 462.88 | 0 | 0 | Yes
2030-02-17 16:00 | 2030 33% ECP + 2.6 GW Offshore | -700 | 505 | 510 | 399.94 | 0 | 0 | Yes
2030-02-17 17:00 | 2030 33% ECP + 2.6 GW Offshore | -700 | 505 | 510 | 510 | 0 | 0 | Yes
2030-02-17 18:00 | 2030 33% ECP + 2.6 GW Offshore | -700 | 505 | 510 | 510 | 0 | 0 | Yes
2030-02-17 19:00 | 2030 33% ECP + 2.6 GW Offshore | -700 | 505 | 510 | 510 | 0 | 0 | Yes
2030-02-17 20:00 | 2030 33% ECP + 2.6 GW Offshore | -700 | 505 | 510 | 510 | 0 | 0 | Yes
2030-02-17 21:00 | 2030 33% ECP + 2.6 GW Offshore | -700 | 505 | 510 | 510 | 0 | 0 | Yes
2030-02-17 22:00 | 2030 33% ECP + 2.6 GW Offshore | -700 | 505 | 510 | 510 | 0 | 0 | Yes
2030-02-17 23:00 | 2030 33% ECP + 2.6 GW Offshore | -700 | 505 | 510 | 356.16 | 0 | 0 | Yes
2030-02-18 | 2030 33% ECP + 2.6 GW Offshore | -700 | 505 | 510 | 510 | 0 | 0 | Yes
2030-02-18 01:00 | 2030 33% ECP + 2.6 GW Offshore | -700 | 505 | 510 | 510 | 0 | 0 | Yes
2030-02-18 02:00 | 2030 33% ECP + 2.6 GW Offshore | -700 | 505 | 510 | 510 | 0 | 0 | Yes
2030-02-18 03:00 | 2030 33% ECP + 2.6 GW Offshore | -700 | 505 | 510 | 510 | 0 | 0 | Yes
2030-02-18 04:00 | 2030 33% ECP + 2.6 GW Offshore | -700 | 505 | 510 | 510 | 0 | 0 | Yes
2030-02-18 05:00 | 2030 33% ECP + 2.6 GW Offshore | -700 | 505 | 510 | 510 | 0 | 0 | Yes
2030-02-18 06:00 | 2030 33% ECP + 2.6 GW Offshore | -700 | 505 | 510 | 510 | 0 | 0 | Yes
2030-02-18 07:00 | 2030 33% ECP + 2.6 GW Offshore | -700 | 505 | 510 | 510 | 0 | 0 | Yes
2030-02-18 08:00 | 2030 33% ECP + 2.6 GW Offshore | -700 | 505 | 510 | 510 | 0 | 0 | Yes
2030-02-18 09:00 | 2030 33% ECP + 2.6 GW Offshore | -700 | 505 | 510 | 510 | 0 | 0 | Yes
2030-02-18 10:00 | 2030 33% ECP + 2.6 GW Offshore | -700 | 505 | 510 | 510 | 0 | 0 | Yes
2030-02-18 11:00 | 2030 33% ECP + 2.6 GW Offshore | -700 | 505 | 510 | 510 | 0 | 0 | Yes
2030-02-18 12:00 | 2030 33% ECP + 2.6 GW Offshore | -700 | 505 | 510 | 510 | 0 | 0 | Yes
2030-02-18 13:00 | 2030 33% ECP + 2.6 GW Offshore | -700 | 505 | 510 | 510 | 0 | 0 | Yes
2030-02-18 14:00 | 2030 33% ECP + 2.6 GW Offshore | -700 | 505 | 510 | 510 | 0 | 0 | Yes
2030-02-18 15:00 | 2030 33% ECP + 2.6 GW Offshore | -700 | 505 | 510 | 510 | 0 | 0 | Yes
2030-02-18 16:00 | 2030 33% ECP + 2.6 GW Offshore | -700 | 505 | 510 | 510 | 0 | 0 | Yes
2030-02-18 17:00 | 2030 33% ECP + 2.6 GW Offshore | -700 | 505 | 510 | 510 | 0 | 0 | Yes
2030-02-18 18:00 | 2030 33% ECP + 2.6 GW Offshore | -700 | 205 | 436.64 | 510 | 0 | 0 | Yes
2030-02-18 19:00 | 2030 33% ECP + 2.6 GW Offshore | -700 | 505 | 510 | 510 | 0 | 0 | Yes
2030-02-18 20:00 | 2030 33% ECP + 2.6 GW Offshore | -700 | 505 | 510 | 510 | 0 | 0 | Yes
2030-02-18 21:00 | 2030 33% ECP + 2.6 GW Offshore | -700 | 505 | 510 | 510 | 0 | 0 | Yes
2030-02-18 22:00 | 2030 33% ECP + 2.6 GW Offshore | -700 | 505 | 510 | 510 | 0 | 0 | Yes
2030-02-18 23:00 | 2030 33% ECP + 2.6 GW Offshore | -700 | 505 | 510 | 510 | 0 | 0 | Yes
2030-02-19 | 2030 33% ECP + 2.6 GW Offshore | -700 | 505 | 510 | 510 | 0 | 0 | No
2030-02-19 01:00 | 2030 33% ECP + 2.6 GW Offshore | -700 | 505 | 510 | 510 | 0 | 0 | No
2030-02-19 02:00 | 2030 33% ECP + 2.6 GW Offshore | -700 | 505 | 510 | 510 | 0 | 0 | No
2030-02-19 03:00 | 2030 33% ECP + 2.6 GW Offshore | -700 | 505 | 510 | 510 | 0 | 0 | No
2030-02-19 04:00 | 2030 33% ECP + 2.6 GW Offshore | -700 | 505 | 510 | 510 | 0 | 0 | No
2030-02-19 05:00 | 2030 33% ECP + 2.6 GW Offshore | -700 | 300 | 270.83 | 510 | 0 | 0 | No
2030-02-19 06:00 | 2030 33% ECP + 2.6 GW Offshore | -700 | 0 | -29.17 | 510 | 0 | 0 | No
2030-02-19 07:00 | 2030 33% ECP + 2.6 GW Offshore | -700 | -300 | -329.17 | 510 | 0 | 0 | No
2030-02-19 08:00 | 2030 33% ECP + 2.6 GW Offshore | -700 | -526 | -510 | 510 | 0 | 0 | No
2030-02-19 09:00 | 2030 33% ECP + 2.6 GW Offshore | -700 | -526 | -510 | 346.3 | 0 | 0 | No
2030-02-19 10:00 | 2030 33% ECP + 2.6 GW Offshore | -700 | -226 | -210 | 510 | 0 | 0 | Yes
2030-02-19 11:00 | 2030 33% ECP + 2.6 GW Offshore | -700 | 74 | 90 | 510 | 0 | 0 | Yes
2030-02-19 12:00 | 2030 33% ECP + 2.6 GW Offshore | -700 | 374 | 390 | 510 | 0 | 0 | Yes
2030-02-19 13:00 | 2030 33% ECP + 2.6 GW Offshore | -700 | 505 | 510 | 510 | 0 | 0 | Yes
2030-02-19 14:00 | 2030 33% ECP + 2.6 GW Offshore | -700 | 374 | 390 | 510 | 0 | 0 | Yes
2030-02-19 15:00 | 2030 33% ECP + 2.6 GW Offshore | -700 | 74 | 90 | 510 | 0 | 0 | Yes
2030-02-19 16:00 | 2030 33% ECP + 2.6 GW Offshore | -700 | -226 | -210 | 510 | 0 | 0 | Yes
2030-02-19 17:00 | 2030 33% ECP + 2.6 GW Offshore | -700 | -526 | -510 | 210 | 0 | 0 | Yes
2030-02-19 18:00 | 2030 33% ECP + 2.6 GW Offshore | -700 | -526 | -510 | 97.6 | 0 | 0 | Yes
2030-02-19 19:00 | 2030 33% ECP + 2.6 GW Offshore | -700 | -526 | -510 | 397.6 | 0 | 0 | No
2030-02-19 20:00 | 2030 33% ECP + 2.6 GW Offshore | -700 | -526 | -510 | 510 | 0 | 0 | No
2030-02-19 21:00 | 2030 33% ECP + 2.6 GW Offshore | -700 | -226 | -210 | 510 | 0 | 0 | No
2030-02-19 22:00 | 2030 33% ECP + 2.6 GW Offshore | -700 | 74 | 90 | 510 | 0 | 0 | Yes
2030-02-19 23:00 | 2030 33% ECP + 2.6 GW Offshore | -700 | 374 | 390 | 510 | 0 | 0 | Yes
2030-02-20 | 2030 33% ECP + 2.6 GW Offshore | -700 | 505 | 510 | 510 | 0 | 0 | Yes
2030-02-20 01:00 | 2030 33% ECP + 2.6 GW Offshore | -700 | 505 | 510 | 510 | 0 | 0 | Yes
2030-02-20 02:00 | 2030 33% ECP + 2.6 GW Offshore | -700 | 505 | 510 | 510 | 0 | 0 | Yes
2030-02-20 03:00 | 2030 33% ECP + 2.6 GW Offshore | -700 | 505 | 510 | 510 | 0 | 0 | Yes
2030-02-20 04:00 | 2030 33% ECP + 2.6 GW Offshore | -700 | 505 | 510 | 510 | 0 | 0 | Yes
2030-02-20 05:00 | 2030 33% ECP + 2.6 GW Offshore | -700 | 505 | 510 | 510 | 0 | 0 | Yes
2030-02-20 06:00 | 2030 33% ECP + 2.6 GW Offshore | -700 | 505 | 510 | 510 | 0 | 0 | Yes
2030-02-20 07:00 | 2030 33% ECP + 2.6 GW Offshore | -700 | 505 | 362.89 | 510 | 0 | 0 | Yes
2030-02-20 08:00 | 2030 33% ECP + 2.6 GW Offshore | -700 | 205 | 62.89 | 510 | 0 | 0 | Yes
2030-02-20 09:00 | 2030 33% ECP + 2.6 GW Offshore | -700 | -95 | -237.11 | 210 | 0 | 0 | Yes
2030-02-20 10:00 | 2030 33% ECP + 2.6 GW Offshore | -700 | 205 | 62.89 | 510 | 0 | 0 | Yes
2030-02-20 11:00 | 2030 33% ECP + 2.6 GW Offshore | -700 | 505 | 362.89 | 510 | 0 | 0 | Yes
2030-02-20 12:00 | 2030 33% ECP + 2.6 GW Offshore | -700 | 505 | 510 | 510 | 0 | 0 | Yes
2030-02-20 13:00 | 2030 33% ECP + 2.6 GW Offshore | -700 | 505 | 510 | 510 | 0 | 0 | Yes
2030-02-20 14:00 | 2030 33% ECP + 2.6 GW Offshore | -700 | 505 | 510 | 510 | 0 | 0 | Yes
2030-02-20 15:00 | 2030 33% ECP + 2.6 GW Offshore | -700 | 374 | 390 | 510 | 0 | 0 | Yes
2030-02-20 16:00 | 2030 33% ECP + 2.6 GW Offshore | -700 | 74 | 90 | 441.5 | 0 | 0 | Yes
2030-02-20 17:00 | 2030 33% ECP + 2.6 GW Offshore | -700 | -226 | -210 | 141.5 | 0 | 0 | Yes
2030-02-20 18:00 | 2030 33% ECP + 2.6 GW Offshore | -700 | -526 | -510 | -158.5 | 0 | 0 | No
2030-02-20 19:00 | 2030 33% ECP + 2.6 GW Offshore | -700 | -526 | -510 | 141.5 | 0 | 0 | No
2030-02-20 20:00 | 2030 33% ECP + 2.6 GW Offshore | -700 | -395 | -423.04 | 441.5 | 0 | 0 | No
2030-02-20 21:00 | 2030 33% ECP + 2.6 GW Offshore | -700 | -95 | -123.04 | 510 | 0 | 0 | Yes
2030-02-20 22:00 | 2030 33% ECP + 2.6 GW Offshore | -700 | 205 | 176.96 | 510 | 0 | 0 | Yes
2030-02-20 23:00 | 2030 33% ECP + 2.6 GW Offshore | -700 | 505 | 476.96 | 510 | 0 | 0 | Yes
2030-02-21 | 2030 33% ECP + 2.6 GW Offshore | -700 | 505 | 510 | 510 | 0 | 0 | Yes
2030-02-21 01:00 | 2030 33% ECP + 2.6 GW Offshore | -700 | 505 | 510 | 510 | 0 | 0 | Yes
2030-02-21 02:00 | 2030 33% ECP + 2.6 GW Offshore | -700 | 505 | 510 | 510 | 0 | 0 | Yes
2030-02-21 03:00 | 2030 33% ECP + 2.6 GW Offshore | -700 | 505 | 510 | 510 | 0 | 0 | Yes
2030-02-21 04:00 | 2030 33% ECP + 2.6 GW Offshore | -700 | 505 | 510 | 510 | 0 | 0 | Yes
2030-02-21 05:00 | 2030 33% ECP + 2.6 GW Offshore | -700 | 505 | 510 | 510 | 0 | 0 | Yes
2030-02-21 06:00 | 2030 33% ECP + 2.6 GW Offshore | -700 | 505 | 510 | 510 | 0 | 0 | Yes
2030-02-21 07:00 | 2030 33% ECP + 2.6 GW Offshore | -700 | 505 | 510 | 510 | 0 | 0 | Yes
2030-02-21 08:00 | 2030 33% ECP + 2.6 GW Offshore | -700 | 505 | 510 | 510 | 0 | 0 | Yes
2030-02-21 09:00 | 2030 33% ECP + 2.6 GW Offshore | -700 | 505 | 510 | 510 | 0 | 0 | Yes
2030-02-21 10:00 | 2030 33% ECP + 2.6 GW Offshore | -700 | 505 | 510 | 510 | 0 | 0 | Yes
2030-02-21 11:00 | 2030 33% ECP + 2.6 GW Offshore | -700 | 505 | 510 | 510 | 0 | 0 | Yes
2030-02-21 12:00 | 2030 33% ECP + 2.6 GW Offshore | -700 | 505 | 510 | 510 | 0 | 0 | Yes
2030-02-21 13:00 | 2030 33% ECP + 2.6 GW Offshore | -700 | 505 | 510 | 510 | 0 | 0 | Yes
2030-02-21 14:00 | 2030 33% ECP + 2.6 GW Offshore | -700 | 505 | 510 | 510 | 0 | 0 | Yes
2030-02-21 15:00 | 2030 33% ECP + 2.6 GW Offshore | -700 | 374 | 390 | 510 | 0 | 0 | Yes
2030-02-21 16:00 | 2030 33% ECP + 2.6 GW Offshore | -700 | 74 | 90 | 245.41 | 0 | 0 | Yes
2030-02-21 17:00 | 2030 33% ECP + 2.6 GW Offshore | -700 | -226 | -210 | -54.59 | 0 | 0 | Yes
2030-02-21 18:00 | 2030 33% ECP + 2.6 GW Offshore | -700 | -526 | -510 | -354.59 | 0 | 0 | Yes
2030-02-21 19:00 | 2030 33% ECP + 2.6 GW Offshore | -700 | -526 | -510 | -453.5 | 0 | 0 | Yes
2030-02-21 20:00 | 2030 33% ECP + 2.6 GW Offshore | -700 | -226 | -210 | -153.5 | 0 | 0 | Yes
2030-02-21 21:00 | 2030 33% ECP + 2.6 GW Offshore | -700 | 74 | 90 | 146.5 | 0 | 0 | Yes
2030-02-21 22:00 | 2030 33% ECP + 2.6 GW Offshore | -700 | 374 | 390 | 446.5 | 0 | 0 | Yes
2030-02-21 23:00 | 2030 33% ECP + 2.6 GW Offshore | -700 | 505 | 510 | 370.59 | 0 | 0 | Yes
2030-02-22 | 2030 33% ECP + 2.6 GW Offshore | -700 | 505 | 510 | 510 | 0 | 0 | Yes
2030-02-22 01:00 | 2030 33% ECP + 2.6 GW Offshore | -700 | 505 | 510 | 373.88 | 0 | 0 | Yes
2030-02-22 02:00 | 2030 33% ECP + 2.6 GW Offshore | -700 | 505 | 510 | 432.36 | 0 | 0 | Yes
2030-02-22 03:00 | 2030 33% ECP + 2.6 GW Offshore | -700 | 505 | 510 | 278.8 | 0 | 0 | Yes
2030-02-22 04:00 | 2030 33% ECP + 2.6 GW Offshore | -700 | 505 | 510 | 171.37 | 0 | 0 | Yes
2030-02-22 05:00 | 2030 33% ECP + 2.6 GW Offshore | -700 | 505 | 510 | 319.28 | 0 | 0 | Yes
2030-02-22 06:00 | 2030 33% ECP + 2.6 GW Offshore | -700 | 505 | 510 | 210 | 0 | 0 | Yes
2030-02-22 07:00 | 2030 33% ECP + 2.6 GW Offshore | -700 | 505 | 510 | 510 | 0 | 0 | Yes
2030-02-22 08:00 | 2030 33% ECP + 2.6 GW Offshore | -700 | 505 | 510 | 510 | 0 | 0 | Yes
2030-02-22 09:00 | 2030 33% ECP + 2.6 GW Offshore | -700 | 505 | 510 | 510 | 0 | 0 | Yes
2030-02-22 10:00 | 2030 33% ECP + 2.6 GW Offshore | -700 | 505 | 510 | 510 | 0 | 0 | Yes
2030-02-22 11:00 | 2030 33% ECP + 2.6 GW Offshore | -700 | 505 | 510 | 510 | 0 | 0 | Yes
2030-02-22 12:00 | 2030 33% ECP + 2.6 GW Offshore | -700 | 505 | 510 | 510 | 0 | 0 | Yes
2030-02-22 13:00 | 2030 33% ECP + 2.6 GW Offshore | -700 | 505 | 510 | 510 | 0 | 0 | Yes
2030-02-22 14:00 | 2030 33% ECP + 2.6 GW Offshore | -700 | 505 | 510 | 510 | 0 | 0 | Yes
2030-02-22 15:00 | 2030 33% ECP + 2.6 GW Offshore | -700 | 374 | 390 | 510 | 0 | 0 | Yes
2030-02-22 16:00 | 2030 33% ECP + 2.6 GW Offshore | -700 | 74 | 90 | 394.36 | 0 | 0 | Yes
2030-02-22 17:00 | 2030 33% ECP + 2.6 GW Offshore | -700 | -226 | -210 | 94.36 | 0 | 0 | Yes
2030-02-22 18:00 | 2030 33% ECP + 2.6 GW Offshore | -700 | -526 | -510 | -205.64 | 0 | 0 | No
2030-02-22 19:00 | 2030 33% ECP + 2.6 GW Offshore | -700 | -526 | -510 | 94.36 | 0 | 0 | No
2030-02-22 20:00 | 2030 33% ECP + 2.6 GW Offshore | -700 | -300 | -499.3 | 394.36 | 0 | 0 | No
2030-02-22 21:00 | 2030 33% ECP + 2.6 GW Offshore | -700 | 0 | -199.3 | 510 | 0 | 0 | No
2030-02-22 22:00 | 2030 33% ECP + 2.6 GW Offshore | -700 | 300 | 100.7 | 510 | 0 | 0 | No
2030-02-22 23:00 | 2030 33% ECP + 2.6 GW Offshore | -700 | 505 | 400.7 | 510 | 0 | 0 | Yes
2030-02-23 | 2030 33% ECP + 2.6 GW Offshore | -700 | 505 | 510 | 510 | 0 | 0 | No
2030-02-23 01:00 | 2030 33% ECP + 2.6 GW Offshore | -700 | 505 | 510 | 510 | 0 | 0 | No
2030-02-23 02:00 | 2030 33% ECP + 2.6 GW Offshore | -700 | 505 | 510 | 510 | 0 | 0 | No
2030-02-23 03:00 | 2030 33% ECP + 2.6 GW Offshore | -700 | 505 | 510 | 510 | 0 | 0 | No
2030-02-23 04:00 | 2030 33% ECP + 2.6 GW Offshore | -700 | 374 | 254.05 | 510 | 0 | 0 | No
2030-02-23 05:00 | 2030 33% ECP + 2.6 GW Offshore | -700 | 74 | -45.95 | 510 | 0 | 0 | No
2030-02-23 06:00 | 2030 33% ECP + 2.6 GW Offshore | -700 | -226 | -345.95 | 412.12 | 0 | 0 | No
2030-02-23 07:00 | 2030 33% ECP + 2.6 GW Offshore | -700 | -526 | -510 | 271.5 | 0 | 0 | No
2030-02-23 08:00 | 2030 33% ECP + 2.6 GW Offshore | -700 | -526 | -510 | 18.92 | 0 | 0 | No
2030-02-23 09:00 | 2030 33% ECP + 2.6 GW Offshore | -649.46 | -526 | -510 | -281.08 | 0 | 0 | No
2030-02-23 10:00 | 2030 33% ECP + 2.6 GW Offshore | -700 | -226 | -210 | 18.92 | 0 | 0 | No
2030-02-23 11:00 | 2030 33% ECP + 2.6 GW Offshore | -700 | 74 | 90 | 318.92 | 0 | 0 | Yes
2030-02-23 12:00 | 2030 33% ECP + 2.6 GW Offshore | -700 | 374 | 390 | 510 | 0 | 0 | Yes
2030-02-23 13:00 | 2030 33% ECP + 2.6 GW Offshore | -700 | 505 | 510 | 510 | 0 | 0 | Yes
2030-02-23 14:00 | 2030 33% ECP + 2.6 GW Offshore | -700 | 505 | 510 | 510 | 0 | 0 | Yes
2030-02-23 15:00 | 2030 33% ECP + 2.6 GW Offshore | -280 | 300 | 510 | 386.43 | 0 | 0 | Yes
2030-02-23 16:00 | 2030 33% ECP + 2.6 GW Offshore | 140 | 0 | 210 | 86.43 | 0 | 0 | No
2030-02-23 17:00 | 2030 33% ECP + 2.6 GW Offshore | 560 | 91.13 | 510 | 245.15 | 0 | 0 | No
2030-02-23 18:00 | 2030 33% ECP + 2.6 GW Offshore | 642 | 91.13 | 510 | 510 | 0 | 0 | No
2030-02-23 19:00 | 2030 33% ECP + 2.6 GW Offshore | 700 | 391.13 | 510 | 510 | 0 | 0 | No
2030-02-23 20:00 | 2030 33% ECP + 2.6 GW Offshore | 700 | 125.36 | 510 | 510 | 0 | 0 | No
2030-02-23 21:00 | 2030 33% ECP + 2.6 GW Offshore | 280 | 125.36 | 234.08 | 510 | 0 | 0 | No
2030-02-23 22:00 | 2030 33% ECP + 2.6 GW Offshore | -140 | 0 | -65.92 | 510 | 0 | 0 | No
2030-02-23 23:00 | 2030 33% ECP + 2.6 GW Offshore | -560 | -300 | -365.92 | 461.98 | 0 | 0 | No
2030-02-24 | 2030 33% ECP + 2.6 GW Offshore | -700 | -526 | -510 | 161.98 | 0 | 0 | No
2030-02-24 01:00 | 2030 33% ECP + 2.6 GW Offshore | -700 | -526 | -510 | -138.02 | 0 | 0 | Yes
2030-02-24 02:00 | 2030 33% ECP + 2.6 GW Offshore | -700 | -526 | -510 | -373.95 | 0 | 0 | Yes
2030-02-24 03:00 | 2030 33% ECP + 2.6 GW Offshore | -700 | -526 | -510 | -510 | 0 | 0 | Yes
2030-02-24 04:00 | 2030 33% ECP + 2.6 GW Offshore | -700 | -526 | -510 | -510 | 0 | 0 | Yes
2030-02-24 05:00 | 2030 33% ECP + 2.6 GW Offshore | -700 | -526 | -510 | -510 | 0 | 0 | Yes
2030-02-24 06:00 | 2030 33% ECP + 2.6 GW Offshore | -700 | -226 | -210 | -210 | 0 | 0 | Yes
2030-02-24 07:00 | 2030 33% ECP + 2.6 GW Offshore | -700 | 74 | 90 | 90 | 0 | 0 | Yes
2030-02-24 08:00 | 2030 33% ECP + 2.6 GW Offshore | -700 | 300 | 98.77 | 390 | 0 | 0 | Yes
2030-02-24 09:00 | 2030 33% ECP + 2.6 GW Offshore | -700 | 0 | -201.23 | 399.08 | 0 | 0 | Yes
2030-02-24 10:00 | 2030 33% ECP + 2.6 GW Offshore | -700 | -300 | -501.23 | 510 | 0 | 0 | Yes
2030-02-24 11:00 | 2030 33% ECP + 2.6 GW Offshore | -700 | -526 | -510 | 510 | 0 | 0 | Yes
2030-02-24 12:00 | 2030 33% ECP + 2.6 GW Offshore | -700 | -526 | -510 | 440.33 | 0 | 0 | Yes
2030-02-24 13:00 | 2030 33% ECP + 2.6 GW Offshore | -700 | -526 | -510 | 313.11 | 0 | 0 | Yes
2030-02-24 14:00 | 2030 33% ECP + 2.6 GW Offshore | -700 | -526 | -510 | 13.11 | 0 | 0 | Yes
2030-02-24 15:00 | 2030 33% ECP + 2.6 GW Offshore | -700 | -526 | -510 | -286.89 | 0 | 0 | Yes
2030-02-24 16:00 | 2030 33% ECP + 2.6 GW Offshore | -700 | -526 | -510 | -510 | 0 | 0 | Yes
2030-02-24 17:00 | 2030 33% ECP + 2.6 GW Offshore | -700 | -526 | -510 | -510 | 0 | 0 | Yes
2030-02-24 18:00 | 2030 33% ECP + 2.6 GW Offshore | -700 | -526 | -510 | -210 | 0 | 0 | No
2030-02-24 19:00 | 2030 33% ECP + 2.6 GW Offshore | -700 | -526 | -510 | 90 | 0 | 0 | No
2030-02-24 20:00 | 2030 33% ECP + 2.6 GW Offshore | -700 | -526 | -510 | 45.92 | 0 | 0 | No
2030-02-24 21:00 | 2030 33% ECP + 2.6 GW Offshore | -700 | -226 | -250.09 | 345.92 | 0 | 0 | No
2030-02-24 22:00 | 2030 33% ECP + 2.6 GW Offshore | -700 | 74 | 49.91 | 510 | 0 | 0 | No
2030-02-24 23:00 | 2030 33% ECP + 2.6 GW Offshore | -700 | 374 | 349.91 | 510 | 0 | 0 | Yes
2030-02-25 | 2030 33% ECP + 2.6 GW Offshore | -700 | 505 | 510 | 510 | 0 | 0 | Yes
2030-02-25 01:00 | 2030 33% ECP + 2.6 GW Offshore | -700 | 505 | 510 | 510 | 0 | 0 | Yes
2030-02-25 02:00 | 2030 33% ECP + 2.6 GW Offshore | -700 | 505 | 510 | 510 | 0 | 0 | Yes
2030-02-25 03:00 | 2030 33% ECP + 2.6 GW Offshore | -700 | 505 | 510 | 510 | 0 | 0 | Yes
2030-02-25 04:00 | 2030 33% ECP + 2.6 GW Offshore | -700 | 374 | 390 | 510 | 0 | 0 | Yes
2030-02-25 05:00 | 2030 33% ECP + 2.6 GW Offshore | -700 | 74 | 90 | 510 | 0 | 0 | Yes
2030-02-25 06:00 | 2030 33% ECP + 2.6 GW Offshore | -700 | -226 | -210 | 510 | 0 | 0 | Yes
2030-02-25 07:00 | 2030 33% ECP + 2.6 GW Offshore | -700 | -526 | -510 | 220.2 | 0 | 0 | No
2030-02-25 08:00 | 2030 33% ECP + 2.6 GW Offshore | -700 | -526 | -510 | 246.81 | 0 | 0 | No
2030-02-25 09:00 | 2030 33% ECP + 2.6 GW Offshore | -700 | -526 | -510 | 510 | 0 | 0 | No
2030-02-25 10:00 | 2030 33% ECP + 2.6 GW Offshore | -700 | -526 | -510 | 246.46 | 0 | 0 | Yes
2030-02-25 11:00 | 2030 33% ECP + 2.6 GW Offshore | -700 | -526 | -510 | 369.86 | 0 | 0 | Yes
2030-02-25 12:00 | 2030 33% ECP + 2.6 GW Offshore | -700 | -526 | -510 | 358.45 | 0 | 0 | Yes
2030-02-25 13:00 | 2030 33% ECP + 2.6 GW Offshore | -700 | -526 | -510 | 207.75 | 0 | 0 | Yes
2030-02-25 14:00 | 2030 33% ECP + 2.6 GW Offshore | -700 | -526 | -510 | 40.29 | 0 | 0 | Yes
2030-02-25 15:00 | 2030 33% ECP + 2.6 GW Offshore | -700 | -526 | -510 | 340.29 | 0 | 0 | Yes
2030-02-25 16:00 | 2030 33% ECP + 2.6 GW Offshore | -700 | -526 | -510 | 433.12 | 0 | 0 | Yes
2030-02-25 17:00 | 2030 33% ECP + 2.6 GW Offshore | -700 | -526 | -510 | 133.12 | 0 | 0 | No
2030-02-25 18:00 | 2030 33% ECP + 2.6 GW Offshore | -700 | -526 | -510 | 405.31 | 0 | 0 | No
2030-02-25 19:00 | 2030 33% ECP + 2.6 GW Offshore | -700 | -526 | -510 | 510 | 0 | 0 | No
2030-02-25 20:00 | 2030 33% ECP + 2.6 GW Offshore | -700 | -526 | -510 | 510 | 0 | 0 | No
2030-02-25 21:00 | 2030 33% ECP + 2.6 GW Offshore | -700 | -526 | -510 | 510 | 0 | 0 | No
2030-02-25 22:00 | 2030 33% ECP + 2.6 GW Offshore | -700 | -526 | -510 | 510 | 0 | 0 | Yes
2030-02-25 23:00 | 2030 33% ECP + 2.6 GW Offshore | -700 | -526 | -510 | 433.52 | 0 | 0 | Yes
2030-02-26 | 2030 33% ECP + 2.6 GW Offshore | -700 | -526 | -510 | 510 | 0 | 0 | No
2030-02-26 01:00 | 2030 33% ECP + 2.6 GW Offshore | -700 | -226 | -510 | 510 | 0 | 0 | No
2030-02-26 02:00 | 2030 33% ECP + 2.6 GW Offshore | -700 | 0 | -409.64 | 510 | 0 | 0 | No
2030-02-26 03:00 | 2030 33% ECP + 2.6 GW Offshore | -700 | 0 | -374.31 | 400.53 | 0 | 0 | No
2030-02-26 04:00 | 2030 33% ECP + 2.6 GW Offshore | -700 | -226 | -210 | 100.53 | 0 | 0 | No
2030-02-26 05:00 | 2030 33% ECP + 2.6 GW Offshore | -700 | -526 | -510 | -199.47 | 0 | 0 | No
2030-02-26 06:00 | 2030 33% ECP + 2.6 GW Offshore | -700 | -526 | -510 | -499.47 | 0 | 0 | No
2030-02-26 07:00 | 2030 33% ECP + 2.6 GW Offshore | -700 | -526 | -510 | -375.38 | 0 | 0 | No
2030-02-26 08:00 | 2030 33% ECP + 2.6 GW Offshore | -700 | -526 | -510 | -75.38 | 0 | 0 | No
2030-02-26 09:00 | 2030 33% ECP + 2.6 GW Offshore | -700 | -526 | -510 | 224.62 | 0 | 0 | No
2030-02-26 10:00 | 2030 33% ECP + 2.6 GW Offshore | -700 | -526 | -510 | 61.6 | 0 | 0 | No
2030-02-26 11:00 | 2030 33% ECP + 2.6 GW Offshore | -700 | -526 | -510 | 13.35 | 0 | 0 | No
2030-02-26 12:00 | 2030 33% ECP + 2.6 GW Offshore | -700 | -526 | -510 | 0 | 0 | 0 | No
2030-02-26 13:00 | 2030 33% ECP + 2.6 GW Offshore | -700 | -526 | -510 | -194.68 | 0 | 0 | No
2030-02-26 14:00 | 2030 33% ECP + 2.6 GW Offshore | -700 | -526 | -510 | 0 | 0 | 0 | No
2030-02-26 15:00 | 2030 33% ECP + 2.6 GW Offshore | -317.81 | -324.33 | -510 | -118.27 | 0 | 0 | No
2030-02-26 16:00 | 2030 33% ECP + 2.6 GW Offshore | -280 | -24.33 | -210 | 0 | 0 | 0 | No
2030-02-26 17:00 | 2030 33% ECP + 2.6 GW Offshore | -700 | 275.67 | 81.12 | 210 | 0 | 0 | No
2030-02-26 18:00 | 2030 33% ECP + 2.6 GW Offshore | -420 | -24.33 | -218.88 | -90 | 0 | 0 | No
2030-02-26 19:00 | 2030 33% ECP + 2.6 GW Offshore | 0 | -300 | -390 | -390 | 0 | 0 | No
2030-02-26 20:00 | 2030 33% ECP + 2.6 GW Offshore | -127.26 | 0 | -90 | -90 | 0 | 0 | No
2030-02-26 21:00 | 2030 33% ECP + 2.6 GW Offshore | -127.26 | 300 | 210 | 210 | 0 | 0 | No
2030-02-26 22:00 | 2030 33% ECP + 2.6 GW Offshore | 274.05 | 300 | 510 | 510 | 0 | 0 | No
2030-02-26 23:00 | 2030 33% ECP + 2.6 GW Offshore | 694.05 | 0 | 250.99 | 210 | 0 | 0 | No
2030-02-27 | 2030 33% ECP + 2.6 GW Offshore | 700 | 0 | 510 | 493.92 | 0 | 0 | No
2030-02-27 01:00 | 2030 33% ECP + 2.6 GW Offshore | 700 | 0 | 472.77 | 300 | 0 | 0 | No
2030-02-27 02:00 | 2030 33% ECP + 2.6 GW Offshore | 700 | 0 | 172.77 | 0 | 0 | 0 | No
2030-02-27 03:00 | 2030 33% ECP + 2.6 GW Offshore | 700 | 0 | -76.16 | 0 | 0 | 0 | No
2030-02-27 04:00 | 2030 33% ECP + 2.6 GW Offshore | 675.88 | 0 | -376.16 | -300 | 0 | 0 | No
2030-02-27 05:00 | 2030 33% ECP + 2.6 GW Offshore | 255.88 | 0 | -510 | -238.09 | 0 | 0 | No
2030-02-27 06:00 | 2030 33% ECP + 2.6 GW Offshore | -164.12 | -199.81 | -510 | -304.32 | 0 | 0 | No
2030-02-27 07:00 | 2030 33% ECP + 2.6 GW Offshore | 0 | -13.19 | -510 | -88.53 | 0 | 0 | No
2030-02-27 08:00 | 2030 33% ECP + 2.6 GW Offshore | 0 | -132.83 | -241.99 | 211.47 | 0 | 0 | No
2030-02-27 09:00 | 2030 33% ECP + 2.6 GW Offshore | -280 | -432.83 | -510 | 108.4 | 0 | 0 | No
2030-02-27 10:00 | 2030 33% ECP + 2.6 GW Offshore | -700 | -526 | -510 | -69.88 | 0 | 0 | No
2030-02-27 11:00 | 2030 33% ECP + 2.6 GW Offshore | -700 | -526 | -510 | -38.04 | 0 | 0 | No
2030-02-27 12:00 | 2030 33% ECP + 2.6 GW Offshore | -700 | -232.35 | -210 | -90 | 0 | 0 | No
2030-02-27 13:00 | 2030 33% ECP + 2.6 GW Offshore | -700 | 67.65 | 90 | 210 | 0 | 0 | No
2030-02-27 14:00 | 2030 33% ECP + 2.6 GW Offshore | -700 | 367.65 | 390 | 510 | 0 | 0 | No
2030-02-27 15:00 | 2030 33% ECP + 2.6 GW Offshore | -700 | 67.65 | 90 | 210 | 0 | 0 | No
2030-02-27 16:00 | 2030 33% ECP + 2.6 GW Offshore | -491.43 | 0 | 0 | 0 | 0 | 0 | No
2030-02-27 17:00 | 2030 33% ECP + 2.6 GW Offshore | -280 | 300 | 300 | 300 | 0 | 0 | No
2030-02-27 18:00 | 2030 33% ECP + 2.6 GW Offshore | -700 | 0 | 210 | 200.01 | 0 | 0 | No
2030-02-27 19:00 | 2030 33% ECP + 2.6 GW Offshore | -700 | -195.21 | -90 | -90 | 0 | 0 | No
2030-02-27 20:00 | 2030 33% ECP + 2.6 GW Offshore | -280 | 104.79 | 210 | 210 | 0 | 0 | No
2030-02-27 21:00 | 2030 33% ECP + 2.6 GW Offshore | -700 | 404.79 | 510 | 510 | 0 | 0 | No
2030-02-27 22:00 | 2030 33% ECP + 2.6 GW Offshore | -280 | 139.49 | 210 | 300 | 0 | 0 | No
2030-02-27 23:00 | 2030 33% ECP + 2.6 GW Offshore | -386.57 | -160.51 | -90 | 0 | 0 | 0 | No
2030-02-28 | 2030 33% ECP + 2.6 GW Offshore | -476.8 | -460.51 | -390 | -72.59 | 0 | 0 | No
2030-02-28 01:00 | 2030 33% ECP + 2.6 GW Offshore | -372.34 | -526 | -510 | 227.41 | 0 | 0 | No
2030-02-28 02:00 | 2030 33% ECP + 2.6 GW Offshore | -700 | -526 | -510 | 181.09 | 0 | 0 | No
2030-02-28 03:00 | 2030 33% ECP + 2.6 GW Offshore | -700 | -526 | -510 | 111.94 | 0 | 0 | No
2030-02-28 04:00 | 2030 33% ECP + 2.6 GW Offshore | -700 | -526 | -510 | 242.38 | 0 | 0 | No
2030-02-28 05:00 | 2030 33% ECP + 2.6 GW Offshore | -700 | -526 | -510 | -11.87 | 0 | 0 | No
2030-02-28 06:00 | 2030 33% ECP + 2.6 GW Offshore | -700 | -526 | -510 | -311.87 | 0 | 0 | No
2030-02-28 07:00 | 2030 33% ECP + 2.6 GW Offshore | -700 | -526 | -510 | -116.75 | 0 | 0 | No
2030-02-28 08:00 | 2030 33% ECP + 2.6 GW Offshore | -700 | -526 | -510 | -368.8 | 0 | 0 | No
2030-02-28 09:00 | 2030 33% ECP + 2.6 GW Offshore | -700 | -526 | -510 | -510 | 0 | 0 | No
2030-02-28 10:00 | 2030 33% ECP + 2.6 GW Offshore | -700 | -526 | -510 | -210 | 0 | 0 | No
2030-02-28 11:00 | 2030 33% ECP + 2.6 GW Offshore | -700 | -526 | -510 | 90 | 0 | 0 | No
2030-02-28 12:00 | 2030 33% ECP + 2.6 GW Offshore | -700 | -526 | -510 | 390 | 0 | 0 | No
2030-02-28 13:00 | 2030 33% ECP + 2.6 GW Offshore | -700 | -526 | -510 | 510 | 0 | 0 | No
2030-02-28 14:00 | 2030 33% ECP + 2.6 GW Offshore | -700 | -260.38 | -510 | 510 | 0 | 0 | No
2030-02-28 15:00 | 2030 33% ECP + 2.6 GW Offshore | -700 | -226 | -322.89 | 510 | 0 | 0 | No
2030-02-28 16:00 | 2030 33% ECP + 2.6 GW Offshore | -280 | -526 | -510 | 249.42 | 0 | 0 | No
2030-02-28 17:00 | 2030 33% ECP + 2.6 GW Offshore | -700 | -526 | -510 | 398.89 | 0 | 0 | No
2030-02-28 18:00 | 2030 33% ECP + 2.6 GW Offshore | -700 | -526 | -510 | 510 | 0 | 0 | No
2030-02-28 19:00 | 2030 33% ECP + 2.6 GW Offshore | -700 | -526 | -510 | 461.84 | 0 | 0 | No
2030-02-28 20:00 | 2030 33% ECP + 2.6 GW Offshore | -700 | -526 | -510 | 510 | 0 | 0 | No
2030-02-28 21:00 | 2030 33% ECP + 2.6 GW Offshore | -382.26 | -526 | -510 | 382.77 | 0 | 0 | No
2030-02-28 22:00 | 2030 33% ECP + 2.6 GW Offshore | -700 | -526 | -510 | 82.77 | 0 | 0 | No
2030-02-28 23:00 | 2030 33% ECP + 2.6 GW Offshore | -700 | -226 | -210 | 316.02 | 0 | 0 | Yes
2030-03-01 | 2030 33% ECP + 2.6 GW Offshore | -700 | 74 | 90 | 367.5 | 0 | 0 | Yes
2030-03-01 01:00 | 2030 33% ECP + 2.6 GW Offshore | -700 | 374 | 390 | 67.5 | 0 | 0 | Yes
2030-03-01 02:00 | 2030 33% ECP + 2.6 GW Offshore | -700 | 505 | 510 | 313.61 | 0 | 0 | Yes
2030-03-01 03:00 | 2030 33% ECP + 2.6 GW Offshore | -700 | 505 | 510 | 238.47 | 0 | 0 | Yes
2030-03-01 04:00 | 2030 33% ECP + 2.6 GW Offshore | -700 | 505 | 510 | 18.44 | 0 | 0 | Yes
2030-03-01 05:00 | 2030 33% ECP + 2.6 GW Offshore | -700 | 505 | 510 | 318.44 | 0 | 0 | Yes
2030-03-01 06:00 | 2030 33% ECP + 2.6 GW Offshore | -700 | 505 | 510 | 118.9 | 0 | 0 | Yes
2030-03-01 07:00 | 2030 33% ECP + 2.6 GW Offshore | -700 | 505 | 510 | 367.62 | 0 | 0 | Yes
2030-03-01 08:00 | 2030 33% ECP + 2.6 GW Offshore | -700 | 505 | 510 | 442.84 | 0 | 0 | Yes
2030-03-01 09:00 | 2030 33% ECP + 2.6 GW Offshore | -700 | 505 | 510 | 510 | 0 | 0 | Yes
2030-03-01 10:00 | 2030 33% ECP + 2.6 GW Offshore | -700 | 505 | 510 | 510 | 0 | 0 | Yes
2030-03-01 11:00 | 2030 33% ECP + 2.6 GW Offshore | -700 | 505 | 510 | 510 | 0 | 0 | Yes
2030-03-01 12:00 | 2030 33% ECP + 2.6 GW Offshore | -700 | 505 | 510 | 510 | 0 | 0 | Yes
2030-03-01 13:00 | 2030 33% ECP + 2.6 GW Offshore | -700 | 505 | 510 | 510 | 0 | 0 | Yes
2030-03-01 14:00 | 2030 33% ECP + 2.6 GW Offshore | -700 | 505 | 510 | 510 | 0 | 0 | Yes
2030-03-01 15:00 | 2030 33% ECP + 2.6 GW Offshore | -700 | 505 | 510 | 510 | 0 | 0 | Yes
2030-03-01 16:00 | 2030 33% ECP + 2.6 GW Offshore | -700 | 300 | 300 | 510 | 0 | 0 | Yes
2030-03-01 17:00 | 2030 33% ECP + 2.6 GW Offshore | -280 | 0 | 0 | 510 | 0 | 0 | No
2030-03-01 18:00 | 2030 33% ECP + 2.6 GW Offshore | -662.95 | 0 | 0 | 504.54 | 0 | 0 | No
2030-03-01 19:00 | 2030 33% ECP + 2.6 GW Offshore | -242.95 | 0 | 0 | 510 | 0 | 0 | No
2030-03-01 20:00 | 2030 33% ECP + 2.6 GW Offshore | 177.05 | 0 | 0 | 510 | 0 | 0 | No
2030-03-01 21:00 | 2030 33% ECP + 2.6 GW Offshore | 597.05 | 0 | 0 | 210 | 0 | 0 | No
2030-03-01 22:00 | 2030 33% ECP + 2.6 GW Offshore | 700 | 0 | 0 | 210 | 0 | 0 | No
2030-03-01 23:00 | 2030 33% ECP + 2.6 GW Offshore | 280 | 80.14 | 210 | 510 | 0 | 0 | No
2030-03-02 | 2030 33% ECP + 2.6 GW Offshore | 700 | 380.14 | 510 | 510 | 0 | 0 | No
2030-03-02 01:00 | 2030 33% ECP + 2.6 GW Offshore | 700 | 505 | 510 | 510 | 0 | 0 | No
2030-03-02 02:00 | 2030 33% ECP + 2.6 GW Offshore | 700 | 505 | 510 | 510 | 0 | 0 | No
2030-03-02 03:00 | 2030 33% ECP + 2.6 GW Offshore | 652.74 | 300 | 210 | 510 | 0 | 0 | No
2030-03-02 04:00 | 2030 33% ECP + 2.6 GW Offshore | 232.74 | 0 | -90 | 232.29 | 0 | 0 | No
2030-03-02 05:00 | 2030 33% ECP + 2.6 GW Offshore | -187.26 | -300 | -390 | 45.48 | 0 | 0 | No
2030-03-02 06:00 | 2030 33% ECP + 2.6 GW Offshore | -607.26 | -526 | -510 | -212.76 | 0 | 0 | No
2030-03-02 07:00 | 2030 33% ECP + 2.6 GW Offshore | -700 | -526 | -510 | -368.06 | 0 | 0 | No
2030-03-02 08:00 | 2030 33% ECP + 2.6 GW Offshore | -700 | -526 | -510 | -195.08 | 0 | 0 | No
2030-03-02 09:00 | 2030 33% ECP + 2.6 GW Offshore | -700 | -526 | -510 | 104.92 | 0 | 0 | No
2030-03-02 10:00 | 2030 33% ECP + 2.6 GW Offshore | -700 | -526 | -510 | 40.1 | 0 | 0 | Yes
2030-03-02 11:00 | 2030 33% ECP + 2.6 GW Offshore | -700 | -526 | -510 | -259.9 | 0 | 0 | Yes
2030-03-02 12:00 | 2030 33% ECP + 2.6 GW Offshore | -700 | -526 | -510 | -510 | 0 | 0 | Yes
2030-03-02 13:00 | 2030 33% ECP + 2.6 GW Offshore | -700 | -526 | -510 | -403.89 | 0 | 0 | Yes
2030-03-02 14:00 | 2030 33% ECP + 2.6 GW Offshore | -700 | -526 | -510 | -217.3 | 0 | 0 | Yes
2030-03-02 15:00 | 2030 33% ECP + 2.6 GW Offshore | -700 | -526 | -510 | -392.54 | 0 | 0 | Yes
2030-03-02 16:00 | 2030 33% ECP + 2.6 GW Offshore | -700 | -526 | -510 | -217.79 | 0 | 0 | Yes
2030-03-02 17:00 | 2030 33% ECP + 2.6 GW Offshore | -700 | -526 | -510 | 11.97 | 0 | 0 | No
2030-03-02 18:00 | 2030 33% ECP + 2.6 GW Offshore | -700 | -526 | -510 | -51.82 | 0 | 0 | No
2030-03-02 19:00 | 2030 33% ECP + 2.6 GW Offshore | -700 | -526 | -510 | 142.63 | 0 | 0 | No
2030-03-02 20:00 | 2030 33% ECP + 2.6 GW Offshore | -700 | -526 | -510 | 0 | 0 | 0 | No
2030-03-02 21:00 | 2030 33% ECP + 2.6 GW Offshore | -700 | -526 | -510 | 168.38 | 0 | 0 | No
2030-03-02 22:00 | 2030 33% ECP + 2.6 GW Offshore | -700 | -526 | -510 | 168.38 | 0 | 0 | No
2030-03-02 23:00 | 2030 33% ECP + 2.6 GW Offshore | -700 | -526 | -510 | 35.53 | 0 | 0 | No
2030-03-03 | 2030 33% ECP + 2.6 GW Offshore | -456.04 | -300 | -408.7 | 210 | 0 | 0 | No
2030-03-03 01:00 | 2030 33% ECP + 2.6 GW Offshore | -36.04 | 0 | -108.7 | 510 | 0 | 0 | No
2030-03-03 02:00 | 2030 33% ECP + 2.6 GW Offshore | 0 | 74 | 0 | 510 | 0 | 0 | No
2030-03-03 03:00 | 2030 33% ECP + 2.6 GW Offshore | -420 | -226 | -300 | 282.56 | 0 | 0 | No
2030-03-03 04:00 | 2030 33% ECP + 2.6 GW Offshore | -700 | -526 | -510 | 164.39 | 0 | 0 | No
2030-03-03 05:00 | 2030 33% ECP + 2.6 GW Offshore | -700 | -526 | -510 | -135.61 | 0 | 0 | No
2030-03-03 06:00 | 2030 33% ECP + 2.6 GW Offshore | -700 | -526 | -510 | -120.43 | 0 | 0 | No
2030-03-03 07:00 | 2030 33% ECP + 2.6 GW Offshore | -700 | -526 | -510 | -205.03 | 0 | 0 | No
2030-03-03 08:00 | 2030 33% ECP + 2.6 GW Offshore | -700 | -526 | -510 | -300 | 0 | 0 | No
2030-03-03 09:00 | 2030 33% ECP + 2.6 GW Offshore | -700 | -526 | -510 | 0 | 0 | 0 | No
2030-03-03 10:00 | 2030 33% ECP + 2.6 GW Offshore | -700 | -526 | -510 | -231.14 | 0 | 0 | No
2030-03-03 11:00 | 2030 33% ECP + 2.6 GW Offshore | -700 | -526 | -510 | -489.12 | 0 | 0 | No
2030-03-03 12:00 | 2030 33% ECP + 2.6 GW Offshore | -700 | -526 | -510 | -510 | 0 | 0 | No
2030-03-03 13:00 | 2030 33% ECP + 2.6 GW Offshore | -700 | -526 | -510 | -227.82 | 0 | 0 | No
2030-03-03 14:00 | 2030 33% ECP + 2.6 GW Offshore | -700 | -526 | -510 | -456.78 | 0 | 0 | No
2030-03-03 15:00 | 2030 33% ECP + 2.6 GW Offshore | -410.85 | -526 | -510 | -156.78 | 0 | 0 | No
2030-03-03 16:00 | 2030 33% ECP + 2.6 GW Offshore | 0 | -300 | -405.97 | -116.23 | 0 | 0 | No
2030-03-03 17:00 | 2030 33% ECP + 2.6 GW Offshore | 420 | 0 | -105.97 | 183.77 | 0 | 0 | No
2030-03-03 18:00 | 2030 33% ECP + 2.6 GW Offshore | 0 | -300 | -405.97 | -116.23 | 0 | 0 | No
2030-03-03 19:00 | 2030 33% ECP + 2.6 GW Offshore | 280 | -95 | -105.97 | 183.77 | 0 | 0 | No
2030-03-03 20:00 | 2030 33% ECP + 2.6 GW Offshore | 700 | 205 | 194.03 | 483.77 | 0 | 0 | No
2030-03-03 21:00 | 2030 33% ECP + 2.6 GW Offshore | 700 | 505 | 494.03 | 510 | 0 | 0 | No
2030-03-03 22:00 | 2030 33% ECP + 2.6 GW Offshore | 700 | 427.63 | 510 | 510 | 0 | 0 | No
2030-03-03 23:00 | 2030 33% ECP + 2.6 GW Offshore | 700 | 162.41 | 510 | 316.32 | 0 | 0 | No
2030-03-04 | 2030 33% ECP + 2.6 GW Offshore | 700 | 379.18 | 510 | 510 | 0 | 0 | No
2030-03-04 01:00 | 2030 33% ECP + 2.6 GW Offshore | 700 | 430.28 | 510 | 510 | 0 | 0 | No
2030-03-04 02:00 | 2030 33% ECP + 2.6 GW Offshore | 700 | 430.28 | 510 | 510 | 0 | 0 | No
2030-03-04 03:00 | 2030 33% ECP + 2.6 GW Offshore | 700 | 295.23 | 510 | 510 | 0 | 0 | No
2030-03-04 04:00 | 2030 33% ECP + 2.6 GW Offshore | 700 | 295.23 | 510 | 510 | 0 | 0 | No
2030-03-04 05:00 | 2030 33% ECP + 2.6 GW Offshore | 700 | 505 | 510 | 510 | 0 | 0 | No
2030-03-04 06:00 | 2030 33% ECP + 2.6 GW Offshore | 700 | 205 | 510 | 510 | 0 | 0 | No
2030-03-04 07:00 | 2030 33% ECP + 2.6 GW Offshore | 700 | 205 | 510 | 510 | 0 | 0 | No
2030-03-04 08:00 | 2030 33% ECP + 2.6 GW Offshore | 700 | 300 | 510 | 510 | 0 | 0 | No
2030-03-04 09:00 | 2030 33% ECP + 2.6 GW Offshore | 700 | 0 | 390 | 259.74 | 0 | 0 | No
2030-03-04 10:00 | 2030 33% ECP + 2.6 GW Offshore | 700 | 0 | 90 | 223.83 | 0 | 0 | No
2030-03-04 11:00 | 2030 33% ECP + 2.6 GW Offshore | 700 | -217.74 | -210 | -76.17 | 0 | 0 | No
2030-03-04 12:00 | 2030 33% ECP + 2.6 GW Offshore | 700 | -517.74 | -510 | -334.35 | 0 | 0 | No
2030-03-04 13:00 | 2030 33% ECP + 2.6 GW Offshore | 700 | -461.97 | -510 | -303 | 0 | 0 | No
2030-03-04 14:00 | 2030 33% ECP + 2.6 GW Offshore | 700 | -287.12 | -510 | -308.94 | 0 | 0 | No
2030-03-04 15:00 | 2030 33% ECP + 2.6 GW Offshore | 700 | 0 | -316.15 | -294.54 | 0 | 0 | No
2030-03-04 16:00 | 2030 33% ECP + 2.6 GW Offshore | 700 | 0 | -16.15 | 0 | 0 | 0 | No
2030-03-04 17:00 | 2030 33% ECP + 2.6 GW Offshore | 700 | -300 | -316.15 | -300 | 0 | 0 | No
2030-03-04 18:00 | 2030 33% ECP + 2.6 GW Offshore | 700 | -526 | -510 | -510 | 0 | 0 | No
2030-03-04 19:00 | 2030 33% ECP + 2.6 GW Offshore | 700 | -300 | -488.02 | -510 | 0 | 0 | No
2030-03-04 20:00 | 2030 33% ECP + 2.6 GW Offshore | 700 | 0 | -188.02 | -210 | 0 | 0 | No
2030-03-04 21:00 | 2030 33% ECP + 2.6 GW Offshore | 700 | 300 | 111.98 | 90 | 0 | 0 | No
2030-03-04 22:00 | 2030 33% ECP + 2.6 GW Offshore | 700 | 483.04 | 411.98 | 0 | 0 | 0 | No
2030-03-04 23:00 | 2030 33% ECP + 2.6 GW Offshore | 700 | 274.02 | 510 | 0 | 0 | 0 | No
2030-03-05 | 2030 33% ECP + 2.6 GW Offshore | 700 | 466.31 | 510 | 0 | 0 | 0 | No
2030-03-05 01:00 | 2030 33% ECP + 2.6 GW Offshore | 700 | 205 | 210 | 14.28 | 0 | 0 | No
2030-03-05 02:00 | 2030 33% ECP + 2.6 GW Offshore | 700 | 505 | 510 | 314.28 | 0 | 0 | No
2030-03-05 03:00 | 2030 33% ECP + 2.6 GW Offshore | 700 | 505 | 510 | 510 | 0 | 0 | No
2030-03-05 04:00 | 2030 33% ECP + 2.6 GW Offshore | 700 | 505 | 510 | 348.74 | 0 | 0 | No
2030-03-05 05:00 | 2030 33% ECP + 2.6 GW Offshore | 280 | 271.58 | 300 | 48.74 | 0 | 0 | No
2030-03-05 06:00 | 2030 33% ECP + 2.6 GW Offshore | 700 | 0 | 0 | -49.71 | 0 | 0 | No
2030-03-05 07:00 | 2030 33% ECP + 2.6 GW Offshore | 700 | 0 | 0 | -0.8 | 0 | 0 | No
2030-03-05 08:00 | 2030 33% ECP + 2.6 GW Offshore | 700 | 0 | -282.72 | 0 | 0 | 0 | No
2030-03-05 09:00 | 2030 33% ECP + 2.6 GW Offshore | 700 | 0 | -300 | -14.5 | 0 | 0 | No
2030-03-05 10:00 | 2030 33% ECP + 2.6 GW Offshore | 345.72 | 0 | 0 | 0 | 0 | 0 | No
2030-03-05 11:00 | 2030 33% ECP + 2.6 GW Offshore | 700 | 0 | 300 | 300 | 0 | 0 | No
2030-03-05 12:00 | 2030 33% ECP + 2.6 GW Offshore | 700 | 0 | 510 | 510 | 0 | 0 | No
2030-03-05 13:00 | 2030 33% ECP + 2.6 GW Offshore | 700 | 134.13 | 510 | 510 | 0 | 0 | No
2030-03-05 14:00 | 2030 33% ECP + 2.6 GW Offshore | 700 | 434.13 | 510 | 510 | 0 | 0 | No
2030-03-05 15:00 | 2030 33% ECP + 2.6 GW Offshore | 700 | 374 | 390 | 390 | 0 | 0 | No
2030-03-05 16:00 | 2030 33% ECP + 2.6 GW Offshore | 700 | 74 | 90 | 90 | 0 | 0 | No
2030-03-05 17:00 | 2030 33% ECP + 2.6 GW Offshore | 700 | -226 | -210 | -210 | 0 | 0 | No
2030-03-05 18:00 | 2030 33% ECP + 2.6 GW Offshore | 700 | -526 | -510 | -510 | 0 | 0 | No
2030-03-05 19:00 | 2030 33% ECP + 2.6 GW Offshore | 700 | -526 | -510 | -510 | 0 | 0 | No
2030-03-05 20:00 | 2030 33% ECP + 2.6 GW Offshore | 700 | -226 | -210 | -210 | 0 | 0 | No
2030-03-05 21:00 | 2030 33% ECP + 2.6 GW Offshore | 700 | 0 | 0 | 0 | 0 | 0 | No
2030-03-05 22:00 | 2030 33% ECP + 2.6 GW Offshore | 700 | -126.72 | -300 | -300 | 0 | 0 | No
2030-03-05 23:00 | 2030 33% ECP + 2.6 GW Offshore | 700 | 0 | -134.39 | 0 | 0 | 0 | No
2030-03-06 | 2030 33% ECP + 2.6 GW Offshore | 700 | 0 | -13.58 | 174.19 | 0 | 0 | No
2030-03-06 01:00 | 2030 33% ECP + 2.6 GW Offshore | 700 | 0 | -241.03 | 0 | 0 | 0 | No
2030-03-06 02:00 | 2030 33% ECP + 2.6 GW Offshore | 560 | -114.59 | -510 | 0 | 0 | 0 | No
2030-03-06 03:00 | 2030 33% ECP + 2.6 GW Offshore | 140 | 0 | -506.56 | 0 | 0 | 0 | No
2030-03-06 04:00 | 2030 33% ECP + 2.6 GW Offshore | -280 | -95 | -510 | 0 | 0 | 0 | No
2030-03-06 05:00 | 2030 33% ECP + 2.6 GW Offshore | -700 | -260.49 | -510 | -243.72 | 0 | 0 | No
2030-03-06 06:00 | 2030 33% ECP + 2.6 GW Offshore | -700 | -526 | -510 | -510 | 0 | 0 | No
2030-03-06 07:00 | 2030 33% ECP + 2.6 GW Offshore | -700 | -526 | -510 | -510 | 0 | 0 | No
2030-03-06 08:00 | 2030 33% ECP + 2.6 GW Offshore | -700 | -526 | -510 | -215.75 | 0 | 0 | No
2030-03-06 09:00 | 2030 33% ECP + 2.6 GW Offshore | -700 | -526 | -510 | -426.41 | 0 | 0 | No
2030-03-06 10:00 | 2030 33% ECP + 2.6 GW Offshore | -700 | -526 | -510 | -215.76 | 0 | 0 | No
2030-03-06 11:00 | 2030 33% ECP + 2.6 GW Offshore | -700 | -526 | -510 | -364.14 | 0 | 0 | No
2030-03-06 12:00 | 2030 33% ECP + 2.6 GW Offshore | -700 | -526 | -510 | -228.72 | 0 | 0 | No
2030-03-06 13:00 | 2030 33% ECP + 2.6 GW Offshore | -700 | -526 | -510 | -232.09 | 0 | 0 | No
2030-03-06 14:00 | 2030 33% ECP + 2.6 GW Offshore | -700 | -526 | -510 | 67.91 | 0 | 0 | No
2030-03-06 15:00 | 2030 33% ECP + 2.6 GW Offshore | -700 | -526 | -510 | -74.95 | 0 | 0 | No
2030-03-06 16:00 | 2030 33% ECP + 2.6 GW Offshore | -700 | -526 | -510 | -374.95 | 0 | 0 | No
2030-03-06 17:00 | 2030 33% ECP + 2.6 GW Offshore | -280 | -226 | -367.86 | -210 | 0 | 0 | No
2030-03-06 18:00 | 2030 33% ECP + 2.6 GW Offshore | -29.51 | -526 | -510 | -510 | 0 | 0 | No
2030-03-06 19:00 | 2030 33% ECP + 2.6 GW Offshore | 390.49 | -526 | -510 | -510 | 0 | 0 | No
2030-03-06 20:00 | 2030 33% ECP + 2.6 GW Offshore | 700 | -526 | -510 | -510 | 0 | 0 | No
2030-03-06 21:00 | 2030 33% ECP + 2.6 GW Offshore | 566.8 | -226 | -356.62 | -210 | 0 | 0 | No
2030-03-06 22:00 | 2030 33% ECP + 2.6 GW Offshore | 146.8 | 0 | -510 | -291.79 | 0 | 0 | No
2030-03-06 23:00 | 2030 33% ECP + 2.6 GW Offshore | 384.24 | -226 | -350.84 | 0 | 0 | 0 | No
2030-03-07 | 2030 33% ECP + 2.6 GW Offshore | -35.76 | -526 | -510 | -275.21 | 0 | 0 | No
2030-03-07 01:00 | 2030 33% ECP + 2.6 GW Offshore | -319.34 | -526 | -510 | -266.12 | 0 | 0 | No
2030-03-07 02:00 | 2030 33% ECP + 2.6 GW Offshore | -700 | -526 | -510 | 11.74 | 0 | 0 | No
2030-03-07 03:00 | 2030 33% ECP + 2.6 GW Offshore | -700 | -526 | -510 | -25.81 | 0 | 0 | No
2030-03-07 04:00 | 2030 33% ECP + 2.6 GW Offshore | -700 | -526 | -510 | -282.91 | 0 | 0 | No
2030-03-07 05:00 | 2030 33% ECP + 2.6 GW Offshore | -700 | -526 | -510 | -7.93 | 0 | 0 | No
2030-03-07 06:00 | 2030 33% ECP + 2.6 GW Offshore | -700 | -526 | -510 | -161.59 | 0 | 0 | Yes
2030-03-07 07:00 | 2030 33% ECP + 2.6 GW Offshore | -700 | -526 | -510 | -190.61 | 0 | 0 | Yes
2030-03-07 08:00 | 2030 33% ECP + 2.6 GW Offshore | -700 | -526 | -510 | -171.55 | 0 | 0 | Yes
2030-03-07 09:00 | 2030 33% ECP + 2.6 GW Offshore | -700 | -526 | -510 | -129.86 | 0 | 0 | Yes
2030-03-07 10:00 | 2030 33% ECP + 2.6 GW Offshore | -700 | -526 | -510 | -309.64 | 0 | 0 | Yes
2030-03-07 11:00 | 2030 33% ECP + 2.6 GW Offshore | -700 | -226 | -210 | -9.64 | 0 | 0 | Yes
2030-03-07 12:00 | 2030 33% ECP + 2.6 GW Offshore | -700 | 74 | 90 | 290.36 | 0 | 0 | Yes
2030-03-07 13:00 | 2030 33% ECP + 2.6 GW Offshore | -700 | 374 | 390 | 510 | 0 | 0 | Yes
2030-03-07 14:00 | 2030 33% ECP + 2.6 GW Offshore | -700 | 505 | 510 | 510 | 0 | 0 | Yes
2030-03-07 15:00 | 2030 33% ECP + 2.6 GW Offshore | -700 | 374 | 390 | 390 | 0 | 0 | Yes
2030-03-07 16:00 | 2030 33% ECP + 2.6 GW Offshore | -700 | 74 | 90 | 90 | 0 | 0 | Yes
2030-03-07 17:00 | 2030 33% ECP + 2.6 GW Offshore | -700 | -226 | -210 | -210 | 0 | 0 | Yes
2030-03-07 18:00 | 2030 33% ECP + 2.6 GW Offshore | -700 | -526 | -510 | -510 | 0 | 0 | Yes
2030-03-07 19:00 | 2030 33% ECP + 2.6 GW Offshore | -700 | -526 | -510 | -510 | 0 | 0 | Yes
2030-03-07 20:00 | 2030 33% ECP + 2.6 GW Offshore | -700 | -526 | -510 | -510 | 0 | 0 | Yes
2030-03-07 21:00 | 2030 33% ECP + 2.6 GW Offshore | -700 | -226 | -210 | -210 | 0 | 0 | Yes
2030-03-07 22:00 | 2030 33% ECP + 2.6 GW Offshore | -700 | 74 | 90 | 90 | 0 | 0 | Yes
2030-03-07 23:00 | 2030 33% ECP + 2.6 GW Offshore | -700 | 374 | 390 | 390 | 0 | 0 | Yes
2030-03-08 | 2030 33% ECP + 2.6 GW Offshore | -700 | 505 | 510 | 510 | 0 | 0 | Yes
2030-03-08 01:00 | 2030 33% ECP + 2.6 GW Offshore | -700 | 505 | 510 | 510 | 0 | 0 | Yes
2030-03-08 02:00 | 2030 33% ECP + 2.6 GW Offshore | -700 | 505 | 510 | 510 | 0 | 0 | Yes
2030-03-08 03:00 | 2030 33% ECP + 2.6 GW Offshore | -700 | 505 | 510 | 510 | 0 | 0 | Yes
2030-03-08 04:00 | 2030 33% ECP + 2.6 GW Offshore | -700 | 505 | 510 | 510 | 0 | 0 | Yes
2030-03-08 05:00 | 2030 33% ECP + 2.6 GW Offshore | -700 | 374 | 390 | 510 | 0 | 0 | Yes
2030-03-08 06:00 | 2030 33% ECP + 2.6 GW Offshore | -700 | 74 | 90 | 510 | 0 | 0 | Yes
2030-03-08 07:00 | 2030 33% ECP + 2.6 GW Offshore | -700 | -226 | -210 | 470.04 | 0 | 0 | Yes
2030-03-08 08:00 | 2030 33% ECP + 2.6 GW Offshore | -700 | -526 | -510 | 170.04 | 0 | 0 | No
2030-03-08 09:00 | 2030 33% ECP + 2.6 GW Offshore | -700 | -526 | -510 | 210 | 0 | 0 | Yes
2030-03-08 10:00 | 2030 33% ECP + 2.6 GW Offshore | -700 | -226 | -210 | 510 | 0 | 0 | Yes
2030-03-08 11:00 | 2030 33% ECP + 2.6 GW Offshore | -700 | 74 | 90 | 510 | 0 | 0 | Yes
2030-03-08 12:00 | 2030 33% ECP + 2.6 GW Offshore | -700 | 374 | 390 | 510 | 0 | 0 | Yes
2030-03-08 13:00 | 2030 33% ECP + 2.6 GW Offshore | -700 | 374 | 390 | 510 | 0 | 0 | Yes
2030-03-08 14:00 | 2030 33% ECP + 2.6 GW Offshore | -700 | 74 | 90 | 510 | 0 | 0 | Yes
2030-03-08 15:00 | 2030 33% ECP + 2.6 GW Offshore | -700 | -226 | -210 | 510 | 0 | 0 | Yes
2030-03-08 16:00 | 2030 33% ECP + 2.6 GW Offshore | -700 | -526 | -510 | 219.31 | 0 | 0 | Yes
2030-03-08 17:00 | 2030 33% ECP + 2.6 GW Offshore | -700 | -526 | -510 | 510 | 0 | 0 | Yes
2030-03-08 18:00 | 2030 33% ECP + 2.6 GW Offshore | -700 | -526 | -510 | 510 | 0 | 0 | Yes
2030-03-08 19:00 | 2030 33% ECP + 2.6 GW Offshore | -700 | -526 | -510 | 510 | 0 | 0 | Yes
2030-03-08 20:00 | 2030 33% ECP + 2.6 GW Offshore | -700 | -526 | -510 | 510 | 0 | 0 | Yes
2030-03-08 21:00 | 2030 33% ECP + 2.6 GW Offshore | -700 | -526 | -510 | 510 | 0 | 0 | Yes
2030-03-08 22:00 | 2030 33% ECP + 2.6 GW Offshore | -700 | -526 | -510 | 455.16 | 0 | 0 | Yes
2030-03-08 23:00 | 2030 33% ECP + 2.6 GW Offshore | -700 | -226 | -210 | 272.9 | 0 | 0 | Yes
2030-03-09 | 2030 33% ECP + 2.6 GW Offshore | -700 | 0 | -378.87 | 31.61 | 0 | 0 | Yes
2030-03-09 01:00 | 2030 33% ECP + 2.6 GW Offshore | -700 | 0 | -201.72 | 330.44 | 0 | 0 | Yes
2030-03-09 02:00 | 2030 33% ECP + 2.6 GW Offshore | -700 | 300 | 98.28 | 510 | 0 | 0 | Yes
2030-03-09 03:00 | 2030 33% ECP + 2.6 GW Offshore | -700 | 374 | 390 | 510 | 0 | 0 | Yes
2030-03-09 04:00 | 2030 33% ECP + 2.6 GW Offshore | -700 | 74 | 90 | 476.26 | 0 | 0 | Yes
2030-03-09 05:00 | 2030 33% ECP + 2.6 GW Offshore | -700 | -226 | -210 | 176.26 | 0 | 0 | Yes
2030-03-09 06:00 | 2030 33% ECP + 2.6 GW Offshore | -700 | -526 | -510 | -90.62 | 0 | 0 | No
2030-03-09 07:00 | 2030 33% ECP + 2.6 GW Offshore | -700 | -526 | -510 | 83.54 | 0 | 0 | No
2030-03-09 08:00 | 2030 33% ECP + 2.6 GW Offshore | -700 | -526 | -510 | 172.72 | 0 | 0 | No
2030-03-09 09:00 | 2030 33% ECP + 2.6 GW Offshore | -700 | -526 | -510 | 384.8 | 0 | 0 | No
2030-03-09 10:00 | 2030 33% ECP + 2.6 GW Offshore | -700 | -526 | -510 | 84.8 | 0 | 0 | Yes
2030-03-09 11:00 | 2030 33% ECP + 2.6 GW Offshore | -700 | -526 | -510 | -210 | 0 | 0 | Yes
2030-03-09 12:00 | 2030 33% ECP + 2.6 GW Offshore | -700 | -526 | -510 | -510 | 0 | 0 | Yes
2030-03-09 13:00 | 2030 33% ECP + 2.6 GW Offshore | -700 | -526 | -510 | -290.39 | 0 | 0 | Yes
2030-03-09 14:00 | 2030 33% ECP + 2.6 GW Offshore | -700 | -460.83 | -510 | 9.61 | 0 | 0 | Yes
2030-03-09 15:00 | 2030 33% ECP + 2.6 GW Offshore | -700 | -526 | -510 | 126.04 | 0 | 0 | Yes
2030-03-09 16:00 | 2030 33% ECP + 2.6 GW Offshore | -700 | -526 | -510 | 426.04 | 0 | 0 | Yes
2030-03-09 17:00 | 2030 33% ECP + 2.6 GW Offshore | -700 | -526 | -510 | 372.04 | 0 | 0 | Yes
2030-03-09 18:00 | 2030 33% ECP + 2.6 GW Offshore | -700 | -526 | -510 | 72.04 | 0 | 0 | Yes
2030-03-09 19:00 | 2030 33% ECP + 2.6 GW Offshore | -700 | -526 | -510 | -18.99 | 0 | 0 | Yes
2030-03-09 20:00 | 2030 33% ECP + 2.6 GW Offshore | -700 | -526 | -510 | -318.99 | 0 | 0 | Yes
2030-03-09 21:00 | 2030 33% ECP + 2.6 GW Offshore | -700 | -226 | -210 | -18.99 | 0 | 0 | Yes
2030-03-09 22:00 | 2030 33% ECP + 2.6 GW Offshore | -700 | 74 | 90 | 281.01 | 0 | 0 | Yes
2030-03-09 23:00 | 2030 33% ECP + 2.6 GW Offshore | -700 | 374 | 390 | 393.06 | 0 | 0 | Yes
2030-03-10 | 2030 33% ECP + 2.6 GW Offshore | -700 | 505 | 510 | 510 | 0 | 0 | Yes
2030-03-10 01:00 | 2030 33% ECP + 2.6 GW Offshore | -700 | 505 | 510 | 510 | 0 | 0 | Yes
2030-03-10 02:00 | 2030 33% ECP + 2.6 GW Offshore | -700 | 505 | 510 | 510 | 0 | 0 | Yes
2030-03-10 03:00 | 2030 33% ECP + 2.6 GW Offshore | -700 | 505 | 510 | 427.46 | 0 | 0 | Yes
2030-03-10 04:00 | 2030 33% ECP + 2.6 GW Offshore | -700 | 505 | 510 | 510 | 0 | 0 | Yes
2030-03-10 05:00 | 2030 33% ECP + 2.6 GW Offshore | -700 | 505 | 510 | 265.99 | 0 | 0 | Yes
2030-03-10 06:00 | 2030 33% ECP + 2.6 GW Offshore | -700 | 505 | 510 | 510 | 0 | 0 | Yes
2030-03-10 07:00 | 2030 33% ECP + 2.6 GW Offshore | -700 | 505 | 510 | 210 | 0 | 0 | Yes
2030-03-10 08:00 | 2030 33% ECP + 2.6 GW Offshore | -700 | 505 | 510 | 418.91 | 0 | 0 | Yes
2030-03-10 09:00 | 2030 33% ECP + 2.6 GW Offshore | -700 | 505 | 510 | 510 | 0 | 0 | Yes
2030-03-10 10:00 | 2030 33% ECP + 2.6 GW Offshore | -700 | 505 | 510 | 219.22 | 0 | 0 | Yes
2030-03-10 11:00 | 2030 33% ECP + 2.6 GW Offshore | -700 | 505 | 510 | 156.98 | 0 | 0 | Yes
2030-03-10 12:00 | 2030 33% ECP + 2.6 GW Offshore | -700 | 505 | 510 | 113.65 | 0 | 0 | Yes
2030-03-10 13:00 | 2030 33% ECP + 2.6 GW Offshore | -700 | 505 | 510 | 196.67 | 0 | 0 | Yes
2030-03-10 14:00 | 2030 33% ECP + 2.6 GW Offshore | -700 | 505 | 510 | 386.8 | 0 | 0 | Yes
2030-03-10 15:00 | 2030 33% ECP + 2.6 GW Offshore | -700 | 505 | 510 | 311.29 | 0 | 0 | Yes
2030-03-10 16:00 | 2030 33% ECP + 2.6 GW Offshore | -700 | 505 | 510 | 510 | 0 | 0 | Yes
2030-03-10 17:00 | 2030 33% ECP + 2.6 GW Offshore | -700 | 425.2 | 510 | 510 | 0 | 0 | Yes
2030-03-10 18:00 | 2030 33% ECP + 2.6 GW Offshore | -700 | 125.2 | 510 | 510 | 0 | 0 | No
2030-03-10 19:00 | 2030 33% ECP + 2.6 GW Offshore | -280 | 205 | 459.28 | 210 | 0 | 0 | No
2030-03-10 20:00 | 2030 33% ECP + 2.6 GW Offshore | -490.01 | 505 | 510 | 510 | 0 | 0 | No
2030-03-10 21:00 | 2030 33% ECP + 2.6 GW Offshore | -280 | 505 | 510 | 510 | 0 | 0 | No
2030-03-10 22:00 | 2030 33% ECP + 2.6 GW Offshore | -700 | 505 | 510 | 510 | 0 | 0 | No
2030-03-10 23:00 | 2030 33% ECP + 2.6 GW Offshore | -700 | 505 | 510 | 510 | 0 | 0 | No
2030-03-11 | 2030 33% ECP + 2.6 GW Offshore | -700 | 505 | 510 | 510 | 0 | 0 | Yes
2030-03-11 01:00 | 2030 33% ECP + 2.6 GW Offshore | -700 | 505 | 510 | 510 | 0 | 0 | Yes
2030-03-11 02:00 | 2030 33% ECP + 2.6 GW Offshore | -700 | 505 | 510 | 510 | 0 | 0 | Yes
2030-03-11 03:00 | 2030 33% ECP + 2.6 GW Offshore | -700 | 505 | 510 | 510 | 0 | 0 | Yes
2030-03-11 04:00 | 2030 33% ECP + 2.6 GW Offshore | -700 | 505 | 510 | 510 | 0 | 0 | Yes
2030-03-11 05:00 | 2030 33% ECP + 2.6 GW Offshore | -700 | 505 | 510 | 510 | 0 | 0 | Yes
2030-03-11 06:00 | 2030 33% ECP + 2.6 GW Offshore | -700 | 505 | 510 | 510 | 0 | 0 | Yes
2030-03-11 07:00 | 2030 33% ECP + 2.6 GW Offshore | -700 | 505 | 510 | 510 | 0 | 0 | Yes
2030-03-11 08:00 | 2030 33% ECP + 2.6 GW Offshore | -700 | 505 | 510 | 510 | 0 | 0 | Yes
2030-03-11 09:00 | 2030 33% ECP + 2.6 GW Offshore | -700 | 505 | 510 | 510 | 0 | 0 | Yes
2030-03-11 10:00 | 2030 33% ECP + 2.6 GW Offshore | -700 | 505 | 510 | 510 | 0 | 0 | Yes
2030-03-11 11:00 | 2030 33% ECP + 2.6 GW Offshore | -700 | 505 | 510 | 510 | 0 | 0 | Yes
2030-03-11 12:00 | 2030 33% ECP + 2.6 GW Offshore | -700 | 505 | 510 | 510 | 0 | 0 | Yes
2030-03-11 13:00 | 2030 33% ECP + 2.6 GW Offshore | -700 | 505 | 510 | 510 | 0 | 0 | Yes
2030-03-11 14:00 | 2030 33% ECP + 2.6 GW Offshore | -700 | 505 | 510 | 510 | 0 | 0 | Yes
2030-03-11 15:00 | 2030 33% ECP + 2.6 GW Offshore | -700 | 374 | 390 | 510 | 0 | 0 | Yes
2030-03-11 16:00 | 2030 33% ECP + 2.6 GW Offshore | -700 | 74 | 90 | 510 | 0 | 0 | Yes
2030-03-11 17:00 | 2030 33% ECP + 2.6 GW Offshore | -700 | -226 | -210 | 510 | 0 | 0 | No
2030-03-11 18:00 | 2030 33% ECP + 2.6 GW Offshore | -700 | -526 | -510 | 210 | 0 | 0 | No
2030-03-11 19:00 | 2030 33% ECP + 2.6 GW Offshore | -700 | -526 | -510 | 281.24 | 0 | 0 | No
2030-03-11 20:00 | 2030 33% ECP + 2.6 GW Offshore | -700 | -311.49 | -390 | 510 | 0 | 0 | No
2030-03-11 21:00 | 2030 33% ECP + 2.6 GW Offshore | -700 | -11.49 | -90 | 510 | 0 | 0 | Yes
2030-03-11 22:00 | 2030 33% ECP + 2.6 GW Offshore | -700 | 288.51 | 210 | 510 | 0 | 0 | Yes
2030-03-11 23:00 | 2030 33% ECP + 2.6 GW Offshore | -700 | 505 | 510 | 510 | 0 | 0 | Yes
2030-03-12 | 2030 33% ECP + 2.6 GW Offshore | -700 | 505 | 510 | 510 | 0 | 0 | Yes
2030-03-12 01:00 | 2030 33% ECP + 2.6 GW Offshore | -700 | 505 | 510 | 510 | 0 | 0 | Yes
2030-03-12 02:00 | 2030 33% ECP + 2.6 GW Offshore | -700 | 505 | 510 | 510 | 0 | 0 | Yes
2030-03-12 03:00 | 2030 33% ECP + 2.6 GW Offshore | -700 | 505 | 510 | 510 | 0 | 0 | Yes
2030-03-12 04:00 | 2030 33% ECP + 2.6 GW Offshore | -700 | 505 | 510 | 510 | 0 | 0 | Yes
2030-03-12 05:00 | 2030 33% ECP + 2.6 GW Offshore | -700 | 505 | 510 | 510 | 0 | 0 | Yes
2030-03-12 06:00 | 2030 33% ECP + 2.6 GW Offshore | -700 | 505 | 510 | 510 | 0 | 0 | Yes
2030-03-12 07:00 | 2030 33% ECP + 2.6 GW Offshore | -700 | 505 | 510 | 510 | 0 | 0 | Yes
2030-03-12 08:00 | 2030 33% ECP + 2.6 GW Offshore | -700 | 505 | 510 | 510 | 0 | 0 | Yes
2030-03-12 09:00 | 2030 33% ECP + 2.6 GW Offshore | -700 | 505 | 510 | 510 | 0 | 0 | Yes
2030-03-12 10:00 | 2030 33% ECP + 2.6 GW Offshore | -700 | 505 | 510 | 510 | 0 | 0 | Yes
2030-03-12 11:00 | 2030 33% ECP + 2.6 GW Offshore | -700 | 505 | 510 | 510 | 0 | 0 | Yes
2030-03-12 12:00 | 2030 33% ECP + 2.6 GW Offshore | -700 | 505 | 510 | 510 | 0 | 0 | Yes
2030-03-12 13:00 | 2030 33% ECP + 2.6 GW Offshore | -700 | 505 | 510 | 510 | 0 | 0 | Yes
2030-03-12 14:00 | 2030 33% ECP + 2.6 GW Offshore | -700 | 505 | 510 | 510 | 0 | 0 | Yes
2030-03-12 15:00 | 2030 33% ECP + 2.6 GW Offshore | -700 | 374 | 390 | 390 | 0 | 0 | Yes
2030-03-12 16:00 | 2030 33% ECP + 2.6 GW Offshore | -700 | 74 | 90 | 90 | 0 | 0 | Yes
2030-03-12 17:00 | 2030 33% ECP + 2.6 GW Offshore | -700 | -226 | -210 | -210 | 0 | 0 | Yes
2030-03-12 18:00 | 2030 33% ECP + 2.6 GW Offshore | -700 | -526 | -510 | -510 | 0 | 0 | Yes
2030-03-12 19:00 | 2030 33% ECP + 2.6 GW Offshore | -700 | -526 | -510 | -510 | 0 | 0 | No
2030-03-12 20:00 | 2030 33% ECP + 2.6 GW Offshore | -700 | -526 | -510 | -510 | 0 | 0 | No
2030-03-12 21:00 | 2030 33% ECP + 2.6 GW Offshore | -700 | -226 | -210 | -210 | 0 | 0 | No
2030-03-12 22:00 | 2030 33% ECP + 2.6 GW Offshore | -700 | 74 | 90 | 90 | 0 | 0 | Yes
2030-03-12 23:00 | 2030 33% ECP + 2.6 GW Offshore | -700 | 374 | 390 | 390 | 0 | 0 | Yes
2030-03-13 | 2030 33% ECP + 2.6 GW Offshore | -700 | 505 | 510 | 510 | 0 | 0 | No
2030-03-13 01:00 | 2030 33% ECP + 2.6 GW Offshore | -280 | 505 | 510 | 510 | 0 | 0 | No
2030-03-13 02:00 | 2030 33% ECP + 2.6 GW Offshore | 0 | 505 | 510 | 510 | 0 | 0 | No
2030-03-13 03:00 | 2030 33% ECP + 2.6 GW Offshore | -8.95 | 505 | 510 | 510 | 0 | 0 | No
2030-03-13 04:00 | 2030 33% ECP + 2.6 GW Offshore | -280 | 505 | 510 | 510 | 0 | 0 | No
2030-03-13 05:00 | 2030 33% ECP + 2.6 GW Offshore | -700 | 505 | 510 | 510 | 0 | 0 | No
2030-03-13 06:00 | 2030 33% ECP + 2.6 GW Offshore | -700 | 205 | 210 | 210 | 0 | 0 | No
2030-03-13 07:00 | 2030 33% ECP + 2.6 GW Offshore | -700 | 0 | -90 | 0 | 0 | 0 | No
2030-03-13 08:00 | 2030 33% ECP + 2.6 GW Offshore | -534.47 | 0 | -352.59 | 0 | 0 | 0 | No
2030-03-13 09:00 | 2030 33% ECP + 2.6 GW Offshore | -114.47 | 0 | -510 | 0 | 0 | 0 | No
2030-03-13 10:00 | 2030 33% ECP + 2.6 GW Offshore | -190.03 | -226 | -510 | -126.04 | 0 | 0 | No
2030-03-13 11:00 | 2030 33% ECP + 2.6 GW Offshore | -610.03 | -526 | -510 | -426.04 | 0 | 0 | No
2030-03-13 12:00 | 2030 33% ECP + 2.6 GW Offshore | -700 | -526 | -510 | -510 | 0 | 0 | No
2030-03-13 13:00 | 2030 33% ECP + 2.6 GW Offshore | -700 | -526 | -510 | -510 | 0 | 0 | No
2030-03-13 14:00 | 2030 33% ECP + 2.6 GW Offshore | -700 | -526 | -510 | -510 | 0 | 0 | No
2030-03-13 15:00 | 2030 33% ECP + 2.6 GW Offshore | -700 | -526 | -510 | -510 | 0 | 0 | No
2030-03-13 16:00 | 2030 33% ECP + 2.6 GW Offshore | -700 | -526 | -510 | -510 | 0 | 0 | No
2030-03-13 17:00 | 2030 33% ECP + 2.6 GW Offshore | -700 | -526 | -510 | -510 | 0 | 0 | No
2030-03-13 18:00 | 2030 33% ECP + 2.6 GW Offshore | -700 | -526 | -510 | -510 | 0 | 0 | No
2030-03-13 19:00 | 2030 33% ECP + 2.6 GW Offshore | -700 | -526 | -510 | -510 | 0 | 0 | No
2030-03-13 20:00 | 2030 33% ECP + 2.6 GW Offshore | -700 | -526 | -510 | -510 | 0 | 0 | No
2030-03-13 21:00 | 2030 33% ECP + 2.6 GW Offshore | -280 | -226 | -510 | -210 | 0 | 0 | No
2030-03-13 22:00 | 2030 33% ECP + 2.6 GW Offshore | 140 | -173.14 | -510 | -98.82 | 0 | 0 | No
2030-03-13 23:00 | 2030 33% ECP + 2.6 GW Offshore | 323.09 | -285.3 | -510 | -211.16 | 0 | 0 | No
2030-03-14 | 2030 33% ECP + 2.6 GW Offshore | -23.72 | -255.95 | -210 | -90 | 0 | 0 | No
2030-03-14 01:00 | 2030 33% ECP + 2.6 GW Offshore | 280 | 44.05 | 90 | 210 | 0 | 0 | No
2030-03-14 02:00 | 2030 33% ECP + 2.6 GW Offshore | 700 | 344.05 | 390 | 510 | 0 | 0 | No
2030-03-14 03:00 | 2030 33% ECP + 2.6 GW Offshore | 700 | 505 | 510 | 510 | 0 | 0 | No
2030-03-14 04:00 | 2030 33% ECP + 2.6 GW Offshore | 392.43 | 505 | 510 | 510 | 0 | 0 | No
2030-03-14 05:00 | 2030 33% ECP + 2.6 GW Offshore | -27.57 | 418.66 | 390 | 510 | 0 | 0 | No
2030-03-14 06:00 | 2030 33% ECP + 2.6 GW Offshore | -447.57 | 118.66 | 90 | 210 | 0 | 0 | No
2030-03-14 07:00 | 2030 33% ECP + 2.6 GW Offshore | -700 | -181.34 | -210 | 0 | 0 | 0 | No
2030-03-14 08:00 | 2030 33% ECP + 2.6 GW Offshore | -700 | -481.34 | -510 | 170.93 | 0 | 0 | No
2030-03-14 09:00 | 2030 33% ECP + 2.6 GW Offshore | -700 | -526 | -510 | 403.01 | 0 | 0 | No
2030-03-14 10:00 | 2030 33% ECP + 2.6 GW Offshore | -700 | -526 | -510 | 410.51 | 0 | 0 | Yes
2030-03-14 11:00 | 2030 33% ECP + 2.6 GW Offshore | -700 | -236.29 | -510 | 355.58 | 0 | 0 | Yes
2030-03-14 12:00 | 2030 33% ECP + 2.6 GW Offshore | -700 | 63.71 | -210 | 510 | 0 | 0 | Yes
2030-03-14 13:00 | 2030 33% ECP + 2.6 GW Offshore | -700 | 363.71 | 90 | 510 | 0 | 0 | Yes
2030-03-14 14:00 | 2030 33% ECP + 2.6 GW Offshore | -700 | 374 | 390 | 482.48 | 0 | 0 | Yes
2030-03-14 15:00 | 2030 33% ECP + 2.6 GW Offshore | -700 | 74 | 90 | 182.48 | 0 | 0 | Yes
2030-03-14 16:00 | 2030 33% ECP + 2.6 GW Offshore | -700 | -226 | -210 | -117.52 | 0 | 0 | Yes
2030-03-14 17:00 | 2030 33% ECP + 2.6 GW Offshore | -700 | -526 | -510 | -417.52 | 0 | 0 | Yes
2030-03-14 18:00 | 2030 33% ECP + 2.6 GW Offshore | -700 | -526 | -510 | -178.74 | 0 | 0 | Yes
2030-03-14 19:00 | 2030 33% ECP + 2.6 GW Offshore | -700 | -526 | -510 | 121.26 | 0 | 0 | No
2030-03-14 20:00 | 2030 33% ECP + 2.6 GW Offshore | -700 | -526 | -510 | 421.26 | 0 | 0 | No
2030-03-14 21:00 | 2030 33% ECP + 2.6 GW Offshore | -700 | -226 | -210 | 510 | 0 | 0 | Yes
2030-03-14 22:00 | 2030 33% ECP + 2.6 GW Offshore | -700 | 74 | 90 | 510 | 0 | 0 | Yes
2030-03-14 23:00 | 2030 33% ECP + 2.6 GW Offshore | -700 | 374 | 390 | 510 | 0 | 0 | Yes
2030-03-15 | 2030 33% ECP + 2.6 GW Offshore | -700 | 505 | 510 | 510 | 0 | 0 | Yes
2030-03-15 01:00 | 2030 33% ECP + 2.6 GW Offshore | -700 | 505 | 510 | 510 | 0 | 0 | Yes
2030-03-15 02:00 | 2030 33% ECP + 2.6 GW Offshore | -700 | 505 | 510 | 510 | 0 | 0 | Yes
2030-03-15 03:00 | 2030 33% ECP + 2.6 GW Offshore | -700 | 505 | 510 | 510 | 0 | 0 | Yes
2030-03-15 04:00 | 2030 33% ECP + 2.6 GW Offshore | -700 | 505 | 510 | 510 | 0 | 0 | Yes
2030-03-15 05:00 | 2030 33% ECP + 2.6 GW Offshore | -700 | 505 | 510 | 510 | 0 | 0 | Yes
2030-03-15 06:00 | 2030 33% ECP + 2.6 GW Offshore | -700 | 505 | 510 | 510 | 0 | 0 | Yes
2030-03-15 07:00 | 2030 33% ECP + 2.6 GW Offshore | -700 | 505 | 510 | 510 | 0 | 0 | Yes
2030-03-15 08:00 | 2030 33% ECP + 2.6 GW Offshore | -700 | 505 | 510 | 510 | 0 | 0 | Yes
2030-03-15 09:00 | 2030 33% ECP + 2.6 GW Offshore | -700 | 505 | 510 | 510 | 0 | 0 | Yes
2030-03-15 10:00 | 2030 33% ECP + 2.6 GW Offshore | -700 | 505 | 510 | 510 | 0 | 0 | Yes
2030-03-15 11:00 | 2030 33% ECP + 2.6 GW Offshore | -700 | 505 | 510 | 510 | 0 | 0 | Yes
2030-03-15 12:00 | 2030 33% ECP + 2.6 GW Offshore | -700 | 505 | 510 | 510 | 0 | 0 | Yes
2030-03-15 13:00 | 2030 33% ECP + 2.6 GW Offshore | -700 | 374 | 390 | 390 | 0 | 0 | Yes
2030-03-15 14:00 | 2030 33% ECP + 2.6 GW Offshore | -700 | 74 | 90 | 90 | 0 | 0 | Yes
2030-03-15 15:00 | 2030 33% ECP + 2.6 GW Offshore | -700 | -226 | -210 | -210 | 0 | 0 | Yes
2030-03-15 16:00 | 2030 33% ECP + 2.6 GW Offshore | -700 | -526 | -510 | -510 | 0 | 0 | No
2030-03-15 17:00 | 2030 33% ECP + 2.6 GW Offshore | -700 | -405.6 | -510 | -210 | 0 | 0 | No
2030-03-15 18:00 | 2030 33% ECP + 2.6 GW Offshore | -700 | -105.6 | -210 | 1.3 | 0 | 0 | No
2030-03-15 19:00 | 2030 33% ECP + 2.6 GW Offshore | -700 | 0 | 89.9 | 263.83 | 0 | 0 | No
2030-03-15 20:00 | 2030 33% ECP + 2.6 GW Offshore | -280 | 0 | 250.23 | 432.13 | 0 | 0 | No
2030-03-15 21:00 | 2030 33% ECP + 2.6 GW Offshore | 140 | 0 | 510 | 432.13 | 0 | 0 | No
2030-03-15 22:00 | 2030 33% ECP + 2.6 GW Offshore | 560 | 0 | 510 | 387.92 | 0 | 0 | No
2030-03-15 23:00 | 2030 33% ECP + 2.6 GW Offshore | 700 | 0 | 335.68 | 353.13 | 0 | 0 | No
2030-03-16 | 2030 33% ECP + 2.6 GW Offshore | 700 | 0 | 35.68 | 282.76 | 0 | 0 | No
2030-03-16 01:00 | 2030 33% ECP + 2.6 GW Offshore | 700 | 0 | 179.42 | 461.75 | 0 | 0 | No
2030-03-16 02:00 | 2030 33% ECP + 2.6 GW Offshore | 560 | 0 | 56.01 | 198.22 | 0 | 0 | No
2030-03-16 03:00 | 2030 33% ECP + 2.6 GW Offshore | 140 | 0 | 186.72 | 171.83 | 0 | 0 | No
2030-03-16 04:00 | 2030 33% ECP + 2.6 GW Offshore | -280 | 0 | -113.28 | 0 | 0 | 0 | No
2030-03-16 05:00 | 2030 33% ECP + 2.6 GW Offshore | -700 | -300 | -413.28 | -66.34 | 0 | 0 | No
2030-03-16 06:00 | 2030 33% ECP + 2.6 GW Offshore | -700 | -526 | -510 | -366.34 | 0 | 0 | No
2030-03-16 07:00 | 2030 33% ECP + 2.6 GW Offshore | -700 | -526 | -510 | -510 | 0 | 0 | No
2030-03-16 08:00 | 2030 33% ECP + 2.6 GW Offshore | -700 | -526 | -510 | -510 | 0 | 0 | Yes
2030-03-16 09:00 | 2030 33% ECP + 2.6 GW Offshore | -700 | -526 | -510 | -510 | 0 | 0 | Yes
2030-03-16 10:00 | 2030 33% ECP + 2.6 GW Offshore | -700 | -526 | -510 | -510 | 0 | 0 | Yes
2030-03-16 11:00 | 2030 33% ECP + 2.6 GW Offshore | -700 | -526 | -510 | -510 | 0 | 0 | Yes
2030-03-16 12:00 | 2030 33% ECP + 2.6 GW Offshore | -700 | -526 | -510 | -275.48 | 0 | 0 | Yes
2030-03-16 13:00 | 2030 33% ECP + 2.6 GW Offshore | -700 | -526 | -510 | -510 | 0 | 0 | Yes
2030-03-16 14:00 | 2030 33% ECP + 2.6 GW Offshore | -700 | -526 | -510 | -371.54 | 0 | 0 | Yes
2030-03-16 15:00 | 2030 33% ECP + 2.6 GW Offshore | -700 | -526 | -510 | -210 | 0 | 0 | Yes
2030-03-16 16:00 | 2030 33% ECP + 2.6 GW Offshore | -700 | -526 | -510 | -510 | 0 | 0 | Yes
2030-03-16 17:00 | 2030 33% ECP + 2.6 GW Offshore | -700 | -526 | -510 | -456.26 | 0 | 0 | Yes
2030-03-16 18:00 | 2030 33% ECP + 2.6 GW Offshore | -700 | -526 | -510 | -228.92 | 0 | 0 | Yes
2030-03-16 19:00 | 2030 33% ECP + 2.6 GW Offshore | -700 | -526 | -510 | -17.14 | 0 | 0 | Yes
2030-03-16 20:00 | 2030 33% ECP + 2.6 GW Offshore | -700 | -526 | -510 | 253.33 | 0 | 0 | Yes
2030-03-16 21:00 | 2030 33% ECP + 2.6 GW Offshore | -700 | -226 | -210 | 510 | 0 | 0 | Yes
2030-03-16 22:00 | 2030 33% ECP + 2.6 GW Offshore | -700 | 74 | 90 | 510 | 0 | 0 | Yes
2030-03-16 23:00 | 2030 33% ECP + 2.6 GW Offshore | -700 | 374 | 390 | 510 | 0 | 0 | Yes
2030-03-17 | 2030 33% ECP + 2.6 GW Offshore | -700 | 505 | 510 | 510 | 0 | 0 | No
2030-03-17 01:00 | 2030 33% ECP + 2.6 GW Offshore | -700 | 505 | 510 | 510 | 0 | 0 | Yes
2030-03-17 02:00 | 2030 33% ECP + 2.6 GW Offshore | -700 | 505 | 510 | 510 | 0 | 0 | Yes
2030-03-17 03:00 | 2030 33% ECP + 2.6 GW Offshore | -700 | 505 | 510 | 510 | 0 | 0 | Yes
2030-03-17 04:00 | 2030 33% ECP + 2.6 GW Offshore | -700 | 505 | 510 | 510 | 0 | 0 | Yes
2030-03-17 05:00 | 2030 33% ECP + 2.6 GW Offshore | -700 | 505 | 510 | 510 | 0 | 0 | Yes
2030-03-17 06:00 | 2030 33% ECP + 2.6 GW Offshore | -700 | 505 | 510 | 510 | 0 | 0 | Yes
2030-03-17 07:00 | 2030 33% ECP + 2.6 GW Offshore | -700 | 505 | 510 | 510 | 0 | 0 | Yes
2030-03-17 08:00 | 2030 33% ECP + 2.6 GW Offshore | -700 | 505 | 510 | 510 | 0 | 0 | Yes
2030-03-17 09:00 | 2030 33% ECP + 2.6 GW Offshore | -700 | 505 | 510 | 510 | 0 | 0 | Yes
2030-03-17 10:00 | 2030 33% ECP + 2.6 GW Offshore | -700 | 505 | 510 | 510 | 0 | 0 | Yes
2030-03-17 11:00 | 2030 33% ECP + 2.6 GW Offshore | -700 | 505 | 510 | 510 | 0 | 0 | Yes
2030-03-17 12:00 | 2030 33% ECP + 2.6 GW Offshore | -700 | 505 | 510 | 510 | 0 | 0 | Yes
2030-03-17 13:00 | 2030 33% ECP + 2.6 GW Offshore | -700 | 505 | 510 | 510 | 0 | 0 | Yes
2030-03-17 14:00 | 2030 33% ECP + 2.6 GW Offshore | -700 | 505 | 510 | 510 | 0 | 0 | Yes
2030-03-17 15:00 | 2030 33% ECP + 2.6 GW Offshore | -700 | 505 | 510 | 510 | 0 | 0 | Yes
2030-03-17 16:00 | 2030 33% ECP + 2.6 GW Offshore | -700 | 505 | 335.66 | 510 | 0 | 0 | Yes
2030-03-17 17:00 | 2030 33% ECP + 2.6 GW Offshore | -700 | 205 | 35.66 | 510 | 0 | 0 | Yes
2030-03-17 18:00 | 2030 33% ECP + 2.6 GW Offshore | -700 | -95 | -264.34 | 510 | 0 | 0 | Yes
2030-03-17 19:00 | 2030 33% ECP + 2.6 GW Offshore | -700 | 205 | 35.66 | 510 | 0 | 0 | Yes
2030-03-17 20:00 | 2030 33% ECP + 2.6 GW Offshore | -700 | 505 | 335.66 | 510 | 0 | 0 | Yes
2030-03-17 21:00 | 2030 33% ECP + 2.6 GW Offshore | -425.96 | 505 | 510 | 510 | 0 | 0 | No
2030-03-17 22:00 | 2030 33% ECP + 2.6 GW Offshore | -5.96 | 505 | 510 | 510 | 0 | 0 | No
2030-03-17 23:00 | 2030 33% ECP + 2.6 GW Offshore | 414.04 | 505 | 510 | 510 | 0 | 0 | No
2030-03-18 | 2030 33% ECP + 2.6 GW Offshore | 700 | 505 | 510 | 510 | 0 | 0 | No
2030-03-18 01:00 | 2030 33% ECP + 2.6 GW Offshore | 700 | 505 | 510 | 510 | 0 | 0 | No
2030-03-18 02:00 | 2030 33% ECP + 2.6 GW Offshore | 700 | 505 | 510 | 510 | 0 | 0 | No
2030-03-18 03:00 | 2030 33% ECP + 2.6 GW Offshore | 700 | 505 | 510 | 510 | 0 | 0 | No
2030-03-18 04:00 | 2030 33% ECP + 2.6 GW Offshore | 700 | 505 | 510 | 510 | 0 | 0 | No
2030-03-18 05:00 | 2030 33% ECP + 2.6 GW Offshore | 700 | 505 | 510 | 510 | 0 | 0 | No
2030-03-18 06:00 | 2030 33% ECP + 2.6 GW Offshore | 280 | 505 | 510 | 510 | 0 | 0 | No
2030-03-18 07:00 | 2030 33% ECP + 2.6 GW Offshore | 292.86 | 505 | 510 | 510 | 0 | 0 | No
2030-03-18 08:00 | 2030 33% ECP + 2.6 GW Offshore | 700 | 505 | 510 | 510 | 0 | 0 | No
2030-03-18 09:00 | 2030 33% ECP + 2.6 GW Offshore | 700 | 374 | 390 | 510 | 0 | 0 | No
2030-03-18 10:00 | 2030 33% ECP + 2.6 GW Offshore | 700 | 74 | 90 | 510 | 0 | 0 | No
2030-03-18 11:00 | 2030 33% ECP + 2.6 GW Offshore | 480.36 | -226 | -210 | 313.34 | 0 | 0 | No
2030-03-18 12:00 | 2030 33% ECP + 2.6 GW Offshore | 700 | -526 | -510 | 86.51 | 0 | 0 | No
2030-03-18 13:00 | 2030 33% ECP + 2.6 GW Offshore | 700 | -526 | -510 | 155.32 | 0 | 0 | No
2030-03-18 14:00 | 2030 33% ECP + 2.6 GW Offshore | 700 | -226 | -442.69 | 78.14 | 0 | 0 | No
2030-03-18 15:00 | 2030 33% ECP + 2.6 GW Offshore | 700 | -122.17 | -186.93 | -221.86 | 0 | 0 | No
2030-03-18 16:00 | 2030 33% ECP + 2.6 GW Offshore | 700 | 0 | 113.07 | 78.14 | 0 | 0 | No
2030-03-18 17:00 | 2030 33% ECP + 2.6 GW Offshore | 700 | 0 | 413.07 | 378.14 | 0 | 0 | No
2030-03-18 18:00 | 2030 33% ECP + 2.6 GW Offshore | 700 | 0 | 510 | 510 | 0 | 0 | No
2030-03-18 19:00 | 2030 33% ECP + 2.6 GW Offshore | 700 | 0 | 510 | 510 | 0 | 0 | No
2030-03-18 20:00 | 2030 33% ECP + 2.6 GW Offshore | 700 | 0 | 510 | 510 | 0 | 0 | No
2030-03-18 21:00 | 2030 33% ECP + 2.6 GW Offshore | 700 | 0 | 510 | 510 | 0 | 0 | No
2030-03-18 22:00 | 2030 33% ECP + 2.6 GW Offshore | 700 | 0 | 510 | 510 | 0 | 0 | No
2030-03-18 23:00 | 2030 33% ECP + 2.6 GW Offshore | 700 | 0 | 510 | 510 | 0 | 0 | No
2030-03-19 | 2030 33% ECP + 2.6 GW Offshore | 700 | 205 | 510 | 510 | 0 | 0 | No
2030-03-19 01:00 | 2030 33% ECP + 2.6 GW Offshore | 700 | 505 | 510 | 510 | 0 | 0 | No
2030-03-19 02:00 | 2030 33% ECP + 2.6 GW Offshore | 700 | 207.76 | 510 | 510 | 0 | 0 | No
2030-03-19 03:00 | 2030 33% ECP + 2.6 GW Offshore | 700 | 0 | 510 | 510 | 0 | 0 | No
2030-03-19 04:00 | 2030 33% ECP + 2.6 GW Offshore | 700 | 0 | 510 | 510 | 0 | 0 | No
2030-03-19 05:00 | 2030 33% ECP + 2.6 GW Offshore | 445.71 | 0 | 390 | 429 | 0 | 0 | No
2030-03-19 06:00 | 2030 33% ECP + 2.6 GW Offshore | 25.71 | 0 | 90 | 129 | 0 | 0 | No
2030-03-19 07:00 | 2030 33% ECP + 2.6 GW Offshore | -394.29 | -300 | -210 | -171 | 0 | 0 | No
2030-03-19 08:00 | 2030 33% ECP + 2.6 GW Offshore | -700 | -526 | -510 | -121.1 | 0 | 0 | No
2030-03-19 09:00 | 2030 33% ECP + 2.6 GW Offshore | -352.34 | -526 | -510 | -210 | 0 | 0 | No
2030-03-19 10:00 | 2030 33% ECP + 2.6 GW Offshore | -700 | -526 | -510 | -510 | 0 | 0 | No
2030-03-19 11:00 | 2030 33% ECP + 2.6 GW Offshore | -700 | -526 | -510 | -309.65 | 0 | 0 | No
2030-03-19 12:00 | 2030 33% ECP + 2.6 GW Offshore | -700 | -526 | -510 | -510 | 0 | 0 | No
2030-03-19 13:00 | 2030 33% ECP + 2.6 GW Offshore | -700 | -526 | -510 | -472.68 | 0 | 0 | No
2030-03-19 14:00 | 2030 33% ECP + 2.6 GW Offshore | -700 | -526 | -510 | -510 | 0 | 0 | No
2030-03-19 15:00 | 2030 33% ECP + 2.6 GW Offshore | -337.65 | -526 | -510 | -510 | 0 | 0 | No
2030-03-19 16:00 | 2030 33% ECP + 2.6 GW Offshore | 67.57 | -526 | -510 | -435.4 | 0 | 0 | No
2030-03-19 17:00 | 2030 33% ECP + 2.6 GW Offshore | -194.59 | -526 | -510 | -370.98 | 0 | 0 | No
2030-03-19 18:00 | 2030 33% ECP + 2.6 GW Offshore | -261.84 | -526 | -510 | -74.42 | 0 | 0 | No
2030-03-19 19:00 | 2030 33% ECP + 2.6 GW Offshore | 158.16 | -526 | -510 | -170.96 | 0 | 0 | No
2030-03-19 20:00 | 2030 33% ECP + 2.6 GW Offshore | 578.16 | -526 | -510 | 0 | 0 | 0 | No
2030-03-19 21:00 | 2030 33% ECP + 2.6 GW Offshore | 583.2 | -310.73 | -510 | 110.63 | 0 | 0 | No
2030-03-19 22:00 | 2030 33% ECP + 2.6 GW Offshore | 163.2 | -452.02 | -510 | -131.23 | 0 | 0 | No
2030-03-19 23:00 | 2030 33% ECP + 2.6 GW Offshore | -256.8 | -526 | -510 | -199.21 | 0 | 0 | No
2030-03-20 | 2030 33% ECP + 2.6 GW Offshore | -301.96 | -526 | -510 | -410.75 | 0 | 0 | No
2030-03-20 01:00 | 2030 33% ECP + 2.6 GW Offshore | 118.04 | -526 | -510 | -392.74 | 0 | 0 | No
2030-03-20 02:00 | 2030 33% ECP + 2.6 GW Offshore | -52.94 | -526 | -510 | -382.35 | 0 | 0 | No
2030-03-20 03:00 | 2030 33% ECP + 2.6 GW Offshore | -278.78 | -526 | -510 | -248.69 | 0 | 0 | No
2030-03-20 04:00 | 2030 33% ECP + 2.6 GW Offshore | -575.76 | -526 | -510 | -243.76 | 0 | 0 | No
2030-03-20 05:00 | 2030 33% ECP + 2.6 GW Offshore | -700 | -526 | -510 | -321.75 | 0 | 0 | No
2030-03-20 06:00 | 2030 33% ECP + 2.6 GW Offshore | -700 | -526 | -510 | -233.75 | 0 | 0 | No
2030-03-20 07:00 | 2030 33% ECP + 2.6 GW Offshore | -484.98 | -526 | -510 | -127.66 | 0 | 0 | No
2030-03-20 08:00 | 2030 33% ECP + 2.6 GW Offshore | -700 | -526 | -510 | -41.27 | 0 | 0 | No
2030-03-20 09:00 | 2030 33% ECP + 2.6 GW Offshore | -700 | -526 | -510 | -113.27 | 0 | 0 | No
2030-03-20 10:00 | 2030 33% ECP + 2.6 GW Offshore | -700 | -526 | -510 | -132.26 | 0 | 0 | Yes
2030-03-20 11:00 | 2030 33% ECP + 2.6 GW Offshore | -700 | -526 | -510 | -247.52 | 0 | 0 | Yes
2030-03-20 12:00 | 2030 33% ECP + 2.6 GW Offshore | -700 | -526 | -510 | -202.43 | 0 | 0 | Yes
2030-03-20 13:00 | 2030 33% ECP + 2.6 GW Offshore | -700 | -526 | -510 | -277.22 | 0 | 0 | Yes
2030-03-20 14:00 | 2030 33% ECP + 2.6 GW Offshore | -700 | -526 | -510 | -250.38 | 0 | 0 | Yes
2030-03-20 15:00 | 2030 33% ECP + 2.6 GW Offshore | -700 | -526 | -510 | 49.62 | 0 | 0 | Yes
2030-03-20 16:00 | 2030 33% ECP + 2.6 GW Offshore | -700 | -526 | -510 | 349.62 | 0 | 0 | No
2030-03-20 17:00 | 2030 33% ECP + 2.6 GW Offshore | -700 | -526 | -510 | 484.51 | 0 | 0 | No
2030-03-20 18:00 | 2030 33% ECP + 2.6 GW Offshore | -479.59 | -526 | -510 | 510 | 0 | 0 | No
2030-03-20 19:00 | 2030 33% ECP + 2.6 GW Offshore | -59.59 | -526 | -510 | 497.94 | 0 | 0 | No
2030-03-20 20:00 | 2030 33% ECP + 2.6 GW Offshore | 360.41 | -526 | -510 | 269.29 | 0 | 0 | No
2030-03-20 21:00 | 2030 33% ECP + 2.6 GW Offshore | 560 | -526 | -510 | -30.71 | 0 | 0 | No
2030-03-20 22:00 | 2030 33% ECP + 2.6 GW Offshore | 140 | -526 | -510 | 55.61 | 0 | 0 | No
2030-03-20 23:00 | 2030 33% ECP + 2.6 GW Offshore | -280 | -226 | -510 | -21.29 | 0 | 0 | Yes
2030-03-21 | 2030 33% ECP + 2.6 GW Offshore | -700 | -254.98 | -510 | -144.41 | 0 | 0 | Yes
2030-03-21 01:00 | 2030 33% ECP + 2.6 GW Offshore | -700 | -95 | -315.98 | -300 | 0 | 0 | Yes
2030-03-21 02:00 | 2030 33% ECP + 2.6 GW Offshore | -700 | 205 | -15.98 | 0 | 0 | 0 | Yes
2030-03-21 03:00 | 2030 33% ECP + 2.6 GW Offshore | -700 | 505 | 284.02 | 300 | 0 | 0 | Yes
2030-03-21 04:00 | 2030 33% ECP + 2.6 GW Offshore | -700 | 374 | 90 | 252.07 | 0 | 0 | Yes
2030-03-21 05:00 | 2030 33% ECP + 2.6 GW Offshore | -700 | 74 | -210 | -47.93 | 0 | 0 | Yes
2030-03-21 06:00 | 2030 33% ECP + 2.6 GW Offshore | -700 | -226 | -510 | -347.93 | 0 | 0 | Yes
2030-03-21 07:00 | 2030 33% ECP + 2.6 GW Offshore | -700 | -526 | -510 | -510 | 0 | 0 | No
2030-03-21 08:00 | 2030 33% ECP + 2.6 GW Offshore | -700 | -526 | -510 | -510 | 0 | 0 | No
2030-03-21 09:00 | 2030 33% ECP + 2.6 GW Offshore | -700 | -226 | -210 | -210 | 0 | 0 | Yes
2030-03-21 10:00 | 2030 33% ECP + 2.6 GW Offshore | -700 | 0 | 21.12 | 0 | 0 | 0 | Yes
2030-03-21 11:00 | 2030 33% ECP + 2.6 GW Offshore | -700 | 300 | 321.12 | 300 | 0 | 0 | Yes
2030-03-21 12:00 | 2030 33% ECP + 2.6 GW Offshore | -700 | 505 | 510 | 510 | 0 | 0 | Yes
2030-03-21 13:00 | 2030 33% ECP + 2.6 GW Offshore | -700 | 505 | 510 | 510 | 0 | 0 | Yes
2030-03-21 14:00 | 2030 33% ECP + 2.6 GW Offshore | -700 | 505 | 510 | 510 | 0 | 0 | Yes
2030-03-21 15:00 | 2030 33% ECP + 2.6 GW Offshore | -420 | 300 | 411.99 | 300 | 0 | 0 | Yes
2030-03-21 16:00 | 2030 33% ECP + 2.6 GW Offshore | 0 | 0 | 111.99 | 0 | 0 | 0 | No
2030-03-21 17:00 | 2030 33% ECP + 2.6 GW Offshore | 420 | 0 | 0 | 0 | 0 | 0 | No
2030-03-21 18:00 | 2030 33% ECP + 2.6 GW Offshore | 700 | 0 | 0 | 213.86 | 0 | 0 | No
2030-03-21 19:00 | 2030 33% ECP + 2.6 GW Offshore | 700 | 0 | 0 | 407.06 | 0 | 0 | No
2030-03-21 20:00 | 2030 33% ECP + 2.6 GW Offshore | 700 | 0 | 210 | 510 | 0 | 0 | No
2030-03-21 21:00 | 2030 33% ECP + 2.6 GW Offshore | 700 | 197.98 | 510 | 510 | 0 | 0 | No
2030-03-21 22:00 | 2030 33% ECP + 2.6 GW Offshore | 700 | 205 | 433.17 | 510 | 0 | 0 | No
2030-03-21 23:00 | 2030 33% ECP + 2.6 GW Offshore | 700 | 505 | 510 | 510 | 0 | 0 | No
2030-03-22 | 2030 33% ECP + 2.6 GW Offshore | 700 | 505 | 510 | 510 | 0 | 0 | No
2030-03-22 01:00 | 2030 33% ECP + 2.6 GW Offshore | 700 | 505 | 510 | 510 | 0 | 0 | No
2030-03-22 02:00 | 2030 33% ECP + 2.6 GW Offshore | 700 | 505 | 510 | 510 | 0 | 0 | No
2030-03-22 03:00 | 2030 33% ECP + 2.6 GW Offshore | 700 | 505 | 510 | 510 | 0 | 0 | No
2030-03-22 04:00 | 2030 33% ECP + 2.6 GW Offshore | 700 | 505 | 510 | 510 | 0 | 0 | No
2030-03-22 05:00 | 2030 33% ECP + 2.6 GW Offshore | 280 | 205 | 210 | 265.01 | 0 | 0 | No
2030-03-22 06:00 | 2030 33% ECP + 2.6 GW Offshore | 30.87 | -95 | -90 | 424.27 | 0 | 0 | No
2030-03-22 07:00 | 2030 33% ECP + 2.6 GW Offshore | 450.87 | -395 | -390 | 420.54 | 0 | 0 | No
2030-03-22 08:00 | 2030 33% ECP + 2.6 GW Offshore | 427.48 | -526 | -510 | 420.54 | 0 | 0 | No
2030-03-22 09:00 | 2030 33% ECP + 2.6 GW Offshore | 7.48 | -526 | -510 | 420.54 | 0 | 0 | No
2030-03-22 10:00 | 2030 33% ECP + 2.6 GW Offshore | -412.52 | -526 | -510 | 362.07 | 0 | 0 | No
2030-03-22 11:00 | 2030 33% ECP + 2.6 GW Offshore | -700 | -526 | -510 | 252.09 | 0 | 0 | No
2030-03-22 12:00 | 2030 33% ECP + 2.6 GW Offshore | -700 | -526 | -510 | 83.19 | 0 | 0 | No
2030-03-22 13:00 | 2030 33% ECP + 2.6 GW Offshore | -700 | -526 | -510 | 24.27 | 0 | 0 | No
2030-03-22 14:00 | 2030 33% ECP + 2.6 GW Offshore | -700 | -526 | -510 | -55.98 | 0 | 0 | No
2030-03-22 15:00 | 2030 33% ECP + 2.6 GW Offshore | -365.28 | -526 | -510 | -216.48 | 0 | 0 | No
2030-03-22 16:00 | 2030 33% ECP + 2.6 GW Offshore | 54.72 | -526 | -510 | -49.85 | 0 | 0 | No
2030-03-22 17:00 | 2030 33% ECP + 2.6 GW Offshore | 474.72 | -226 | -510 | 0 | 0 | 0 | No
2030-03-22 18:00 | 2030 33% ECP + 2.6 GW Offshore | 700 | 0 | -210 | 262.8 | 0 | 0 | No
2030-03-22 19:00 | 2030 33% ECP + 2.6 GW Offshore | 700 | 0 | -94.25 | 437.15 | 0 | 0 | No
2030-03-22 20:00 | 2030 33% ECP + 2.6 GW Offshore | 700 | 0 | 0 | 386.27 | 0 | 0 | No
2030-03-22 21:00 | 2030 33% ECP + 2.6 GW Offshore | 700 | 205 | 210 | 210 | 0 | 0 | No
2030-03-22 22:00 | 2030 33% ECP + 2.6 GW Offshore | 432.16 | 505 | 510 | 510 | 0 | 0 | No
2030-03-22 23:00 | 2030 33% ECP + 2.6 GW Offshore | 12.16 | 505 | 510 | 510 | 0 | 0 | No
2030-03-23 | 2030 33% ECP + 2.6 GW Offshore | -338.44 | 505 | 510 | 510 | 0 | 0 | No
2030-03-23 01:00 | 2030 33% ECP + 2.6 GW Offshore | -624.71 | 505 | 510 | 510 | 0 | 0 | No
2030-03-23 02:00 | 2030 33% ECP + 2.6 GW Offshore | -700 | 505 | 510 | 510 | 0 | 0 | No
2030-03-23 03:00 | 2030 33% ECP + 2.6 GW Offshore | -700 | 505 | 510 | 510 | 0 | 0 | No
2030-03-23 04:00 | 2030 33% ECP + 2.6 GW Offshore | -700 | 505 | 510 | 510 | 0 | 0 | No
2030-03-23 05:00 | 2030 33% ECP + 2.6 GW Offshore | -700 | 505 | 510 | 510 | 0 | 0 | No
2030-03-23 06:00 | 2030 33% ECP + 2.6 GW Offshore | -700 | 205 | 210 | 210 | 0 | 0 | No
2030-03-23 07:00 | 2030 33% ECP + 2.6 GW Offshore | -700 | -95 | -90 | -90 | 0 | 0 | No
2030-03-23 08:00 | 2030 33% ECP + 2.6 GW Offshore | -700 | -395 | -390 | -390 | 0 | 0 | No
2030-03-23 09:00 | 2030 33% ECP + 2.6 GW Offshore | -700 | -190.8 | -510 | -94.09 | 0 | 0 | No
2030-03-23 10:00 | 2030 33% ECP + 2.6 GW Offshore | -700 | 109.2 | -210 | 205.91 | 0 | 0 | Yes
2030-03-23 11:00 | 2030 33% ECP + 2.6 GW Offshore | -700 | 409.2 | 90 | 505.91 | 0 | 0 | Yes
2030-03-23 12:00 | 2030 33% ECP + 2.6 GW Offshore | -700 | 505 | 390 | 510 | 0 | 0 | Yes
2030-03-23 13:00 | 2030 33% ECP + 2.6 GW Offshore | -700 | 505 | 510 | 510 | 0 | 0 | Yes
2030-03-23 14:00 | 2030 33% ECP + 2.6 GW Offshore | -700 | 430.82 | 390 | 510 | 0 | 0 | Yes
2030-03-23 15:00 | 2030 33% ECP + 2.6 GW Offshore | -700 | 130.82 | 90 | 510 | 0 | 0 | Yes
2030-03-23 16:00 | 2030 33% ECP + 2.6 GW Offshore | -700 | -169.18 | -210 | 313.53 | 0 | 0 | Yes
2030-03-23 17:00 | 2030 33% ECP + 2.6 GW Offshore | -700 | -469.18 | -510 | 213.59 | 0 | 0 | No
2030-03-23 18:00 | 2030 33% ECP + 2.6 GW Offshore | -700 | -526 | -510 | -86.41 | 0 | 0 | No
2030-03-23 19:00 | 2030 33% ECP + 2.6 GW Offshore | -700 | -526 | -510 | -144.32 | 0 | 0 | No
2030-03-23 20:00 | 2030 33% ECP + 2.6 GW Offshore | -700 | -300 | -510 | 155.68 | 0 | 0 | No
2030-03-23 21:00 | 2030 33% ECP + 2.6 GW Offshore | -280 | 0 | -210 | 455.68 | 0 | 0 | No
2030-03-23 22:00 | 2030 33% ECP + 2.6 GW Offshore | -700 | 179.54 | 90 | 210 | 0 | 0 | Yes
2030-03-23 23:00 | 2030 33% ECP + 2.6 GW Offshore | -700 | 479.54 | 390 | 510 | 0 | 0 | Yes
2030-03-24 | 2030 33% ECP + 2.6 GW Offshore | -700 | 505 | 510 | 510 | 0 | 0 | Yes
2030-03-24 01:00 | 2030 33% ECP + 2.6 GW Offshore | -700 | 505 | 510 | 510 | 0 | 0 | Yes
2030-03-24 02:00 | 2030 33% ECP + 2.6 GW Offshore | -700 | 505 | 510 | 467.54 | 0 | 0 | Yes
2030-03-24 03:00 | 2030 33% ECP + 2.6 GW Offshore | -700 | 505 | 510 | 510 | 0 | 0 | Yes
2030-03-24 04:00 | 2030 33% ECP + 2.6 GW Offshore | -700 | 505 | 510 | 510 | 0 | 0 | Yes
2030-03-24 05:00 | 2030 33% ECP + 2.6 GW Offshore | -700 | 505 | 510 | 443.1 | 0 | 0 | Yes
2030-03-24 06:00 | 2030 33% ECP + 2.6 GW Offshore | -700 | 505 | 510 | 510 | 0 | 0 | Yes
2030-03-24 07:00 | 2030 33% ECP + 2.6 GW Offshore | -700 | 505 | 510 | 257.67 | 0 | 0 | Yes
2030-03-24 08:00 | 2030 33% ECP + 2.6 GW Offshore | -700 | 505 | 510 | 510 | 0 | 0 | Yes
2030-03-24 09:00 | 2030 33% ECP + 2.6 GW Offshore | -700 | 505 | 510 | 510 | 0 | 0 | Yes
2030-03-24 10:00 | 2030 33% ECP + 2.6 GW Offshore | -700 | 505 | 510 | 510 | 0 | 0 | Yes
2030-03-24 11:00 | 2030 33% ECP + 2.6 GW Offshore | -700 | 505 | 510 | 510 | 0 | 0 | Yes
2030-03-24 12:00 | 2030 33% ECP + 2.6 GW Offshore | -700 | 505 | 510 | 414.66 | 0 | 0 | Yes
2030-03-24 13:00 | 2030 33% ECP + 2.6 GW Offshore | -700 | 505 | 510 | 510 | 0 | 0 | Yes
2030-03-24 14:00 | 2030 33% ECP + 2.6 GW Offshore | -700 | 505 | 510 | 510 | 0 | 0 | Yes
2030-03-24 15:00 | 2030 33% ECP + 2.6 GW Offshore | -700 | 505 | 510 | 510 | 0 | 0 | Yes
2030-03-24 16:00 | 2030 33% ECP + 2.6 GW Offshore | -700 | 505 | 510 | 510 | 0 | 0 | Yes
2030-03-24 17:00 | 2030 33% ECP + 2.6 GW Offshore | -700 | 300 | 324.54 | 272.69 | 0 | 0 | Yes
2030-03-24 18:00 | 2030 33% ECP + 2.6 GW Offshore | -700 | 0 | 24.54 | -27.31 | 0 | 0 | Yes
2030-03-24 19:00 | 2030 33% ECP + 2.6 GW Offshore | -700 | -165.29 | -275.46 | -243.48 | 0 | 0 | Yes
2030-03-24 20:00 | 2030 33% ECP + 2.6 GW Offshore | -700 | 134.71 | 24.54 | 56.52 | 0 | 0 | Yes
2030-03-24 21:00 | 2030 33% ECP + 2.6 GW Offshore | -700 | 434.71 | 324.54 | 356.52 | 0 | 0 | Yes
2030-03-24 22:00 | 2030 33% ECP + 2.6 GW Offshore | -700 | 505 | 510 | 510 | 0 | 0 | Yes
2030-03-24 23:00 | 2030 33% ECP + 2.6 GW Offshore | -700 | 505 | 510 | 510 | 0 | 0 | Yes
2030-03-25 | 2030 33% ECP + 2.6 GW Offshore | -700 | 505 | 510 | 510 | 0 | 0 | Yes
2030-03-25 01:00 | 2030 33% ECP + 2.6 GW Offshore | -700 | 505 | 510 | 510 | 0 | 0 | No
2030-03-25 02:00 | 2030 33% ECP + 2.6 GW Offshore | -700 | 505 | 510 | 510 | 0 | 0 | No
2030-03-25 03:00 | 2030 33% ECP + 2.6 GW Offshore | -700 | 505 | 510 | 510 | 0 | 0 | No
2030-03-25 04:00 | 2030 33% ECP + 2.6 GW Offshore | -700 | 387.45 | 390 | 510 | 0 | 0 | No
2030-03-25 05:00 | 2030 33% ECP + 2.6 GW Offshore | -280 | 87.45 | 90 | 510 | 0 | 0 | No
2030-03-25 06:00 | 2030 33% ECP + 2.6 GW Offshore | 140 | -212.55 | -210 | 266.94 | 0 | 0 | No
2030-03-25 07:00 | 2030 33% ECP + 2.6 GW Offshore | -140 | -512.55 | -510 | -33.06 | 0 | 0 | No
2030-03-25 08:00 | 2030 33% ECP + 2.6 GW Offshore | 280 | -526 | -510 | -41.85 | 0 | 0 | No
2030-03-25 09:00 | 2030 33% ECP + 2.6 GW Offshore | 700 | -526 | -510 | -178.61 | 0 | 0 | No
2030-03-25 10:00 | 2030 33% ECP + 2.6 GW Offshore | 700 | -526 | -510 | -268.14 | 0 | 0 | No
2030-03-25 11:00 | 2030 33% ECP + 2.6 GW Offshore | 700 | -526 | -510 | -148.77 | 0 | 0 | No
2030-03-25 12:00 | 2030 33% ECP + 2.6 GW Offshore | 700 | -526 | -510 | -192.38 | 0 | 0 | No
2030-03-25 13:00 | 2030 33% ECP + 2.6 GW Offshore | 700 | -526 | -510 | -101.99 | 0 | 0 | No
2030-03-25 14:00 | 2030 33% ECP + 2.6 GW Offshore | 700 | -526 | -510 | 6.11 | 0 | 0 | No
2030-03-25 15:00 | 2030 33% ECP + 2.6 GW Offshore | 700 | -526 | -510 | 64.86 | 0 | 0 | No
2030-03-25 16:00 | 2030 33% ECP + 2.6 GW Offshore | 700 | -526 | -510 | 149.86 | 0 | 0 | No
2030-03-25 17:00 | 2030 33% ECP + 2.6 GW Offshore | 700 | -526 | -510 | -150.14 | 0 | 0 | No
2030-03-25 18:00 | 2030 33% ECP + 2.6 GW Offshore | 700 | -526 | -510 | -353.02 | 0 | 0 | No
2030-03-25 19:00 | 2030 33% ECP + 2.6 GW Offshore | 700 | -300 | -301.76 | -90 | 0 | 0 | No
2030-03-25 20:00 | 2030 33% ECP + 2.6 GW Offshore | 700 | 0 | -1.76 | 210 | 0 | 0 | No
2030-03-25 21:00 | 2030 33% ECP + 2.6 GW Offshore | 700 | 300 | 298.24 | 510 | 0 | 0 | No
2030-03-25 22:00 | 2030 33% ECP + 2.6 GW Offshore | 700 | 128.88 | 510 | 510 | 0 | 0 | No
2030-03-25 23:00 | 2030 33% ECP + 2.6 GW Offshore | 700 | 0 | 510 | 328.67 | 0 | 0 | No
2030-03-26 | 2030 33% ECP + 2.6 GW Offshore | 700 | 0 | 510 | 182.36 | 0 | 0 | No
2030-03-26 01:00 | 2030 33% ECP + 2.6 GW Offshore | 700 | 0 | 481.93 | 0 | 0 | 0 | No
2030-03-26 02:00 | 2030 33% ECP + 2.6 GW Offshore | 700 | 0 | 269.17 | 0 | 0 | 0 | No
2030-03-26 03:00 | 2030 33% ECP + 2.6 GW Offshore | 700 | 0 | 249.28 | 0 | 0 | 0 | No
2030-03-26 04:00 | 2030 33% ECP + 2.6 GW Offshore | 700 | 0 | 153.77 | 0 | 0 | 0 | No
2030-03-26 05:00 | 2030 33% ECP + 2.6 GW Offshore | 700 | 0 | -146.23 | 0 | 0 | 0 | No
2030-03-26 06:00 | 2030 33% ECP + 2.6 GW Offshore | 672.8 | 0 | -249.68 | 0 | 0 | 0 | No
2030-03-26 07:00 | 2030 33% ECP + 2.6 GW Offshore | 700 | -257.74 | -510 | -164.63 | 0 | 0 | No
2030-03-26 08:00 | 2030 33% ECP + 2.6 GW Offshore | 622.78 | -526 | -510 | -313.72 | 0 | 0 | No
2030-03-26 09:00 | 2030 33% ECP + 2.6 GW Offshore | 202.78 | -526 | -510 | -13.72 | 0 | 0 | No
2030-03-26 10:00 | 2030 33% ECP + 2.6 GW Offshore | -28.41 | -526 | -510 | 0 | 0 | 0 | No
2030-03-26 11:00 | 2030 33% ECP + 2.6 GW Offshore | 391.59 | -526 | -510 | 0 | 0 | 0 | No
2030-03-26 12:00 | 2030 33% ECP + 2.6 GW Offshore | 80.48 | -526 | -510 | 0 | 0 | 0 | No
2030-03-26 13:00 | 2030 33% ECP + 2.6 GW Offshore | -339.52 | -526 | -510 | 3.24 | 0 | 0 | No
2030-03-26 14:00 | 2030 33% ECP + 2.6 GW Offshore | -140 | -526 | -510 | 0 | 0 | 0 | No
2030-03-26 15:00 | 2030 33% ECP + 2.6 GW Offshore | 280 | -526 | -510 | 0 | 0 | 0 | No
2030-03-26 16:00 | 2030 33% ECP + 2.6 GW Offshore | 700 | -526 | -510 | 66.86 | 0 | 0 | No
2030-03-26 17:00 | 2030 33% ECP + 2.6 GW Offshore | 700 | -526 | -510 | 0 | 0 | 0 | No
2030-03-26 18:00 | 2030 33% ECP + 2.6 GW Offshore | 700 | -526 | -510 | -300 | 0 | 0 | No
2030-03-26 19:00 | 2030 33% ECP + 2.6 GW Offshore | 700 | -526 | -510 | -234.67 | 0 | 0 | No
2030-03-26 20:00 | 2030 33% ECP + 2.6 GW Offshore | 700 | -526 | -510 | 0 | 0 | 0 | No
2030-03-26 21:00 | 2030 33% ECP + 2.6 GW Offshore | 700 | -526 | -510 | 0 | 0 | 0 | No
2030-03-26 22:00 | 2030 33% ECP + 2.6 GW Offshore | 700 | -226 | -212.65 | 75.2 | 0 | 0 | No
2030-03-26 23:00 | 2030 33% ECP + 2.6 GW Offshore | 700 | 0 | -364.74 | 0 | 0 | 0 | No
2030-03-27 | 2030 33% ECP + 2.6 GW Offshore | 700 | 0 | -510 | -5.24 | 0 | 0 | No
2030-03-27 01:00 | 2030 33% ECP + 2.6 GW Offshore | 700 | -0.26 | -510 | -184.32 | 0 | 0 | No
2030-03-27 02:00 | 2030 33% ECP + 2.6 GW Offshore | 700 | -278.6 | -510 | -184.21 | 0 | 0 | No
2030-03-27 03:00 | 2030 33% ECP + 2.6 GW Offshore | 700 | -83.45 | -510 | -231.96 | 0 | 0 | No
2030-03-27 04:00 | 2030 33% ECP + 2.6 GW Offshore | 700 | -302.92 | -510 | -260.54 | 0 | 0 | No
2030-03-27 05:00 | 2030 33% ECP + 2.6 GW Offshore | 420 | -2.92 | -510 | -495.61 | 0 | 0 | No
2030-03-27 06:00 | 2030 33% ECP + 2.6 GW Offshore | 0 | 0 | -510 | -234.45 | 0 | 0 | No
2030-03-27 07:00 | 2030 33% ECP + 2.6 GW Offshore | 0 | 0 | -510 | -130.74 | 0 | 0 | No
2030-03-27 08:00 | 2030 33% ECP + 2.6 GW Offshore | -280 | -226 | -294.8 | 0 | 0 | 0 | No
2030-03-27 09:00 | 2030 33% ECP + 2.6 GW Offshore | -700 | -526 | -510 | -7.75 | 0 | 0 | No
2030-03-27 10:00 | 2030 33% ECP + 2.6 GW Offshore | -700 | -526 | -510 | -48.58 | 0 | 0 | No
2030-03-27 11:00 | 2030 33% ECP + 2.6 GW Offshore | -700 | -526 | -510 | -73.95 | 0 | 0 | No
2030-03-27 12:00 | 2030 33% ECP + 2.6 GW Offshore | -700 | -526 | -510 | -207.51 | 0 | 0 | No
2030-03-27 13:00 | 2030 33% ECP + 2.6 GW Offshore | -700 | -526 | -510 | -187.39 | 0 | 0 | No
2030-03-27 14:00 | 2030 33% ECP + 2.6 GW Offshore | -700 | -526 | -510 | -221.79 | 0 | 0 | No
2030-03-27 15:00 | 2030 33% ECP + 2.6 GW Offshore | -700 | -526 | -510 | -146.08 | 0 | 0 | No
2030-03-27 16:00 | 2030 33% ECP + 2.6 GW Offshore | -280 | -526 | -510 | -35.02 | 0 | 0 | No
2030-03-27 17:00 | 2030 33% ECP + 2.6 GW Offshore | -178.06 | -526 | -510 | 62.85 | 0 | 0 | No
2030-03-27 18:00 | 2030 33% ECP + 2.6 GW Offshore | -385.33 | -526 | -510 | -26.11 | 0 | 0 | No
2030-03-27 19:00 | 2030 33% ECP + 2.6 GW Offshore | -385.33 | -526 | -510 | -116.24 | 0 | 0 | No
2030-03-27 20:00 | 2030 33% ECP + 2.6 GW Offshore | 0 | -526 | -510 | 183.76 | 0 | 0 | No
2030-03-27 21:00 | 2030 33% ECP + 2.6 GW Offshore | 0 | -526 | -510 | -116.24 | 0 | 0 | No
2030-03-27 22:00 | 2030 33% ECP + 2.6 GW Offshore | -174.23 | -242.17 | -300 | -416.24 | 0 | 0 | No
2030-03-27 23:00 | 2030 33% ECP + 2.6 GW Offshore | 245.77 | 57.83 | 0 | -331.22 | 0 | 0 | No
2030-03-28 | 2030 33% ECP + 2.6 GW Offshore | 0 | 0 | 228.78 | -343.97 | 0 | 0 | No
2030-03-28 01:00 | 2030 33% ECP + 2.6 GW Offshore | -403.59 | 205 | 210 | -159.19 | 0 | 0 | No
2030-03-28 02:00 | 2030 33% ECP + 2.6 GW Offshore | -700 | 505 | 510 | 140.81 | 0 | 0 | No
2030-03-28 03:00 | 2030 33% ECP + 2.6 GW Offshore | -700 | 505 | 510 | 440.81 | 0 | 0 | No
2030-03-28 04:00 | 2030 33% ECP + 2.6 GW Offshore | -700 | 505 | 508.57 | 510 | 0 | 0 | No
2030-03-28 05:00 | 2030 33% ECP + 2.6 GW Offshore | -700 | 205 | 208.57 | 510 | 0 | 0 | No
2030-03-28 06:00 | 2030 33% ECP + 2.6 GW Offshore | -700 | -95 | -91.43 | 400.58 | 0 | 0 | No
2030-03-28 07:00 | 2030 33% ECP + 2.6 GW Offshore | -700 | -395 | -391.43 | 100.58 | 0 | 0 | No
2030-03-28 08:00 | 2030 33% ECP + 2.6 GW Offshore | -700 | -95 | -231.6 | 400.58 | 0 | 0 | Yes
2030-03-28 09:00 | 2030 33% ECP + 2.6 GW Offshore | -700 | 205 | 68.4 | 510 | 0 | 0 | Yes
2030-03-28 10:00 | 2030 33% ECP + 2.6 GW Offshore | -700 | 505 | 368.4 | 510 | 0 | 0 | Yes
2030-03-28 11:00 | 2030 33% ECP + 2.6 GW Offshore | -700 | 505 | 510 | 510 | 0 | 0 | Yes
2030-03-28 12:00 | 2030 33% ECP + 2.6 GW Offshore | -700 | 505 | 510 | 510 | 0 | 0 | Yes
2030-03-28 13:00 | 2030 33% ECP + 2.6 GW Offshore | -700 | 505 | 510 | 510 | 0 | 0 | Yes
2030-03-28 14:00 | 2030 33% ECP + 2.6 GW Offshore | -700 | 505 | 510 | 510 | 0 | 0 | Yes
2030-03-28 15:00 | 2030 33% ECP + 2.6 GW Offshore | -700 | 374 | 390 | 510 | 0 | 0 | Yes
2030-03-28 16:00 | 2030 33% ECP + 2.6 GW Offshore | -700 | 74 | 90 | 510 | 0 | 0 | Yes
2030-03-28 17:00 | 2030 33% ECP + 2.6 GW Offshore | -700 | -226 | -210 | 258.4 | 0 | 0 | Yes
2030-03-28 18:00 | 2030 33% ECP + 2.6 GW Offshore | -700 | -526 | -510 | -41.6 | 0 | 0 | No
2030-03-28 19:00 | 2030 33% ECP + 2.6 GW Offshore | -700 | -526 | -510 | -298.35 | 0 | 0 | No
2030-03-28 20:00 | 2030 33% ECP + 2.6 GW Offshore | -700 | -526 | -510 | 1.65 | 0 | 0 | No
2030-03-28 21:00 | 2030 33% ECP + 2.6 GW Offshore | -700 | -226 | -210 | 301.65 | 0 | 0 | No
2030-03-28 22:00 | 2030 33% ECP + 2.6 GW Offshore | -700 | 74 | 90 | 510 | 0 | 0 | Yes
2030-03-28 23:00 | 2030 33% ECP + 2.6 GW Offshore | -700 | 374 | 390 | 510 | 0 | 0 | Yes
2030-03-29 | 2030 33% ECP + 2.6 GW Offshore | -700 | 505 | 510 | 510 | 0 | 0 | Yes
2030-03-29 01:00 | 2030 33% ECP + 2.6 GW Offshore | -700 | 505 | 510 | 510 | 0 | 0 | Yes
2030-03-29 02:00 | 2030 33% ECP + 2.6 GW Offshore | -700 | 505 | 510 | 510 | 0 | 0 | Yes
2030-03-29 03:00 | 2030 33% ECP + 2.6 GW Offshore | -700 | 505 | 510 | 510 | 0 | 0 | Yes
2030-03-29 04:00 | 2030 33% ECP + 2.6 GW Offshore | -700 | 505 | 510 | 510 | 0 | 0 | Yes
2030-03-29 05:00 | 2030 33% ECP + 2.6 GW Offshore | -700 | 505 | 510 | 510 | 0 | 0 | Yes
2030-03-29 06:00 | 2030 33% ECP + 2.6 GW Offshore | -700 | 505 | 510 | 510 | 0 | 0 | Yes
2030-03-29 07:00 | 2030 33% ECP + 2.6 GW Offshore | -700 | 505 | 510 | 510 | 0 | 0 | Yes
2030-03-29 08:00 | 2030 33% ECP + 2.6 GW Offshore | -700 | 205 | 320.84 | 510 | 0 | 0 | Yes
2030-03-29 09:00 | 2030 33% ECP + 2.6 GW Offshore | -700 | 505 | 510 | 510 | 0 | 0 | Yes
2030-03-29 10:00 | 2030 33% ECP + 2.6 GW Offshore | -700 | 505 | 510 | 510 | 0 | 0 | Yes
2030-03-29 11:00 | 2030 33% ECP + 2.6 GW Offshore | -700 | 505 | 510 | 510 | 0 | 0 | Yes
2030-03-29 12:00 | 2030 33% ECP + 2.6 GW Offshore | -700 | 505 | 510 | 510 | 0 | 0 | Yes
2030-03-29 13:00 | 2030 33% ECP + 2.6 GW Offshore | -700 | 505 | 510 | 510 | 0 | 0 | Yes
2030-03-29 14:00 | 2030 33% ECP + 2.6 GW Offshore | -700 | 374 | 390 | 510 | 0 | 0 | Yes
2030-03-29 15:00 | 2030 33% ECP + 2.6 GW Offshore | -700 | 74 | 90 | 510 | 0 | 0 | Yes
2030-03-29 16:00 | 2030 33% ECP + 2.6 GW Offshore | -466.13 | -226 | -210 | 510 | 0 | 0 | Yes
2030-03-29 17:00 | 2030 33% ECP + 2.6 GW Offshore | -46.13 | -526 | -510 | 210 | 0 | 0 | No
2030-03-29 18:00 | 2030 33% ECP + 2.6 GW Offshore | 373.87 | -526 | -510 | 398.41 | 0 | 0 | No
2030-03-29 19:00 | 2030 33% ECP + 2.6 GW Offshore | 700 | -526 | -510 | 398.41 | 0 | 0 | No
2030-03-29 20:00 | 2030 33% ECP + 2.6 GW Offshore | 700 | -364.95 | -510 | 510 | 0 | 0 | No
2030-03-29 21:00 | 2030 33% ECP + 2.6 GW Offshore | 700 | -64.95 | -210 | 510 | 0 | 0 | No
2030-03-29 22:00 | 2030 33% ECP + 2.6 GW Offshore | 700 | 0 | -46.75 | 276.13 | 0 | 0 | No
2030-03-29 23:00 | 2030 33% ECP + 2.6 GW Offshore | 700 | 300 | 253.25 | 510 | 0 | 0 | No
2030-03-30 | 2030 33% ECP + 2.6 GW Offshore | 390.65 | 505 | 510 | 510 | 0 | 0 | No
2030-03-30 01:00 | 2030 33% ECP + 2.6 GW Offshore | 700 | 505 | 510 | 510 | 0 | 0 | No
2030-03-30 02:00 | 2030 33% ECP + 2.6 GW Offshore | 605.97 | 505 | 510 | 510 | 0 | 0 | No
2030-03-30 03:00 | 2030 33% ECP + 2.6 GW Offshore | 185.97 | 505 | 510 | 510 | 0 | 0 | No
2030-03-30 04:00 | 2030 33% ECP + 2.6 GW Offshore | 0 | 505 | 510 | 510 | 0 | 0 | No
2030-03-30 05:00 | 2030 33% ECP + 2.6 GW Offshore | -233.71 | 505 | 510 | 255.84 | 0 | 0 | No
2030-03-30 06:00 | 2030 33% ECP + 2.6 GW Offshore | -464.04 | 505 | 510 | -44.16 | 0 | 0 | No
2030-03-30 07:00 | 2030 33% ECP + 2.6 GW Offshore | -280.71 | 205 | 210 | -344.16 | 0 | 0 | No
2030-03-30 08:00 | 2030 33% ECP + 2.6 GW Offshore | -700 | -95 | -90 | -510 | 0 | 0 | No
2030-03-30 09:00 | 2030 33% ECP + 2.6 GW Offshore | -700 | 0 | -233.72 | -210 | 0 | 0 | Yes
2030-03-30 10:00 | 2030 33% ECP + 2.6 GW Offshore | -700 | -130 | -383.75 | 19.3 | 0 | 0 | Yes
2030-03-30 11:00 | 2030 33% ECP + 2.6 GW Offshore | -700 | -430 | -510 | -280.7 | 0 | 0 | Yes
2030-03-30 12:00 | 2030 33% ECP + 2.6 GW Offshore | -700 | -526 | -510 | -440.25 | 0 | 0 | Yes
2030-03-30 13:00 | 2030 33% ECP + 2.6 GW Offshore | -700 | -526 | -510 | -440.25 | 0 | 0 | Yes
2030-03-30 14:00 | 2030 33% ECP + 2.6 GW Offshore | -700 | -526 | -510 | -140.25 | 0 | 0 | Yes
2030-03-30 15:00 | 2030 33% ECP + 2.6 GW Offshore | -700 | -526 | -510 | 118.54 | 0 | 0 | Yes
2030-03-30 16:00 | 2030 33% ECP + 2.6 GW Offshore | -289.6 | -526 | -510 | 131.97 | 0 | 0 | Yes
2030-03-30 17:00 | 2030 33% ECP + 2.6 GW Offshore | 130.4 | -526 | -510 | 167.09 | 0 | 0 | No
2030-03-30 18:00 | 2030 33% ECP + 2.6 GW Offshore | 550.4 | -526 | -510 | 420.16 | 0 | 0 | No
2030-03-30 19:00 | 2030 33% ECP + 2.6 GW Offshore | 700 | -526 | -510 | 510 | 0 | 0 | No
2030-03-30 20:00 | 2030 33% ECP + 2.6 GW Offshore | 700 | -526 | -510 | 210 | 0 | 0 | No
2030-03-30 21:00 | 2030 33% ECP + 2.6 GW Offshore | 700 | -226 | -210 | 292.61 | 0 | 0 | No
2030-03-30 22:00 | 2030 33% ECP + 2.6 GW Offshore | 700 | 74 | 90 | 510 | 0 | 0 | No
2030-03-30 23:00 | 2030 33% ECP + 2.6 GW Offshore | 700 | 300 | 191.94 | 510 | 0 | 0 | No
2030-03-31 | 2030 33% ECP + 2.6 GW Offshore | 700 | 0 | -108.06 | 210 | 0 | 0 | No
2030-03-31 01:00 | 2030 33% ECP + 2.6 GW Offshore | 700 | -209.58 | -408.06 | -90 | 0 | 0 | No
2030-03-31 02:00 | 2030 33% ECP + 2.6 GW Offshore | 700 | 0 | -510 | 7.09 | 0 | 0 | No
2030-03-31 03:00 | 2030 33% ECP + 2.6 GW Offshore | 700 | 0 | -510 | -10.73 | 0 | 0 | No
2030-03-31 04:00 | 2030 33% ECP + 2.6 GW Offshore | 700 | 0 | -510 | 0 | 0 | 0 | No
2030-03-31 05:00 | 2030 33% ECP + 2.6 GW Offshore | 700 | -32.79 | -510 | 55.6 | 0 | 0 | No
2030-03-31 06:00 | 2030 33% ECP + 2.6 GW Offshore | 700 | -32.79 | -510 | -132.6 | 0 | 0 | No
2030-03-31 07:00 | 2030 33% ECP + 2.6 GW Offshore | 700 | -332.79 | -510 | -7.62 | 0 | 0 | No
2030-03-31 08:00 | 2030 33% ECP + 2.6 GW Offshore | 700 | -424.3 | -510 | 30.32 | 0 | 0 | No
2030-03-31 09:00 | 2030 33% ECP + 2.6 GW Offshore | 700 | -526 | -510 | 0 | 0 | 0 | No
2030-03-31 10:00 | 2030 33% ECP + 2.6 GW Offshore | 700 | -526 | -510 | 234.06 | 0 | 0 | No
2030-03-31 11:00 | 2030 33% ECP + 2.6 GW Offshore | 700 | -526 | -510 | 341.13 | 0 | 0 | No
2030-03-31 12:00 | 2030 33% ECP + 2.6 GW Offshore | 700 | -526 | -510 | 291.46 | 0 | 0 | No
2030-03-31 13:00 | 2030 33% ECP + 2.6 GW Offshore | 700 | -526 | -510 | 269.97 | 0 | 0 | No
2030-03-31 14:00 | 2030 33% ECP + 2.6 GW Offshore | 700 | -526 | -510 | 201.17 | 0 | 0 | No
2030-03-31 15:00 | 2030 33% ECP + 2.6 GW Offshore | 700 | -526 | -510 | 0 | 0 | 0 | No
2030-03-31 16:00 | 2030 33% ECP + 2.6 GW Offshore | 700 | -526 | -510 | 0 | 0 | 0 | No
2030-03-31 17:00 | 2030 33% ECP + 2.6 GW Offshore | 700 | -256.13 | -510 | -82.4 | 0 | 0 | No
2030-03-31 18:00 | 2030 33% ECP + 2.6 GW Offshore | 700 | 0 | -210 | 0 | 0 | 0 | No
2030-03-31 19:00 | 2030 33% ECP + 2.6 GW Offshore | 700 | 0 | 0 | 174.06 | 0 | 0 | No
2030-03-31 20:00 | 2030 33% ECP + 2.6 GW Offshore | 700 | 0 | 0 | 400.7 | 0 | 0 | No
2030-03-31 21:00 | 2030 33% ECP + 2.6 GW Offshore | 700 | 0 | 0 | 311.93 | 0 | 0 | No
2030-03-31 22:00 | 2030 33% ECP + 2.6 GW Offshore | 700 | 0 | 0 | 176.83 | 0 | 0 | No
2030-03-31 23:00 | 2030 33% ECP + 2.6 GW Offshore | 700 | 0 | 0 | 308.54 | 0 | 0 | No
2030-04-01 | 2030 33% ECP + 2.6 GW Offshore | 700 | 0 | -6.98 | 304.62 | 0 | 0 | No
2030-04-01 01:00 | 2030 33% ECP + 2.6 GW Offshore | 700 | 0 | -6.98 | 196.73 | 0 | 0 | No
2030-04-01 02:00 | 2030 33% ECP + 2.6 GW Offshore | 700 | 0 | -9 | 198.1 | 0 | 0 | No
2030-04-01 03:00 | 2030 33% ECP + 2.6 GW Offshore | 700 | 0 | -125.58 | 285.13 | 0 | 0 | No
2030-04-01 04:00 | 2030 33% ECP + 2.6 GW Offshore | 700 | 0 | -277.6 | 219.27 | 0 | 0 | No
2030-04-01 05:00 | 2030 33% ECP + 2.6 GW Offshore | 700 | 0 | -325.7 | 169.71 | 0 | 0 | No
2030-04-01 06:00 | 2030 33% ECP + 2.6 GW Offshore | 700 | -58.08 | -90 | 226.29 | 0 | 0 | No
2030-04-01 07:00 | 2030 33% ECP + 2.6 GW Offshore | 480.72 | 3.34 | 210 | 461.59 | 0 | 0 | No
2030-04-01 08:00 | 2030 33% ECP + 2.6 GW Offshore | 700 | 303.34 | 510 | 510 | 0 | 0 | No
2030-04-01 09:00 | 2030 33% ECP + 2.6 GW Offshore | 280 | 3.34 | 210 | 475.17 | 0 | 0 | No
2030-04-01 10:00 | 2030 33% ECP + 2.6 GW Offshore | -140 | 0 | -53.26 | 445.39 | 0 | 0 | No
2030-04-01 11:00 | 2030 33% ECP + 2.6 GW Offshore | -560 | 0 | 0 | 145.39 | 0 | 0 | No
2030-04-01 12:00 | 2030 33% ECP + 2.6 GW Offshore | -700 | 0 | -111.07 | 31.49 | 0 | 0 | No
2030-04-01 13:00 | 2030 33% ECP + 2.6 GW Offshore | -560 | 0 | 0 | 235.07 | 0 | 0 | No
2030-04-01 14:00 | 2030 33% ECP + 2.6 GW Offshore | -140 | 134.59 | 300 | 510 | 0 | 0 | No
2030-04-01 15:00 | 2030 33% ECP + 2.6 GW Offshore | 280 | 157.1 | 0 | 510 | 0 | 0 | No
2030-04-01 16:00 | 2030 33% ECP + 2.6 GW Offshore | 700 | -142.9 | -300 | 254.97 | 0 | 0 | No
2030-04-01 17:00 | 2030 33% ECP + 2.6 GW Offshore | 700 | -335.54 | -510 | 510 | 0 | 0 | No
2030-04-01 18:00 | 2030 33% ECP + 2.6 GW Offshore | 700 | -156.64 | -510 | 300 | 0 | 0 | No
2030-04-01 19:00 | 2030 33% ECP + 2.6 GW Offshore | 700 | -40.56 | -510 | 0 | 0 | 0 | No
2030-04-01 20:00 | 2030 33% ECP + 2.6 GW Offshore | 700 | -40.56 | -390 | 0 | 0 | 0 | No
2030-04-01 21:00 | 2030 33% ECP + 2.6 GW Offshore | 700 | -95 | -90 | 238.58 | 0 | 0 | No
2030-04-01 22:00 | 2030 33% ECP + 2.6 GW Offshore | 700 | 205 | 210 | 445.22 | 0 | 0 | No
2030-04-01 23:00 | 2030 33% ECP + 2.6 GW Offshore | 280 | 505 | 510 | 510 | 0 | 0 | No
2030-04-02 | 2030 33% ECP + 2.6 GW Offshore | -140 | 505 | 510 | 510 | 0 | 0 | No
2030-04-02 01:00 | 2030 33% ECP + 2.6 GW Offshore | -560 | 505 | 510 | 510 | 0 | 0 | Yes
2030-04-02 02:00 | 2030 33% ECP + 2.6 GW Offshore | -700 | 505 | 510 | 510 | 0 | 0 | Yes
2030-04-02 03:00 | 2030 33% ECP + 2.6 GW Offshore | -700 | 505 | 510 | 510 | 0 | 0 | Yes
2030-04-02 04:00 | 2030 33% ECP + 2.6 GW Offshore | -700 | 505 | 510 | 510 | 0 | 0 | Yes
2030-04-02 05:00 | 2030 33% ECP + 2.6 GW Offshore | -700 | 505 | 510 | 510 | 0 | 0 | Yes
2030-04-02 06:00 | 2030 33% ECP + 2.6 GW Offshore | -700 | 505 | 510 | 510 | 0 | 0 | Yes
2030-04-02 07:00 | 2030 33% ECP + 2.6 GW Offshore | -700 | 505 | 510 | 510 | 0 | 0 | Yes
2030-04-02 08:00 | 2030 33% ECP + 2.6 GW Offshore | -700 | 505 | 510 | 510 | 0 | 0 | Yes
2030-04-02 09:00 | 2030 33% ECP + 2.6 GW Offshore | -700 | 505 | 510 | 510 | 0 | 0 | Yes
2030-04-02 10:00 | 2030 33% ECP + 2.6 GW Offshore | -700 | 505 | 510 | 510 | 0 | 0 | Yes
2030-04-02 11:00 | 2030 33% ECP + 2.6 GW Offshore | -700 | 505 | 510 | 510 | 0 | 0 | Yes
2030-04-02 12:00 | 2030 33% ECP + 2.6 GW Offshore | -700 | 505 | 510 | 510 | 0 | 0 | Yes
2030-04-02 13:00 | 2030 33% ECP + 2.6 GW Offshore | -700 | 505 | 510 | 510 | 0 | 0 | Yes
2030-04-02 14:00 | 2030 33% ECP + 2.6 GW Offshore | -700 | 505 | 510 | 510 | 0 | 0 | Yes
2030-04-02 15:00 | 2030 33% ECP + 2.6 GW Offshore | -700 | 505 | 445.16 | 510 | 0 | 0 | Yes
2030-04-02 16:00 | 2030 33% ECP + 2.6 GW Offshore | -700 | 505 | 145.16 | 510 | 0 | 0 | Yes
2030-04-02 17:00 | 2030 33% ECP + 2.6 GW Offshore | -700 | 205 | -154.84 | 510 | 0 | 0 | No
2030-04-02 18:00 | 2030 33% ECP + 2.6 GW Offshore | -280 | -95 | -454.84 | 210 | 0 | 0 | No
2030-04-02 19:00 | 2030 33% ECP + 2.6 GW Offshore | 0 | -395 | -510 | 510 | 0 | 0 | No
2030-04-02 20:00 | 2030 33% ECP + 2.6 GW Offshore | 294.9 | -526 | -510 | 510 | 0 | 0 | No
2030-04-02 21:00 | 2030 33% ECP + 2.6 GW Offshore | 294.9 | -377.05 | -510 | 510 | 0 | 0 | No
2030-04-02 22:00 | 2030 33% ECP + 2.6 GW Offshore | 397.56 | -77.05 | -300 | 210 | 0 | 0 | No
2030-04-02 23:00 | 2030 33% ECP + 2.6 GW Offshore | 700 | 222.95 | 0 | 510 | 0 | 0 | No
2030-04-03 | 2030 33% ECP + 2.6 GW Offshore | 328.9 | 0 | 0 | 210 | 0 | 0 | No
2030-04-03 01:00 | 2030 33% ECP + 2.6 GW Offshore | 425.22 | 0 | 0 | 183.61 | 0 | 0 | No
2030-04-03 02:00 | 2030 33% ECP + 2.6 GW Offshore | 63.27 | 0 | 0 | 213.66 | 0 | 0 | No
2030-04-03 03:00 | 2030 33% ECP + 2.6 GW Offshore | 255.1 | 0 | -176.29 | 0 | 0 | 0 | No
2030-04-03 04:00 | 2030 33% ECP + 2.6 GW Offshore | 420 | -139.26 | -476.29 | 0 | 0 | 0 | No
2030-04-03 05:00 | 2030 33% ECP + 2.6 GW Offshore | 0 | 0 | -176.29 | 67.35 | 0 | 0 | No
2030-04-03 06:00 | 2030 33% ECP + 2.6 GW Offshore | -420 | 0 | 76.47 | 135.09 | 0 | 0 | No
2030-04-03 07:00 | 2030 33% ECP + 2.6 GW Offshore | -441.6 | 0 | 0 | 289.24 | 0 | 0 | No
2030-04-03 08:00 | 2030 33% ECP + 2.6 GW Offshore | -21.6 | -226 | -267.98 | 358.68 | 0 | 0 | No
2030-04-03 09:00 | 2030 33% ECP + 2.6 GW Offshore | -441.6 | -526 | -510 | 329.98 | 0 | 0 | No
2030-04-03 10:00 | 2030 33% ECP + 2.6 GW Offshore | -700 | -526 | -510 | 305.06 | 0 | 0 | No
2030-04-03 11:00 | 2030 33% ECP + 2.6 GW Offshore | -700 | -526 | -510 | 283.45 | 0 | 0 | No
2030-04-03 12:00 | 2030 33% ECP + 2.6 GW Offshore | -700 | -526 | -510 | 107.48 | 0 | 0 | No
2030-04-03 13:00 | 2030 33% ECP + 2.6 GW Offshore | -700 | -526 | -510 | 120.24 | 0 | 0 | No
2030-04-03 14:00 | 2030 33% ECP + 2.6 GW Offshore | -700 | -526 | -510 | 0 | 0 | 0 | No
2030-04-03 15:00 | 2030 33% ECP + 2.6 GW Offshore | -700 | -526 | -510 | -68.04 | 0 | 0 | No
2030-04-03 16:00 | 2030 33% ECP + 2.6 GW Offshore | -280 | -393.53 | -510 | 166.58 | 0 | 0 | No
2030-04-03 17:00 | 2030 33% ECP + 2.6 GW Offshore | 140 | -97.85 | -210 | 239.04 | 0 | 0 | No
2030-04-03 18:00 | 2030 33% ECP + 2.6 GW Offshore | -221.25 | -397.85 | -510 | -60.96 | 0 | 0 | No
2030-04-03 19:00 | 2030 33% ECP + 2.6 GW Offshore | -140 | -300 | -372.17 | -246.02 | 0 | 0 | No
2030-04-03 20:00 | 2030 33% ECP + 2.6 GW Offshore | 280 | 0 | -72.17 | 53.98 | 0 | 0 | No
2030-04-03 21:00 | 2030 33% ECP + 2.6 GW Offshore | 700 | 300 | 227.83 | 353.98 | 0 | 0 | No
2030-04-03 22:00 | 2030 33% ECP + 2.6 GW Offshore | 700 | 0 | 248.66 | 459.28 | 0 | 0 | No
2030-04-03 23:00 | 2030 33% ECP + 2.6 GW Offshore | 700 | 0 | -51.34 | 193.7 | 0 | 0 | No
2030-04-04 | 2030 33% ECP + 2.6 GW Offshore | 700 | -42.76 | -351.34 | 19.71 | 0 | 0 | No
2030-04-04 01:00 | 2030 33% ECP + 2.6 GW Offshore | 700 | 0 | -510 | 107.22 | 0 | 0 | No
2030-04-04 02:00 | 2030 33% ECP + 2.6 GW Offshore | 700 | 0 | -510 | 86.41 | 0 | 0 | No
2030-04-04 03:00 | 2030 33% ECP + 2.6 GW Offshore | 560 | -47.93 | -510 | 70.15 | 0 | 0 | No
2030-04-04 04:00 | 2030 33% ECP + 2.6 GW Offshore | 140 | -47.93 | -510 | -15.88 | 0 | 0 | No
2030-04-04 05:00 | 2030 33% ECP + 2.6 GW Offshore | -280 | -201.84 | -510 | 46.05 | 0 | 0 | No
2030-04-04 06:00 | 2030 33% ECP + 2.6 GW Offshore | -700 | -108.74 | -510 | 169.39 | 0 | 0 | No
2030-04-04 07:00 | 2030 33% ECP + 2.6 GW Offshore | -280 | -226 | -510 | 350.72 | 0 | 0 | No
2030-04-04 08:00 | 2030 33% ECP + 2.6 GW Offshore | -700 | -526 | -510 | 468.01 | 0 | 0 | No
2030-04-04 09:00 | 2030 33% ECP + 2.6 GW Offshore | -700 | -526 | -510 | 232.68 | 0 | 0 | Yes
2030-04-04 10:00 | 2030 33% ECP + 2.6 GW Offshore | -700 | -526 | -510 | -67.32 | 0 | 0 | Yes
2030-04-04 11:00 | 2030 33% ECP + 2.6 GW Offshore | -700 | -526 | -510 | 210 | 0 | 0 | Yes
2030-04-04 12:00 | 2030 33% ECP + 2.6 GW Offshore | -700 | -226 | -210 | 510 | 0 | 0 | Yes
2030-04-04 13:00 | 2030 33% ECP + 2.6 GW Offshore | -700 | -526 | -510 | 510 | 0 | 0 | Yes
2030-04-04 14:00 | 2030 33% ECP + 2.6 GW Offshore | -700 | -226 | -225.46 | 510 | 0 | 0 | Yes
2030-04-04 15:00 | 2030 33% ECP + 2.6 GW Offshore | -700 | -526 | -510 | 360.87 | 0 | 0 | Yes
2030-04-04 16:00 | 2030 33% ECP + 2.6 GW Offshore | -700 | -526 | -510 | 234.09 | 0 | 0 | Yes
2030-04-04 17:00 | 2030 33% ECP + 2.6 GW Offshore | -700 | -526 | -510 | 178.99 | 0 | 0 | Yes
2030-04-04 18:00 | 2030 33% ECP + 2.6 GW Offshore | -700 | -526 | -510 | 178.99 | 0 | 0 | Yes
2030-04-04 19:00 | 2030 33% ECP + 2.6 GW Offshore | -700 | -526 | -510 | 313.77 | 0 | 0 | No
2030-04-04 20:00 | 2030 33% ECP + 2.6 GW Offshore | -700 | -526 | -510 | 313.77 | 0 | 0 | No
2030-04-04 21:00 | 2030 33% ECP + 2.6 GW Offshore | -700 | -226 | -210 | 510 | 0 | 0 | Yes
2030-04-04 22:00 | 2030 33% ECP + 2.6 GW Offshore | -700 | 74 | 90 | 510 | 0 | 0 | Yes
2030-04-04 23:00 | 2030 33% ECP + 2.6 GW Offshore | -700 | 374 | 390 | 510 | 0 | 0 | Yes
2030-04-05 | 2030 33% ECP + 2.6 GW Offshore | -700 | 505 | 510 | 510 | 0 | 0 | Yes
2030-04-05 01:00 | 2030 33% ECP + 2.6 GW Offshore | -700 | 505 | 510 | 510 | 0 | 0 | Yes
2030-04-05 02:00 | 2030 33% ECP + 2.6 GW Offshore | -700 | 505 | 510 | 510 | 0 | 0 | Yes
2030-04-05 03:00 | 2030 33% ECP + 2.6 GW Offshore | -700 | 505 | 510 | 485.67 | 0 | 0 | Yes
2030-04-05 04:00 | 2030 33% ECP + 2.6 GW Offshore | -700 | 505 | 510 | 185.67 | 0 | 0 | Yes
2030-04-05 05:00 | 2030 33% ECP + 2.6 GW Offshore | -700 | 505 | 510 | 170.53 | 0 | 0 | Yes
2030-04-05 06:00 | 2030 33% ECP + 2.6 GW Offshore | -700 | 505 | 510 | 236.76 | 0 | 0 | Yes
2030-04-05 07:00 | 2030 33% ECP + 2.6 GW Offshore | -700 | 505 | 510 | 510 | 0 | 0 | Yes
2030-04-05 08:00 | 2030 33% ECP + 2.6 GW Offshore | -700 | 505 | 510 | 510 | 0 | 0 | Yes
2030-04-05 09:00 | 2030 33% ECP + 2.6 GW Offshore | -700 | 505 | 510 | 510 | 0 | 0 | Yes
2030-04-05 10:00 | 2030 33% ECP + 2.6 GW Offshore | -700 | 505 | 510 | 510 | 0 | 0 | Yes
2030-04-05 11:00 | 2030 33% ECP + 2.6 GW Offshore | -700 | 505 | 510 | 510 | 0 | 0 | Yes
2030-04-05 12:00 | 2030 33% ECP + 2.6 GW Offshore | -700 | 505 | 510 | 483.6 | 0 | 0 | Yes
2030-04-05 13:00 | 2030 33% ECP + 2.6 GW Offshore | -700 | 505 | 510 | 269.83 | 0 | 0 | Yes
2030-04-05 14:00 | 2030 33% ECP + 2.6 GW Offshore | -700 | 505 | 510 | 208.61 | 0 | 0 | Yes
2030-04-05 15:00 | 2030 33% ECP + 2.6 GW Offshore | -700 | 505 | 510 | 220.16 | 0 | 0 | Yes
2030-04-05 16:00 | 2030 33% ECP + 2.6 GW Offshore | -700 | 505 | 510 | 318.24 | 0 | 0 | Yes
2030-04-05 17:00 | 2030 33% ECP + 2.6 GW Offshore | -700 | 505 | 510 | 365.25 | 0 | 0 | Yes
2030-04-05 18:00 | 2030 33% ECP + 2.6 GW Offshore | -700 | 505 | 510 | 336.08 | 0 | 0 | Yes
2030-04-05 19:00 | 2030 33% ECP + 2.6 GW Offshore | -700 | 505 | 510 | 299.2 | 0 | 0 | Yes
2030-04-05 20:00 | 2030 33% ECP + 2.6 GW Offshore | -700 | 505 | 510 | 315.79 | 0 | 0 | Yes
2030-04-05 21:00 | 2030 33% ECP + 2.6 GW Offshore | -700 | 505 | 510 | 299.13 | 0 | 0 | Yes
2030-04-05 22:00 | 2030 33% ECP + 2.6 GW Offshore | -700 | 505 | 510 | 228.76 | 0 | 0 | Yes
2030-04-05 23:00 | 2030 33% ECP + 2.6 GW Offshore | -700 | 505 | 510 | 157.88 | 0 | 0 | Yes
2030-04-06 | 2030 33% ECP + 2.6 GW Offshore | -700 | 505 | 510 | 457.88 | 0 | 0 | Yes
2030-04-06 01:00 | 2030 33% ECP + 2.6 GW Offshore | -700 | 505 | 510 | 510 | 0 | 0 | Yes
2030-04-06 02:00 | 2030 33% ECP + 2.6 GW Offshore | -700 | 505 | 510 | 510 | 0 | 0 | Yes
2030-04-06 03:00 | 2030 33% ECP + 2.6 GW Offshore | -700 | 505 | 510 | 510 | 0 | 0 | Yes
2030-04-06 04:00 | 2030 33% ECP + 2.6 GW Offshore | -700 | 505 | 510 | 510 | 0 | 0 | Yes
2030-04-06 05:00 | 2030 33% ECP + 2.6 GW Offshore | -700 | 505 | 510 | 510 | 0 | 0 | Yes
2030-04-06 06:00 | 2030 33% ECP + 2.6 GW Offshore | -700 | 505 | 510 | 510 | 0 | 0 | Yes
2030-04-06 07:00 | 2030 33% ECP + 2.6 GW Offshore | -700 | 505 | 510 | 510 | 0 | 0 | Yes
2030-04-06 08:00 | 2030 33% ECP + 2.6 GW Offshore | -700 | 505 | 510 | 510 | 0 | 0 | Yes
2030-04-06 09:00 | 2030 33% ECP + 2.6 GW Offshore | -700 | 505 | 510 | 510 | 0 | 0 | Yes
2030-04-06 10:00 | 2030 33% ECP + 2.6 GW Offshore | -700 | 505 | 510 | 510 | 0 | 0 | Yes
2030-04-06 11:00 | 2030 33% ECP + 2.6 GW Offshore | -700 | 505 | 510 | 510 | 0 | 0 | Yes
2030-04-06 12:00 | 2030 33% ECP + 2.6 GW Offshore | -700 | 505 | 510 | 510 | 0 | 0 | Yes
2030-04-06 13:00 | 2030 33% ECP + 2.6 GW Offshore | -700 | 374 | 390 | 510 | 0 | 0 | Yes
2030-04-06 14:00 | 2030 33% ECP + 2.6 GW Offshore | -700 | 74 | 90 | 510 | 0 | 0 | Yes
2030-04-06 15:00 | 2030 33% ECP + 2.6 GW Offshore | -700 | -226 | -210 | 510 | 0 | 0 | Yes
2030-04-06 16:00 | 2030 33% ECP + 2.6 GW Offshore | -291.26 | -526 | -510 | 227.59 | 0 | 0 | No
2030-04-06 17:00 | 2030 33% ECP + 2.6 GW Offshore | -406.9 | -526 | -510 | 336.07 | 0 | 0 | No
2030-04-06 18:00 | 2030 33% ECP + 2.6 GW Offshore | 13.1 | -226 | -300 | 343.86 | 0 | 0 | No
2030-04-06 19:00 | 2030 33% ECP + 2.6 GW Offshore | 280 | 0 | 0 | 352.82 | 0 | 0 | No
2030-04-06 20:00 | 2030 33% ECP + 2.6 GW Offshore | 700 | 0 | -300 | 510 | 0 | 0 | No
2030-04-06 21:00 | 2030 33% ECP + 2.6 GW Offshore | 700 | 0 | 0 | 510 | 0 | 0 | No
2030-04-06 22:00 | 2030 33% ECP + 2.6 GW Offshore | 700 | 0 | 0 | 510 | 0 | 0 | No
2030-04-06 23:00 | 2030 33% ECP + 2.6 GW Offshore | 700 | 0 | -152.48 | 510 | 0 | 0 | No
2030-04-07 | 2030 33% ECP + 2.6 GW Offshore | 700 | 0 | -266.44 | 328.65 | 0 | 0 | No
2030-04-07 01:00 | 2030 33% ECP + 2.6 GW Offshore | 700 | 0 | -266.44 | 369.08 | 0 | 0 | No
2030-04-07 02:00 | 2030 33% ECP + 2.6 GW Offshore | 700 | 0 | -360.7 | 344.51 | 0 | 0 | No
2030-04-07 03:00 | 2030 33% ECP + 2.6 GW Offshore | 700 | 0 | -135.84 | 263.51 | 0 | 0 | No
2030-04-07 04:00 | 2030 33% ECP + 2.6 GW Offshore | 700 | 0 | -435.84 | 211.46 | 0 | 0 | No
2030-04-07 05:00 | 2030 33% ECP + 2.6 GW Offshore | 560 | 0 | -510 | 221.24 | 0 | 0 | No
2030-04-07 06:00 | 2030 33% ECP + 2.6 GW Offshore | 140 | 0 | -510 | 211.74 | 0 | 0 | No
2030-04-07 07:00 | 2030 33% ECP + 2.6 GW Offshore | -280 | -293.73 | -510 | 292.71 | 0 | 0 | No
2030-04-07 08:00 | 2030 33% ECP + 2.6 GW Offshore | -700 | -526 | -510 | 425.27 | 0 | 0 | No
2030-04-07 09:00 | 2030 33% ECP + 2.6 GW Offshore | -700 | -526 | -510 | 219.29 | 0 | 0 | Yes
2030-04-07 10:00 | 2030 33% ECP + 2.6 GW Offshore | -700 | -526 | -510 | -80.71 | 0 | 0 | Yes
2030-04-07 11:00 | 2030 33% ECP + 2.6 GW Offshore | -700 | -526 | -510 | -218.62 | 0 | 0 | Yes
2030-04-07 12:00 | 2030 33% ECP + 2.6 GW Offshore | -700 | -226 | -210 | 81.38 | 0 | 0 | Yes
2030-04-07 13:00 | 2030 33% ECP + 2.6 GW Offshore | -700 | -526 | -510 | 176.66 | 0 | 0 | Yes
2030-04-07 14:00 | 2030 33% ECP + 2.6 GW Offshore | -700 | -526 | -510 | 8.55 | 0 | 0 | Yes
2030-04-07 15:00 | 2030 33% ECP + 2.6 GW Offshore | -700 | -291.94 | -510 | 230.83 | 0 | 0 | Yes
2030-04-07 16:00 | 2030 33% ECP + 2.6 GW Offshore | -700 | -526 | -510 | -69.17 | 0 | 0 | Yes
2030-04-07 17:00 | 2030 33% ECP + 2.6 GW Offshore | -700 | -526 | -510 | 230.83 | 0 | 0 | No
2030-04-07 18:00 | 2030 33% ECP + 2.6 GW Offshore | -280 | -300 | -510 | 510 | 0 | 0 | No
2030-04-07 19:00 | 2030 33% ECP + 2.6 GW Offshore | 140 | 0 | -510 | 510 | 0 | 0 | No
2030-04-07 20:00 | 2030 33% ECP + 2.6 GW Offshore | 560 | -0.08 | -510 | 510 | 0 | 0 | No
2030-04-07 21:00 | 2030 33% ECP + 2.6 GW Offshore | 700 | -0.08 | -510 | 483.97 | 0 | 0 | No
2030-04-07 22:00 | 2030 33% ECP + 2.6 GW Offshore | 700 | -296.49 | -510 | 369 | 0 | 0 | No
2030-04-07 23:00 | 2030 33% ECP + 2.6 GW Offshore | 700 | -526 | -510 | 177.37 | 0 | 0 | No
2030-04-08 | 2030 33% ECP + 2.6 GW Offshore | 700 | -526 | -510 | -51.61 | 0 | 0 | No
2030-04-08 01:00 | 2030 33% ECP + 2.6 GW Offshore | 700 | -526 | -510 | -70.6 | 0 | 0 | No
2030-04-08 02:00 | 2030 33% ECP + 2.6 GW Offshore | 700 | -526 | -510 | 30.31 | 0 | 0 | No
2030-04-08 03:00 | 2030 33% ECP + 2.6 GW Offshore | 700 | -300 | -510 | 27.09 | 0 | 0 | No
2030-04-08 04:00 | 2030 33% ECP + 2.6 GW Offshore | 700 | 0 | -510 | -74.27 | 0 | 0 | No
2030-04-08 05:00 | 2030 33% ECP + 2.6 GW Offshore | 700 | -249.53 | -510 | -157.75 | 0 | 0 | No
2030-04-08 06:00 | 2030 33% ECP + 2.6 GW Offshore | 700 | -249.53 | -510 | -157.75 | 0 | 0 | No
2030-04-08 07:00 | 2030 33% ECP + 2.6 GW Offshore | 700 | -526 | -510 | 0 | 0 | 0 | No
2030-04-08 08:00 | 2030 33% ECP + 2.6 GW Offshore | 525.5 | -526 | -510 | 68.28 | 0 | 0 | No
2030-04-08 09:00 | 2030 33% ECP + 2.6 GW Offshore | 700 | -526 | -510 | 107.64 | 0 | 0 | No
2030-04-08 10:00 | 2030 33% ECP + 2.6 GW Offshore | 700 | -526 | -510 | 81.52 | 0 | 0 | No
2030-04-08 11:00 | 2030 33% ECP + 2.6 GW Offshore | 668.44 | -526 | -510 | 59.14 | 0 | 0 | No
2030-04-08 12:00 | 2030 33% ECP + 2.6 GW Offshore | 404.42 | -526 | -510 | 40.02 | 0 | 0 | No
2030-04-08 13:00 | 2030 33% ECP + 2.6 GW Offshore | 592.24 | -526 | -510 | 30.5 | 0 | 0 | No
2030-04-08 14:00 | 2030 33% ECP + 2.6 GW Offshore | 700 | -526 | -510 | 18.18 | 0 | 0 | No
2030-04-08 15:00 | 2030 33% ECP + 2.6 GW Offshore | 700 | -526 | -510 | 5.91 | 0 | 0 | No
2030-04-08 16:00 | 2030 33% ECP + 2.6 GW Offshore | 700 | -526 | -510 | 181.84 | 0 | 0 | No
2030-04-08 17:00 | 2030 33% ECP + 2.6 GW Offshore | 700 | -226 | -417.08 | 280.65 | 0 | 0 | No
2030-04-08 18:00 | 2030 33% ECP + 2.6 GW Offshore | 700 | 0 | -510 | -19.35 | 0 | 0 | No
2030-04-08 19:00 | 2030 33% ECP + 2.6 GW Offshore | 280 | 0 | -510 | -290.08 | 0 | 0 | No
2030-04-08 20:00 | 2030 33% ECP + 2.6 GW Offshore | 700 | 0 | -407.66 | -273.9 | 0 | 0 | No
2030-04-08 21:00 | 2030 33% ECP + 2.6 GW Offshore | 700 | 0 | -107.66 | 26.1 | 0 | 0 | No
2030-04-08 22:00 | 2030 33% ECP + 2.6 GW Offshore | 700 | 210.62 | 192.34 | 326.1 | 0 | 0 | No
2030-04-08 23:00 | 2030 33% ECP + 2.6 GW Offshore | 700 | 0 | 191.22 | 26.1 | 0 | 0 | No
2030-04-09 | 2030 33% ECP + 2.6 GW Offshore | 700 | 0 | 491.22 | 0 | 0 | 0 | No
2030-04-09 01:00 | 2030 33% ECP + 2.6 GW Offshore | 700 | 0 | 510 | 0 | 0 | 0 | No
2030-04-09 02:00 | 2030 33% ECP + 2.6 GW Offshore | 700 | 0 | 211.02 | 0 | 0 | 0 | No
2030-04-09 03:00 | 2030 33% ECP + 2.6 GW Offshore | 700 | 0 | 211.02 | 0 | 0 | 0 | No
2030-04-09 04:00 | 2030 33% ECP + 2.6 GW Offshore | 560 | 0 | 76.08 | 0 | 0 | 0 | No
2030-04-09 05:00 | 2030 33% ECP + 2.6 GW Offshore | 140 | -117.63 | -210 | -210 | 0 | 0 | No
2030-04-09 06:00 | 2030 33% ECP + 2.6 GW Offshore | -280 | -417.63 | -510 | -510 | 0 | 0 | No
2030-04-09 07:00 | 2030 33% ECP + 2.6 GW Offshore | -700 | -526 | -510 | -510 | 0 | 0 | No
2030-04-09 08:00 | 2030 33% ECP + 2.6 GW Offshore | -464.98 | -526 | -510 | -407.15 | 0 | 0 | No
2030-04-09 09:00 | 2030 33% ECP + 2.6 GW Offshore | -700 | -526 | -510 | -376.24 | 0 | 0 | No
2030-04-09 10:00 | 2030 33% ECP + 2.6 GW Offshore | -700 | -526 | -510 | -392.11 | 0 | 0 | No
2030-04-09 11:00 | 2030 33% ECP + 2.6 GW Offshore | -700 | -526 | -510 | -455.92 | 0 | 0 | No
2030-04-09 12:00 | 2030 33% ECP + 2.6 GW Offshore | -700 | -526 | -510 | -510 | 0 | 0 | No
2030-04-09 13:00 | 2030 33% ECP + 2.6 GW Offshore | -700 | -526 | -510 | -510 | 0 | 0 | No
2030-04-09 14:00 | 2030 33% ECP + 2.6 GW Offshore | -700 | -526 | -510 | -510 | 0 | 0 | No
2030-04-09 15:00 | 2030 33% ECP + 2.6 GW Offshore | -700 | -526 | -510 | -510 | 0 | 0 | No
2030-04-09 16:00 | 2030 33% ECP + 2.6 GW Offshore | -560.19 | -526 | -510 | -483.52 | 0 | 0 | No
2030-04-09 17:00 | 2030 33% ECP + 2.6 GW Offshore | -140.19 | -226 | -210 | -210 | 0 | 0 | No
2030-04-09 18:00 | 2030 33% ECP + 2.6 GW Offshore | -560.19 | -526 | -510 | -510 | 0 | 0 | No
2030-04-09 19:00 | 2030 33% ECP + 2.6 GW Offshore | -140.19 | -300 | -510 | -452.37 | 0 | 0 | No
2030-04-09 20:00 | 2030 33% ECP + 2.6 GW Offshore | 279.81 | 0 | -210 | -152.37 | 0 | 0 | No
2030-04-09 21:00 | 2030 33% ECP + 2.6 GW Offshore | 699.81 | 0 | 90 | 146.4 | 0 | 0 | No
2030-04-09 22:00 | 2030 33% ECP + 2.6 GW Offshore | 700 | 0 | -210 | -85.18 | 0 | 0 | No
2030-04-09 23:00 | 2030 33% ECP + 2.6 GW Offshore | 700 | 0 | -24.52 | 0 | 0 | 0 | No
2030-04-10 | 2030 33% ECP + 2.6 GW Offshore | 700 | 0 | 0 | 0 | 0 | 0 | No
2030-04-10 01:00 | 2030 33% ECP + 2.6 GW Offshore | 700 | 0 | 0 | 0 | 0 | 0 | No
2030-04-10 02:00 | 2030 33% ECP + 2.6 GW Offshore | 700 | 0 | 0 | 0 | 0 | 0 | No
2030-04-10 03:00 | 2030 33% ECP + 2.6 GW Offshore | 700 | 0 | 0 | 0 | 0 | 0 | No
2030-04-10 04:00 | 2030 33% ECP + 2.6 GW Offshore | 700 | 0 | 0 | 0 | 0 | 0 | No
2030-04-10 05:00 | 2030 33% ECP + 2.6 GW Offshore | 420 | 0 | 0 | 0 | 0 | 0 | No
2030-04-10 06:00 | 2030 33% ECP + 2.6 GW Offshore | 0 | 0 | -191.05 | 0 | 0 | 0 | No
2030-04-10 07:00 | 2030 33% ECP + 2.6 GW Offshore | -173.05 | -270.28 | -491.05 | -226.01 | 0 | 0 | No
2030-04-10 08:00 | 2030 33% ECP + 2.6 GW Offshore | 246.95 | 0 | -510 | 73.99 | 0 | 0 | No
2030-04-10 09:00 | 2030 33% ECP + 2.6 GW Offshore | 0 | -300 | -510 | 78.7 | 0 | 0 | No
2030-04-10 10:00 | 2030 33% ECP + 2.6 GW Offshore | 0 | -526 | -510 | 0 | 0 | 0 | No
2030-04-10 11:00 | 2030 33% ECP + 2.6 GW Offshore | 0 | -526 | -510 | 0 | 0 | 0 | No
2030-04-10 12:00 | 2030 33% ECP + 2.6 GW Offshore | 0 | -526 | -510 | 0 | 0 | 0 | No
2030-04-10 13:00 | 2030 33% ECP + 2.6 GW Offshore | 420 | -526 | -510 | 0 | 0 | 0 | No
2030-04-10 14:00 | 2030 33% ECP + 2.6 GW Offshore | 173.55 | -526 | -510 | 0 | 0 | 0 | No
2030-04-10 15:00 | 2030 33% ECP + 2.6 GW Offshore | 593.55 | -450.44 | -510 | 0 | 0 | 0 | No
2030-04-10 16:00 | 2030 33% ECP + 2.6 GW Offshore | 700 | -150.44 | -510 | 39.11 | 0 | 0 | No
2030-04-10 17:00 | 2030 33% ECP + 2.6 GW Offshore | 700 | 0 | -510 | -260.89 | 0 | 0 | No
2030-04-10 18:00 | 2030 33% ECP + 2.6 GW Offshore | 280 | 0 | -391.35 | -390 | 0 | 0 | No
2030-04-10 19:00 | 2030 33% ECP + 2.6 GW Offshore | 0 | 0 | -91.35 | -90 | 0 | 0 | No
2030-04-10 20:00 | 2030 33% ECP + 2.6 GW Offshore | 280 | 50.65 | 208.65 | 210 | 0 | 0 | No
2030-04-10 21:00 | 2030 33% ECP + 2.6 GW Offshore | 700 | 350.65 | 508.65 | 510 | 0 | 0 | No
2030-04-10 22:00 | 2030 33% ECP + 2.6 GW Offshore | 700 | 50.65 | 510 | 383.98 | 0 | 0 | No
2030-04-10 23:00 | 2030 33% ECP + 2.6 GW Offshore | 700 | 0 | 210 | 83.98 | 0 | 0 | No
2030-04-11 | 2030 33% ECP + 2.6 GW Offshore | 700 | 0 | -81.13 | 0 | 0 | 0 | No
2030-04-11 01:00 | 2030 33% ECP + 2.6 GW Offshore | 700 | 0 | -48.36 | 0 | 0 | 0 | No
2030-04-11 02:00 | 2030 33% ECP + 2.6 GW Offshore | 700 | 0 | -174.22 | 0 | 0 | 0 | No
2030-04-11 03:00 | 2030 33% ECP + 2.6 GW Offshore | 560 | 0 | 0 | 0 | 0 | 0 | No
2030-04-11 04:00 | 2030 33% ECP + 2.6 GW Offshore | 140 | 0 | -46.04 | 0 | 0 | 0 | No
2030-04-11 05:00 | 2030 33% ECP + 2.6 GW Offshore | -280 | 0 | 0 | 0 | 0 | 0 | No
2030-04-11 06:00 | 2030 33% ECP + 2.6 GW Offshore | -700 | 0 | -42.84 | 0 | 0 | 0 | No
2030-04-11 07:00 | 2030 33% ECP + 2.6 GW Offshore | -700 | 0 | 0 | 0 | 0 | 0 | No
2030-04-11 08:00 | 2030 33% ECP + 2.6 GW Offshore | -280 | -226 | -300 | 0 | 0 | 0 | No
2030-04-11 09:00 | 2030 33% ECP + 2.6 GW Offshore | -700 | -526 | -510 | 0 | 0 | 0 | No
2030-04-11 10:00 | 2030 33% ECP + 2.6 GW Offshore | -700 | -526 | -510 | 0 | 0 | 0 | No
2030-04-11 11:00 | 2030 33% ECP + 2.6 GW Offshore | -700 | -526 | -510 | 0 | 0 | 0 | No
2030-04-11 12:00 | 2030 33% ECP + 2.6 GW Offshore | -700 | -526 | -510 | 0 | 0 | 0 | No
2030-04-11 13:00 | 2030 33% ECP + 2.6 GW Offshore | -700 | -526 | -510 | -148.02 | 0 | 0 | No
2030-04-11 14:00 | 2030 33% ECP + 2.6 GW Offshore | -700 | -526 | -510 | -129.93 | 0 | 0 | No
2030-04-11 15:00 | 2030 33% ECP + 2.6 GW Offshore | -700 | -526 | -510 | -376.63 | 0 | 0 | No
2030-04-11 16:00 | 2030 33% ECP + 2.6 GW Offshore | -700 | -526 | -510 | -76.63 | 0 | 0 | No
2030-04-11 17:00 | 2030 33% ECP + 2.6 GW Offshore | -280 | -372.43 | -510 | -188.77 | 0 | 0 | No
2030-04-11 18:00 | 2030 33% ECP + 2.6 GW Offshore | -560 | -526 | -510 | -488.77 | 0 | 0 | No
2030-04-11 19:00 | 2030 33% ECP + 2.6 GW Offshore | -140 | -300 | -510 | -510 | 0 | 0 | No
2030-04-11 20:00 | 2030 33% ECP + 2.6 GW Offshore | 280 | 0 | -210 | -210 | 0 | 0 | No
2030-04-11 21:00 | 2030 33% ECP + 2.6 GW Offshore | 700 | 300 | 90 | 90 | 0 | 0 | No
2030-04-11 22:00 | 2030 33% ECP + 2.6 GW Offshore | 700 | 0 | 300 | 166.47 | 0 | 0 | No
2030-04-11 23:00 | 2030 33% ECP + 2.6 GW Offshore | 700 | 0 | 0 | 0 | 0 | 0 | No
2030-04-12 | 2030 33% ECP + 2.6 GW Offshore | 700 | 300 | 300 | 300 | 0 | 0 | No
2030-04-12 01:00 | 2030 33% ECP + 2.6 GW Offshore | 700 | 505 | 510 | 510 | 0 | 0 | No
2030-04-12 02:00 | 2030 33% ECP + 2.6 GW Offshore | 700 | 505 | 510 | 510 | 0 | 0 | No
2030-04-12 03:00 | 2030 33% ECP + 2.6 GW Offshore | 700 | 348.98 | 390 | 510 | 0 | 0 | No
2030-04-12 04:00 | 2030 33% ECP + 2.6 GW Offshore | 700 | 48.98 | 90 | 210 | 0 | 0 | No
2030-04-12 05:00 | 2030 33% ECP + 2.6 GW Offshore | 280 | -251.02 | -210 | -90 | 0 | 0 | No
2030-04-12 06:00 | 2030 33% ECP + 2.6 GW Offshore | -140 | -526 | -510 | -390 | 0 | 0 | No
2030-04-12 07:00 | 2030 33% ECP + 2.6 GW Offshore | -140 | -526 | -510 | -510 | 0 | 0 | No
2030-04-12 08:00 | 2030 33% ECP + 2.6 GW Offshore | 280 | -526 | -510 | -408.93 | 0 | 0 | No
2030-04-12 09:00 | 2030 33% ECP + 2.6 GW Offshore | 700 | -526 | -510 | -495.45 | 0 | 0 | No
2030-04-12 10:00 | 2030 33% ECP + 2.6 GW Offshore | 280 | -262.22 | -510 | -243.62 | 0 | 0 | No
2030-04-12 11:00 | 2030 33% ECP + 2.6 GW Offshore | -140 | -482.53 | -510 | 56.38 | 0 | 0 | No
2030-04-12 12:00 | 2030 33% ECP + 2.6 GW Offshore | -560 | -526 | -510 | -243.62 | 0 | 0 | No
2030-04-12 13:00 | 2030 33% ECP + 2.6 GW Offshore | -700 | -526 | -510 | -155.23 | 0 | 0 | No
2030-04-12 14:00 | 2030 33% ECP + 2.6 GW Offshore | -700 | -526 | -510 | -337.62 | 0 | 0 | No
2030-04-12 15:00 | 2030 33% ECP + 2.6 GW Offshore | -700 | -526 | -510 | -199.88 | 0 | 0 | No
2030-04-12 16:00 | 2030 33% ECP + 2.6 GW Offshore | -700 | -526 | -510 | -59.26 | 0 | 0 | Yes
2030-04-12 17:00 | 2030 33% ECP + 2.6 GW Offshore | -700 | -526 | -510 | 84.98 | 0 | 0 | Yes
2030-04-12 18:00 | 2030 33% ECP + 2.6 GW Offshore | -700 | -526 | -510 | -16.06 | 0 | 0 | Yes
2030-04-12 19:00 | 2030 33% ECP + 2.6 GW Offshore | -700 | -526 | -510 | 76.31 | 0 | 0 | No
2030-04-12 20:00 | 2030 33% ECP + 2.6 GW Offshore | -700 | -526 | -510 | 71.78 | 0 | 0 | No
2030-04-12 21:00 | 2030 33% ECP + 2.6 GW Offshore | -700 | -226 | -210 | 252.51 | 0 | 0 | Yes
2030-04-12 22:00 | 2030 33% ECP + 2.6 GW Offshore | -700 | 74 | 90 | 64.86 | 0 | 0 | Yes
2030-04-12 23:00 | 2030 33% ECP + 2.6 GW Offshore | -700 | 374 | 390 | -16.77 | 0 | 0 | Yes
2030-04-13 | 2030 33% ECP + 2.6 GW Offshore | -700 | 505 | 510 | 283.23 | 0 | 0 | Yes
2030-04-13 01:00 | 2030 33% ECP + 2.6 GW Offshore | -700 | 505 | 510 | 510 | 0 | 0 | Yes
2030-04-13 02:00 | 2030 33% ECP + 2.6 GW Offshore | -700 | 505 | 510 | 510 | 0 | 0 | Yes
2030-04-13 03:00 | 2030 33% ECP + 2.6 GW Offshore | -700 | 374 | 390 | 407.31 | 0 | 0 | Yes
2030-04-13 04:00 | 2030 33% ECP + 2.6 GW Offshore | -700 | 74 | 90 | 107.31 | 0 | 0 | Yes
2030-04-13 05:00 | 2030 33% ECP + 2.6 GW Offshore | -700 | -226 | -210 | -192.69 | 0 | 0 | Yes
2030-04-13 06:00 | 2030 33% ECP + 2.6 GW Offshore | -700 | -526 | -510 | -492.69 | 0 | 0 | No
2030-04-13 07:00 | 2030 33% ECP + 2.6 GW Offshore | -700 | -526 | -510 | -265.05 | 0 | 0 | No
2030-04-13 08:00 | 2030 33% ECP + 2.6 GW Offshore | -700 | -526 | -510 | 34.95 | 0 | 0 | Yes
2030-04-13 09:00 | 2030 33% ECP + 2.6 GW Offshore | -700 | -526 | -510 | 334.95 | 0 | 0 | Yes
2030-04-13 10:00 | 2030 33% ECP + 2.6 GW Offshore | -700 | -526 | -510 | 510 | 0 | 0 | Yes
2030-04-13 11:00 | 2030 33% ECP + 2.6 GW Offshore | -700 | -526 | -510 | 510 | 0 | 0 | Yes
2030-04-13 12:00 | 2030 33% ECP + 2.6 GW Offshore | -700 | -526 | -510 | 510 | 0 | 0 | Yes
2030-04-13 13:00 | 2030 33% ECP + 2.6 GW Offshore | -700 | -526 | -510 | 510 | 0 | 0 | Yes
2030-04-13 14:00 | 2030 33% ECP + 2.6 GW Offshore | -700 | -526 | -510 | 510 | 0 | 0 | Yes
2030-04-13 15:00 | 2030 33% ECP + 2.6 GW Offshore | -700 | -526 | -510 | 324.04 | 0 | 0 | Yes
2030-04-13 16:00 | 2030 33% ECP + 2.6 GW Offshore | -280 | -526 | -510 | 426.03 | 0 | 0 | Yes
2030-04-13 17:00 | 2030 33% ECP + 2.6 GW Offshore | 140 | -526 | -510 | 510 | 0 | 0 | No
2030-04-13 18:00 | 2030 33% ECP + 2.6 GW Offshore | 560 | -417.9 | -510 | 510 | 0 | 0 | No
2030-04-13 19:00 | 2030 33% ECP + 2.6 GW Offshore | 700 | -117.9 | -510 | 510 | 0 | 0 | No
2030-04-13 20:00 | 2030 33% ECP + 2.6 GW Offshore | 700 | 0 | -510 | 510 | 0 | 0 | No
2030-04-13 21:00 | 2030 33% ECP + 2.6 GW Offshore | 700 | 0 | -510 | 510 | 0 | 0 | No
2030-04-13 22:00 | 2030 33% ECP + 2.6 GW Offshore | 700 | 0 | -510 | 510 | 0 | 0 | No
2030-04-13 23:00 | 2030 33% ECP + 2.6 GW Offshore | 700 | 0 | -510 | 450.92 | 0 | 0 | No
2030-04-14 | 2030 33% ECP + 2.6 GW Offshore | 700 | 0 | -300.03 | 150.92 | 0 | 0 | No
2030-04-14 01:00 | 2030 33% ECP + 2.6 GW Offshore | 700 | 0 | -276.7 | 169.69 | 0 | 0 | No
2030-04-14 02:00 | 2030 33% ECP + 2.6 GW Offshore | 700 | 0 | -266.52 | 181.32 | 0 | 0 | No
2030-04-14 03:00 | 2030 33% ECP + 2.6 GW Offshore | 700 | 0 | -486 | 91.24 | 0 | 0 | No
2030-04-14 04:00 | 2030 33% ECP + 2.6 GW Offshore | 700 | 0 | -486 | 86.36 | 0 | 0 | No
2030-04-14 05:00 | 2030 33% ECP + 2.6 GW Offshore | 700 | 0 | -486 | 90.87 | 0 | 0 | No
2030-04-14 06:00 | 2030 33% ECP + 2.6 GW Offshore | 700 | -53.95 | -510 | 166 | 0 | 0 | No
2030-04-14 07:00 | 2030 33% ECP + 2.6 GW Offshore | 560 | -353.95 | -510 | 196.15 | 0 | 0 | No
2030-04-14 08:00 | 2030 33% ECP + 2.6 GW Offshore | 140 | -526 | -510 | 140.05 | 0 | 0 | No
2030-04-14 09:00 | 2030 33% ECP + 2.6 GW Offshore | -280 | -526 | -510 | 82.21 | 0 | 0 | Yes
2030-04-14 10:00 | 2030 33% ECP + 2.6 GW Offshore | -700 | -526 | -510 | 99.34 | 0 | 0 | Yes
2030-04-14 11:00 | 2030 33% ECP + 2.6 GW Offshore | -700 | -526 | -510 | 62.86 | 0 | 0 | Yes
2030-04-14 12:00 | 2030 33% ECP + 2.6 GW Offshore | -700 | -526 | -510 | 115.22 | 0 | 0 | Yes
2030-04-14 13:00 | 2030 33% ECP + 2.6 GW Offshore | -700 | -526 | -510 | 57 | 0 | 0 | Yes
2030-04-14 14:00 | 2030 33% ECP + 2.6 GW Offshore | -700 | -526 | -510 | 90.32 | 0 | 0 | Yes
2030-04-14 15:00 | 2030 33% ECP + 2.6 GW Offshore | -327.88 | -526 | -510 | 94.72 | 0 | 0 | Yes
2030-04-14 16:00 | 2030 33% ECP + 2.6 GW Offshore | 92.12 | -526 | -510 | 187.3 | 0 | 0 | No
2030-04-14 17:00 | 2030 33% ECP + 2.6 GW Offshore | 512.12 | -526 | -510 | 270.08 | 0 | 0 | No
2030-04-14 18:00 | 2030 33% ECP + 2.6 GW Offshore | 700 | -226 | -329.63 | 331.96 | 0 | 0 | No
2030-04-14 19:00 | 2030 33% ECP + 2.6 GW Offshore | 700 | 0 | -29.63 | 397.42 | 0 | 0 | No
2030-04-14 20:00 | 2030 33% ECP + 2.6 GW Offshore | 700 | 0 | 0 | 367.2 | 0 | 0 | No
2030-04-14 21:00 | 2030 33% ECP + 2.6 GW Offshore | 700 | 0 | 0 | 359.7 | 0 | 0 | No
2030-04-14 22:00 | 2030 33% ECP + 2.6 GW Offshore | 700 | 0 | 0 | 252.41 | 0 | 0 | No
2030-04-14 23:00 | 2030 33% ECP + 2.6 GW Offshore | 700 | 0 | -144.5 | 147.65 | 0 | 0 | No
2030-04-15 | 2030 33% ECP + 2.6 GW Offshore | 700 | 0 | 0 | 88.91 | 0 | 0 | No
2030-04-15 01:00 | 2030 33% ECP + 2.6 GW Offshore | 700 | 0 | 0 | 83.85 | 0 | 0 | No
2030-04-15 02:00 | 2030 33% ECP + 2.6 GW Offshore | 700 | 0 | 0 | 89.69 | 0 | 0 | No
2030-04-15 03:00 | 2030 33% ECP + 2.6 GW Offshore | 700 | 0 | 0 | 79.94 | 0 | 0 | No
2030-04-15 04:00 | 2030 33% ECP + 2.6 GW Offshore | 700 | 0 | -20.4 | 53.62 | 0 | 0 | No
2030-04-15 05:00 | 2030 33% ECP + 2.6 GW Offshore | 700 | 0 | 0 | 70.04 | 0 | 0 | No
2030-04-15 06:00 | 2030 33% ECP + 2.6 GW Offshore | 700 | 0 | 0 | 154.6 | 0 | 0 | No
2030-04-15 07:00 | 2030 33% ECP + 2.6 GW Offshore | 700 | -226 | -219.84 | 249.36 | 0 | 0 | No
2030-04-15 08:00 | 2030 33% ECP + 2.6 GW Offshore | 700 | -526 | -510 | 272.29 | 0 | 0 | No
2030-04-15 09:00 | 2030 33% ECP + 2.6 GW Offshore | 280 | -526 | -510 | 242.45 | 0 | 0 | No
2030-04-15 10:00 | 2030 33% ECP + 2.6 GW Offshore | -140 | -526 | -510 | 207.98 | 0 | 0 | No
2030-04-15 11:00 | 2030 33% ECP + 2.6 GW Offshore | -560 | -526 | -510 | 203.13 | 0 | 0 | No
2030-04-15 12:00 | 2030 33% ECP + 2.6 GW Offshore | -700 | -526 | -510 | 207.77 | 0 | 0 | No
2030-04-15 13:00 | 2030 33% ECP + 2.6 GW Offshore | -658.44 | -526 | -510 | 175.3 | 0 | 0 | No
2030-04-15 14:00 | 2030 33% ECP + 2.6 GW Offshore | -238.44 | -526 | -510 | 151.87 | 0 | 0 | No
2030-04-15 15:00 | 2030 33% ECP + 2.6 GW Offshore | 181.56 | -526 | -510 | 178.35 | 0 | 0 | No
2030-04-15 16:00 | 2030 33% ECP + 2.6 GW Offshore | 601.56 | -526 | -510 | 279.41 | 0 | 0 | No
2030-04-15 17:00 | 2030 33% ECP + 2.6 GW Offshore | 700 | -526 | -510 | 426.04 | 0 | 0 | No
2030-04-15 18:00 | 2030 33% ECP + 2.6 GW Offshore | 700 | -226 | -379.78 | 402.94 | 0 | 0 | No
2030-04-15 19:00 | 2030 33% ECP + 2.6 GW Offshore | 700 | 0 | -79.78 | 351.76 | 0 | 0 | No
2030-04-15 20:00 | 2030 33% ECP + 2.6 GW Offshore | 700 | 0 | 0 | 310.4 | 0 | 0 | No
2030-04-15 21:00 | 2030 33% ECP + 2.6 GW Offshore | 700 | 0 | 0 | 374.15 | 0 | 0 | No
2030-04-15 22:00 | 2030 33% ECP + 2.6 GW Offshore | 700 | 0 | 0 | 266.82 | 0 | 0 | No
2030-04-15 23:00 | 2030 33% ECP + 2.6 GW Offshore | 700 | 0 | -201.16 | 41.37 | 0 | 0 | No
2030-04-16 | 2030 33% ECP + 2.6 GW Offshore | 700 | -6.64 | -501.16 | -49.72 | 0 | 0 | No
2030-04-16 01:00 | 2030 33% ECP + 2.6 GW Offshore | 700 | -306.64 | -510 | -112.61 | 0 | 0 | No
2030-04-16 02:00 | 2030 33% ECP + 2.6 GW Offshore | 700 | -385.53 | -510 | -127.22 | 0 | 0 | No
2030-04-16 03:00 | 2030 33% ECP + 2.6 GW Offshore | 700 | -526 | -510 | -53.71 | 0 | 0 | No
2030-04-16 04:00 | 2030 33% ECP + 2.6 GW Offshore | 590.51 | -526 | -510 | -37.23 | 0 | 0 | No
2030-04-16 05:00 | 2030 33% ECP + 2.6 GW Offshore | 509.03 | -526 | -510 | -73.94 | 0 | 0 | No
2030-04-16 06:00 | 2030 33% ECP + 2.6 GW Offshore | 140 | -440.23 | -510 | -72.54 | 0 | 0 | No
2030-04-16 07:00 | 2030 33% ECP + 2.6 GW Offshore | -280 | -526 | -510 | 141.79 | 0 | 0 | No
2030-04-16 08:00 | 2030 33% ECP + 2.6 GW Offshore | -700 | -526 | -510 | 226.34 | 0 | 0 | No
2030-04-16 09:00 | 2030 33% ECP + 2.6 GW Offshore | -700 | -526 | -510 | 187.14 | 0 | 0 | No
2030-04-16 10:00 | 2030 33% ECP + 2.6 GW Offshore | -700 | -526 | -510 | 97.7 | 0 | 0 | No
2030-04-16 11:00 | 2030 33% ECP + 2.6 GW Offshore | -700 | -526 | -510 | -40.79 | 0 | 0 | Yes
2030-04-16 12:00 | 2030 33% ECP + 2.6 GW Offshore | -700 | -526 | -510 | -253.41 | 0 | 0 | Yes
2030-04-16 13:00 | 2030 33% ECP + 2.6 GW Offshore | -700 | -526 | -510 | -371.53 | 0 | 0 | Yes
2030-04-16 14:00 | 2030 33% ECP + 2.6 GW Offshore | -700 | -526 | -510 | -371.89 | 0 | 0 | No
2030-04-16 15:00 | 2030 33% ECP + 2.6 GW Offshore | -700 | -526 | -510 | -359.43 | 0 | 0 | Yes
2030-04-16 16:00 | 2030 33% ECP + 2.6 GW Offshore | -700 | -526 | -510 | -59.43 | 0 | 0 | No
2030-04-16 17:00 | 2030 33% ECP + 2.6 GW Offshore | -280 | -526 | -510 | 240.57 | 0 | 0 | No
2030-04-16 18:00 | 2030 33% ECP + 2.6 GW Offshore | 0 | -526 | -510 | 308.78 | 0 | 0 | No
2030-04-16 19:00 | 2030 33% ECP + 2.6 GW Offshore | -147.37 | -526 | -510 | 201.43 | 0 | 0 | No
2030-04-16 20:00 | 2030 33% ECP + 2.6 GW Offshore | 0 | -526 | -510 | -98.57 | 0 | 0 | No
2030-04-16 21:00 | 2030 33% ECP + 2.6 GW Offshore | 6.42 | -526 | -510 | -398.57 | 0 | 0 | No
2030-04-16 22:00 | 2030 33% ECP + 2.6 GW Offshore | 6.42 | -526 | -510 | -510 | 0 | 0 | No
2030-04-16 23:00 | 2030 33% ECP + 2.6 GW Offshore | 0 | -526 | -510 | -510 | 0 | 0 | No
2030-04-17 | 2030 33% ECP + 2.6 GW Offshore | -36.15 | -526 | -510 | -210 | 0 | 0 | No
2030-04-17 01:00 | 2030 33% ECP + 2.6 GW Offshore | -456.15 | -526 | -510 | -510 | 0 | 0 | No
2030-04-17 02:00 | 2030 33% ECP + 2.6 GW Offshore | -304.34 | -526 | -510 | -275 | 0 | 0 | No
2030-04-17 03:00 | 2030 33% ECP + 2.6 GW Offshore | -241.88 | -526 | -510 | -343.65 | 0 | 0 | No
2030-04-17 04:00 | 2030 33% ECP + 2.6 GW Offshore | -273.98 | -526 | -510 | -510 | 0 | 0 | No
2030-04-17 05:00 | 2030 33% ECP + 2.6 GW Offshore | -417.66 | -526 | -510 | -510 | 0 | 0 | No
2030-04-17 06:00 | 2030 33% ECP + 2.6 GW Offshore | -190.49 | -526 | -510 | -398.89 | 0 | 0 | No
2030-04-17 07:00 | 2030 33% ECP + 2.6 GW Offshore | -610.49 | -526 | -510 | -406.46 | 0 | 0 | No
2030-04-17 08:00 | 2030 33% ECP + 2.6 GW Offshore | -700 | -526 | -510 | -350.16 | 0 | 0 | No
2030-04-17 09:00 | 2030 33% ECP + 2.6 GW Offshore | -700 | -526 | -510 | -171.31 | 0 | 0 | Yes
2030-04-17 10:00 | 2030 33% ECP + 2.6 GW Offshore | -700 | -526 | -510 | 83.72 | 0 | 0 | Yes
2030-04-17 11:00 | 2030 33% ECP + 2.6 GW Offshore | -700 | -526 | -510 | -216.28 | 0 | 0 | Yes
2030-04-17 12:00 | 2030 33% ECP + 2.6 GW Offshore | -700 | -526 | -510 | -260.89 | 0 | 0 | Yes
2030-04-17 13:00 | 2030 33% ECP + 2.6 GW Offshore | -700 | -526 | -510 | -375.01 | 0 | 0 | Yes
2030-04-17 14:00 | 2030 33% ECP + 2.6 GW Offshore | -700 | -526 | -510 | -229.83 | 0 | 0 | Yes
2030-04-17 15:00 | 2030 33% ECP + 2.6 GW Offshore | -700 | -526 | -510 | 29.45 | 0 | 0 | Yes
2030-04-17 16:00 | 2030 33% ECP + 2.6 GW Offshore | -700 | -526 | -510 | 83.08 | 0 | 0 | No
2030-04-17 17:00 | 2030 33% ECP + 2.6 GW Offshore | -700 | -526 | -510 | 311.35 | 0 | 0 | No
2030-04-17 18:00 | 2030 33% ECP + 2.6 GW Offshore | -700 | -526 | -510 | 92.03 | 0 | 0 | Yes
2030-04-17 19:00 | 2030 33% ECP + 2.6 GW Offshore | -700 | -526 | -510 | 392.03 | 0 | 0 | No
2030-04-17 20:00 | 2030 33% ECP + 2.6 GW Offshore | -394.19 | -526 | -510 | 408.86 | 0 | 0 | No
2030-04-17 21:00 | 2030 33% ECP + 2.6 GW Offshore | 0 | -526 | -510 | 108.86 | 0 | 0 | No
2030-04-17 22:00 | 2030 33% ECP + 2.6 GW Offshore | 0 | -526 | -510 | -191.14 | 0 | 0 | No
2030-04-17 23:00 | 2030 33% ECP + 2.6 GW Offshore | -3.84 | -526 | -510 | -227.64 | 0 | 0 | No
2030-04-18 | 2030 33% ECP + 2.6 GW Offshore | -423.84 | -526 | -510 | -510 | 0 | 0 | No
2030-04-18 01:00 | 2030 33% ECP + 2.6 GW Offshore | -554.73 | -526 | -510 | -273.22 | 0 | 0 | No
2030-04-18 02:00 | 2030 33% ECP + 2.6 GW Offshore | -700 | -526 | -510 | -201.32 | 0 | 0 | No
2030-04-18 03:00 | 2030 33% ECP + 2.6 GW Offshore | -700 | -526 | -510 | 60.97 | 0 | 0 | No
2030-04-18 04:00 | 2030 33% ECP + 2.6 GW Offshore | -700 | -526 | -510 | -43.85 | 0 | 0 | No
2030-04-18 05:00 | 2030 33% ECP + 2.6 GW Offshore | -630.62 | -526 | -510 | -91.89 | 0 | 0 | No
2030-04-18 06:00 | 2030 33% ECP + 2.6 GW Offshore | -700 | -526 | -510 | -73.45 | 0 | 0 | No
2030-04-18 07:00 | 2030 33% ECP + 2.6 GW Offshore | -700 | -526 | -510 | -73.45 | 0 | 0 | No
2030-04-18 08:00 | 2030 33% ECP + 2.6 GW Offshore | -700 | -526 | -510 | -54.39 | 0 | 0 | No
2030-04-18 09:00 | 2030 33% ECP + 2.6 GW Offshore | -700 | -526 | -510 | -131.7 | 0 | 0 | No
2030-04-18 10:00 | 2030 33% ECP + 2.6 GW Offshore | -700 | -526 | -510 | -128.89 | 0 | 0 | No
2030-04-18 11:00 | 2030 33% ECP + 2.6 GW Offshore | -700 | -526 | -510 | -65.29 | 0 | 0 | No
2030-04-18 12:00 | 2030 33% ECP + 2.6 GW Offshore | -700 | -526 | -510 | -250.52 | 0 | 0 | No
2030-04-18 13:00 | 2030 33% ECP + 2.6 GW Offshore | -700 | -526 | -510 | -250.52 | 0 | 0 | No
2030-04-18 14:00 | 2030 33% ECP + 2.6 GW Offshore | -700 | -526 | -510 | -252.23 | 0 | 0 | No
2030-04-18 15:00 | 2030 33% ECP + 2.6 GW Offshore | -488.17 | -526 | -510 | -381.07 | 0 | 0 | No
2030-04-18 16:00 | 2030 33% ECP + 2.6 GW Offshore | -68.17 | -526 | -510 | -224.41 | 0 | 0 | No
2030-04-18 17:00 | 2030 33% ECP + 2.6 GW Offshore | 114.14 | -321.41 | -510 | -128.16 | 0 | 0 | No
2030-04-18 18:00 | 2030 33% ECP + 2.6 GW Offshore | -305.86 | -526 | -510 | -428.16 | 0 | 0 | No
2030-04-18 19:00 | 2030 33% ECP + 2.6 GW Offshore | 34.3 | -526 | -510 | -490.28 | 0 | 0 | No
2030-04-18 20:00 | 2030 33% ECP + 2.6 GW Offshore | 454.3 | -526 | -510 | -356.68 | 0 | 0 | No
2030-04-18 21:00 | 2030 33% ECP + 2.6 GW Offshore | 700 | -526 | -510 | -300 | 0 | 0 | No
2030-04-18 22:00 | 2030 33% ECP + 2.6 GW Offshore | 700 | -226 | -429.91 | 0 | 0 | 0 | No
2030-04-18 23:00 | 2030 33% ECP + 2.6 GW Offshore | 676.37 | -526 | -510 | 118.24 | 0 | 0 | No
2030-04-19 | 2030 33% ECP + 2.6 GW Offshore | 547.56 | -526 | -510 | -181.76 | 0 | 0 | No
2030-04-19 01:00 | 2030 33% ECP + 2.6 GW Offshore | 536.33 | -526 | -510 | -328 | 0 | 0 | No
2030-04-19 02:00 | 2030 33% ECP + 2.6 GW Offshore | 424.89 | -526 | -510 | -334.05 | 0 | 0 | No
2030-04-19 03:00 | 2030 33% ECP + 2.6 GW Offshore | 631.67 | -526 | -510 | -129.55 | 0 | 0 | No
2030-04-19 04:00 | 2030 33% ECP + 2.6 GW Offshore | 238.43 | -526 | -510 | -397.13 | 0 | 0 | No
2030-04-19 05:00 | 2030 33% ECP + 2.6 GW Offshore | 0 | -526 | -510 | -97.13 | 0 | 0 | No
2030-04-19 06:00 | 2030 33% ECP + 2.6 GW Offshore | -8.05 | -526 | -510 | 15.84 | 0 | 0 | Yes
2030-04-19 07:00 | 2030 33% ECP + 2.6 GW Offshore | -280 | -526 | -510 | -284.16 | 0 | 0 | No
2030-04-19 08:00 | 2030 33% ECP + 2.6 GW Offshore | -700 | -526 | -510 | 0 | 0 | 0 | No
2030-04-19 09:00 | 2030 33% ECP + 2.6 GW Offshore | -700 | -526 | -510 | -300 | 0 | 0 | No
2030-04-19 10:00 | 2030 33% ECP + 2.6 GW Offshore | -700 | -526 | -510 | -489.9 | 0 | 0 | Yes
2030-04-19 11:00 | 2030 33% ECP + 2.6 GW Offshore | -700 | -526 | -510 | -419.61 | 0 | 0 | Yes
2030-04-19 12:00 | 2030 33% ECP + 2.6 GW Offshore | -700 | -526 | -510 | -210 | 0 | 0 | Yes
2030-04-19 13:00 | 2030 33% ECP + 2.6 GW Offshore | -700 | -526 | -510 | -510 | 0 | 0 | Yes
2030-04-19 14:00 | 2030 33% ECP + 2.6 GW Offshore | -700 | -526 | -510 | -353.65 | 0 | 0 | Yes
2030-04-19 15:00 | 2030 33% ECP + 2.6 GW Offshore | -700 | -526 | -510 | -105.77 | 0 | 0 | No
2030-04-19 16:00 | 2030 33% ECP + 2.6 GW Offshore | -700 | -526 | -510 | -53.72 | 0 | 0 | No
2030-04-19 17:00 | 2030 33% ECP + 2.6 GW Offshore | -384.19 | -526 | -510 | 82.31 | 0 | 0 | No
2030-04-19 18:00 | 2030 33% ECP + 2.6 GW Offshore | 0 | -526 | -510 | 233.96 | 0 | 0 | No
2030-04-19 19:00 | 2030 33% ECP + 2.6 GW Offshore | 11.54 | -526 | -510 | 244.42 | 0 | 0 | No
2030-04-19 20:00 | 2030 33% ECP + 2.6 GW Offshore | 298.84 | -526 | -510 | 65.34 | 0 | 0 | No
2030-04-19 21:00 | 2030 33% ECP + 2.6 GW Offshore | 298.84 | -300 | -510 | 129.15 | 0 | 0 | No
2030-04-19 22:00 | 2030 33% ECP + 2.6 GW Offshore | 185.4 | 0 | -240.39 | 75.52 | 0 | 0 | No
2030-04-19 23:00 | 2030 33% ECP + 2.6 GW Offshore | -234.6 | 300 | 59.61 | 375.52 | 0 | 0 | No
2030-04-20 | 2030 33% ECP + 2.6 GW Offshore | -654.6 | 0 | 359.61 | 506.32 | 0 | 0 | No
2030-04-20 01:00 | 2030 33% ECP + 2.6 GW Offshore | -425.81 | 71.16 | 210 | 210 | 0 | 0 | No
2030-04-20 02:00 | 2030 33% ECP + 2.6 GW Offshore | -700 | 371.16 | 510 | 510 | 0 | 0 | No
2030-04-20 03:00 | 2030 33% ECP + 2.6 GW Offshore | -700 | 505 | 510 | 510 | 0 | 0 | No
2030-04-20 04:00 | 2030 33% ECP + 2.6 GW Offshore | -700 | 374 | 327.05 | 423.28 | 0 | 0 | No
2030-04-20 05:00 | 2030 33% ECP + 2.6 GW Offshore | -589.38 | 74 | 27.05 | 123.28 | 0 | 0 | No
2030-04-20 06:00 | 2030 33% ECP + 2.6 GW Offshore | -700 | -226 | -272.95 | -176.72 | 0 | 0 | No
2030-04-20 07:00 | 2030 33% ECP + 2.6 GW Offshore | -700 | -526 | -510 | -476.72 | 0 | 0 | No
2030-04-20 08:00 | 2030 33% ECP + 2.6 GW Offshore | -700 | -526 | -510 | -510 | 0 | 0 | Yes
2030-04-20 09:00 | 2030 33% ECP + 2.6 GW Offshore | -700 | -526 | -510 | -323.53 | 0 | 0 | Yes
2030-04-20 10:00 | 2030 33% ECP + 2.6 GW Offshore | -700 | -226 | -210 | -23.53 | 0 | 0 | Yes
2030-04-20 11:00 | 2030 33% ECP + 2.6 GW Offshore | -700 | 74 | 90 | 276.47 | 0 | 0 | Yes
2030-04-20 12:00 | 2030 33% ECP + 2.6 GW Offshore | -700 | 374 | 390 | 510 | 0 | 0 | Yes
2030-04-20 13:00 | 2030 33% ECP + 2.6 GW Offshore | -700 | 505 | 510 | 510 | 0 | 0 | Yes
2030-04-20 14:00 | 2030 33% ECP + 2.6 GW Offshore | -700 | 505 | 510 | 510 | 0 | 0 | Yes
2030-04-20 15:00 | 2030 33% ECP + 2.6 GW Offshore | -700 | 374 | 390 | 510 | 0 | 0 | Yes
2030-04-20 16:00 | 2030 33% ECP + 2.6 GW Offshore | -700 | 74 | 90 | 510 | 0 | 0 | Yes
2030-04-20 17:00 | 2030 33% ECP + 2.6 GW Offshore | -700 | -226 | -210 | 510 | 0 | 0 | Yes
2030-04-20 18:00 | 2030 33% ECP + 2.6 GW Offshore | -700 | -526 | -510 | 210 | 0 | 0 | No
2030-04-20 19:00 | 2030 33% ECP + 2.6 GW Offshore | -700 | -526 | -510 | 135.56 | 0 | 0 | No
2030-04-20 20:00 | 2030 33% ECP + 2.6 GW Offshore | -700 | -391.69 | -510 | 210 | 0 | 0 | No
2030-04-20 21:00 | 2030 33% ECP + 2.6 GW Offshore | -700 | -91.69 | -210 | 510 | 0 | 0 | No
2030-04-20 22:00 | 2030 33% ECP + 2.6 GW Offshore | -700 | 208.31 | 90 | 510 | 0 | 0 | No
2030-04-20 23:00 | 2030 33% ECP + 2.6 GW Offshore | -700 | 505 | 390 | 510 | 0 | 0 | Yes
2030-04-21 | 2030 33% ECP + 2.6 GW Offshore | -700 | 505 | 510 | 510 | 0 | 0 | Yes
2030-04-21 01:00 | 2030 33% ECP + 2.6 GW Offshore | -700 | 505 | 510 | 510 | 0 | 0 | Yes
2030-04-21 02:00 | 2030 33% ECP + 2.6 GW Offshore | -700 | 505 | 510 | 231.2 | 0 | 0 | Yes
2030-04-21 03:00 | 2030 33% ECP + 2.6 GW Offshore | -700 | 505 | 510 | 0 | 0 | 0 | Yes
2030-04-21 04:00 | 2030 33% ECP + 2.6 GW Offshore | -700 | 505 | 510 | 244.87 | 0 | 0 | Yes
2030-04-21 05:00 | 2030 33% ECP + 2.6 GW Offshore | -700 | 505 | 510 | 361.61 | 0 | 0 | Yes
2030-04-21 06:00 | 2030 33% ECP + 2.6 GW Offshore | -700 | 505 | 510 | 61.61 | 0 | 0 | Yes
2030-04-21 07:00 | 2030 33% ECP + 2.6 GW Offshore | -700 | 505 | 510 | 320.4 | 0 | 0 | Yes
2030-04-21 08:00 | 2030 33% ECP + 2.6 GW Offshore | -700 | 505 | 510 | 172.88 | 0 | 0 | Yes
2030-04-21 09:00 | 2030 33% ECP + 2.6 GW Offshore | -700 | 505 | 510 | 472.88 | 0 | 0 | Yes
2030-04-21 10:00 | 2030 33% ECP + 2.6 GW Offshore | -700 | 505 | 510 | 510 | 0 | 0 | Yes
2030-04-21 11:00 | 2030 33% ECP + 2.6 GW Offshore | -700 | 505 | 510 | 510 | 0 | 0 | Yes
2030-04-21 12:00 | 2030 33% ECP + 2.6 GW Offshore | -700 | 505 | 510 | 510 | 0 | 0 | Yes
2030-04-21 13:00 | 2030 33% ECP + 2.6 GW Offshore | -700 | 505 | 510 | 510 | 0 | 0 | Yes
2030-04-21 14:00 | 2030 33% ECP + 2.6 GW Offshore | -700 | 505 | 510 | 510 | 0 | 0 | Yes
2030-04-21 15:00 | 2030 33% ECP + 2.6 GW Offshore | -700 | 505 | 510 | 510 | 0 | 0 | Yes
2030-04-21 16:00 | 2030 33% ECP + 2.6 GW Offshore | -700 | 505 | 510 | 510 | 0 | 0 | Yes
2030-04-21 17:00 | 2030 33% ECP + 2.6 GW Offshore | -700 | 300 | 439.44 | 502.05 | 0 | 0 | Yes
2030-04-21 18:00 | 2030 33% ECP + 2.6 GW Offshore | -477.01 | 0 | 139.44 | 202.05 | 0 | 0 | No
2030-04-21 19:00 | 2030 33% ECP + 2.6 GW Offshore | -700 | -300 | -160.56 | -97.95 | 0 | 0 | No
2030-04-21 20:00 | 2030 33% ECP + 2.6 GW Offshore | -280 | 0 | 139.44 | 131.45 | 0 | 0 | No
2030-04-21 21:00 | 2030 33% ECP + 2.6 GW Offshore | -270.62 | 300 | 439.44 | 431.45 | 0 | 0 | Yes
2030-04-21 22:00 | 2030 33% ECP + 2.6 GW Offshore | -690.62 | 505 | 510 | 436.05 | 0 | 0 | Yes
2030-04-21 23:00 | 2030 33% ECP + 2.6 GW Offshore | -700 | 505 | 510 | 238.71 | 0 | 0 | Yes
2030-04-22 | 2030 33% ECP + 2.6 GW Offshore | -631.5 | 505 | 510 | 510 | 0 | 0 | Yes
2030-04-22 01:00 | 2030 33% ECP + 2.6 GW Offshore | -695.63 | 505 | 510 | 351.31 | 0 | 0 | Yes
2030-04-22 02:00 | 2030 33% ECP + 2.6 GW Offshore | -694.15 | 505 | 510 | 246.64 | 0 | 0 | Yes
2030-04-22 03:00 | 2030 33% ECP + 2.6 GW Offshore | -351.34 | 505 | 510 | 0 | 0 | 0 | Yes
2030-04-22 04:00 | 2030 33% ECP + 2.6 GW Offshore | -572.54 | 505 | 510 | 272.43 | 0 | 0 | Yes
2030-04-22 05:00 | 2030 33% ECP + 2.6 GW Offshore | -152.54 | 205 | 210 | -27.57 | 0 | 0 | No
2030-04-22 06:00 | 2030 33% ECP + 2.6 GW Offshore | 0 | 0 | 0 | -20.59 | 0 | 0 | No
2030-04-22 07:00 | 2030 33% ECP + 2.6 GW Offshore | -313.5 | 0 | 0 | -15.21 | 0 | 0 | No
2030-04-22 08:00 | 2030 33% ECP + 2.6 GW Offshore | -700 | -123.54 | -300 | -315.21 | 0 | 0 | No
2030-04-22 09:00 | 2030 33% ECP + 2.6 GW Offshore | -700 | -194.35 | -510 | -298.75 | 0 | 0 | Yes
2030-04-22 10:00 | 2030 33% ECP + 2.6 GW Offshore | -700 | 0 | -332.9 | 0 | 0 | 0 | Yes
2030-04-22 11:00 | 2030 33% ECP + 2.6 GW Offshore | -700 | 0 | -41.2 | 0 | 0 | 0 | Yes
2030-04-22 12:00 | 2030 33% ECP + 2.6 GW Offshore | -700 | 300 | 258.8 | 300 | 0 | 0 | Yes
2030-04-22 13:00 | 2030 33% ECP + 2.6 GW Offshore | -700 | 0 | 340.7 | 369.44 | 0 | 0 | Yes
2030-04-22 14:00 | 2030 33% ECP + 2.6 GW Offshore | -700 | 74 | 40.7 | 494.38 | 0 | 0 | Yes
2030-04-22 15:00 | 2030 33% ECP + 2.6 GW Offshore | -280 | -226 | -259.3 | 194.38 | 0 | 0 | No
2030-04-22 16:00 | 2030 33% ECP + 2.6 GW Offshore | 140 | -526 | -510 | 0 | 0 | 0 | No
2030-04-22 17:00 | 2030 33% ECP + 2.6 GW Offshore | -151.31 | -526 | -510 | 0 | 0 | 0 | No
2030-04-22 18:00 | 2030 33% ECP + 2.6 GW Offshore | 162.96 | -526 | -510 | 0 | 0 | 0 | No
2030-04-22 19:00 | 2030 33% ECP + 2.6 GW Offshore | 162.96 | -526 | -510 | -300 | 0 | 0 | No
2030-04-22 20:00 | 2030 33% ECP + 2.6 GW Offshore | 582.96 | -526 | -510 | -73.64 | 0 | 0 | No
2030-04-22 21:00 | 2030 33% ECP + 2.6 GW Offshore | 700 | -526 | -510 | 226.36 | 0 | 0 | No
2030-04-22 22:00 | 2030 33% ECP + 2.6 GW Offshore | 411.04 | -526 | -510 | 254.78 | 0 | 0 | No
2030-04-22 23:00 | 2030 33% ECP + 2.6 GW Offshore | 220.04 | -526 | -510 | 13.56 | 0 | 0 | No
2030-04-23 | 2030 33% ECP + 2.6 GW Offshore | 640.04 | -526 | -510 | -25.87 | 0 | 0 | No
2030-04-23 01:00 | 2030 33% ECP + 2.6 GW Offshore | 700 | -526 | -510 | -135.19 | 0 | 0 | No
2030-04-23 02:00 | 2030 33% ECP + 2.6 GW Offshore | 700 | -526 | -510 | -129.79 | 0 | 0 | No
2030-04-23 03:00 | 2030 33% ECP + 2.6 GW Offshore | 700 | -526 | -510 | -129.79 | 0 | 0 | No
2030-04-23 04:00 | 2030 33% ECP + 2.6 GW Offshore | 700 | -429.95 | -510 | -186.29 | 0 | 0 | No
2030-04-23 05:00 | 2030 33% ECP + 2.6 GW Offshore | 420 | -313.87 | -510 | -26.13 | 0 | 0 | No
2030-04-23 06:00 | 2030 33% ECP + 2.6 GW Offshore | 0 | -313.87 | -510 | -26.13 | 0 | 0 | No
2030-04-23 07:00 | 2030 33% ECP + 2.6 GW Offshore | 0 | -526 | -510 | -157 | 0 | 0 | No
2030-04-23 08:00 | 2030 33% ECP + 2.6 GW Offshore | -280 | -526 | -510 | -273.53 | 0 | 0 | No
2030-04-23 09:00 | 2030 33% ECP + 2.6 GW Offshore | -700 | -526 | -510 | -273.53 | 0 | 0 | No
2030-04-23 10:00 | 2030 33% ECP + 2.6 GW Offshore | -700 | -526 | -510 | -315.84 | 0 | 0 | No
2030-04-23 11:00 | 2030 33% ECP + 2.6 GW Offshore | -700 | -526 | -510 | -191.17 | 0 | 0 | No
2030-04-23 12:00 | 2030 33% ECP + 2.6 GW Offshore | -700 | -526 | -510 | -224.39 | 0 | 0 | No
2030-04-23 13:00 | 2030 33% ECP + 2.6 GW Offshore | -700 | -526 | -510 | -230.75 | 0 | 0 | No
2030-04-23 14:00 | 2030 33% ECP + 2.6 GW Offshore | -700 | -526 | -510 | -184.45 | 0 | 0 | No
2030-04-23 15:00 | 2030 33% ECP + 2.6 GW Offshore | -389.75 | -526 | -510 | -154.45 | 0 | 0 | No
2030-04-23 16:00 | 2030 33% ECP + 2.6 GW Offshore | 30.25 | -526 | -510 | -59.41 | 0 | 0 | No
2030-04-23 17:00 | 2030 33% ECP + 2.6 GW Offshore | 450.25 | -522.96 | -510 | -127.43 | 0 | 0 | No
2030-04-23 18:00 | 2030 33% ECP + 2.6 GW Offshore | 30.25 | -222.96 | -510 | -269.02 | 0 | 0 | No
2030-04-23 19:00 | 2030 33% ECP + 2.6 GW Offshore | 81.93 | 0 | -510 | -501.85 | 0 | 0 | No
2030-04-23 20:00 | 2030 33% ECP + 2.6 GW Offshore | 501.93 | 0 | -510 | -510 | 0 | 0 | No
2030-04-23 21:00 | 2030 33% ECP + 2.6 GW Offshore | 501.93 | 0 | -323.54 | -300 | 0 | 0 | No
2030-04-23 22:00 | 2030 33% ECP + 2.6 GW Offshore | 700 | 0 | -23.54 | 0 | 0 | 0 | No
2030-04-23 23:00 | 2030 33% ECP + 2.6 GW Offshore | 700 | 0 | -300 | 0 | 0 | 0 | No
2030-04-24 | 2030 33% ECP + 2.6 GW Offshore | 700 | 0 | 0 | 300 | 0 | 0 | No
2030-04-24 01:00 | 2030 33% ECP + 2.6 GW Offshore | 700 | 0 | 300 | 510 | 0 | 0 | No
2030-04-24 02:00 | 2030 33% ECP + 2.6 GW Offshore | 700 | 0 | 510 | 510 | 0 | 0 | No
2030-04-24 03:00 | 2030 33% ECP + 2.6 GW Offshore | 700 | 0 | 390 | 377.36 | 0 | 0 | No
2030-04-24 04:00 | 2030 33% ECP + 2.6 GW Offshore | 420 | 0 | 90 | 77.36 | 0 | 0 | No
2030-04-24 05:00 | 2030 33% ECP + 2.6 GW Offshore | 0 | -226 | -210 | -222.64 | 0 | 0 | No
2030-04-24 06:00 | 2030 33% ECP + 2.6 GW Offshore | -420 | -526 | -510 | -184.72 | 0 | 0 | No
2030-04-24 07:00 | 2030 33% ECP + 2.6 GW Offshore | -700 | -526 | -510 | -36.04 | 0 | 0 | No
2030-04-24 08:00 | 2030 33% ECP + 2.6 GW Offshore | -700 | -526 | -510 | -159.86 | 0 | 0 | No
2030-04-24 09:00 | 2030 33% ECP + 2.6 GW Offshore | -700 | -526 | -510 | -187.36 | 0 | 0 | No
2030-04-24 10:00 | 2030 33% ECP + 2.6 GW Offshore | -700 | -526 | -510 | 112.64 | 0 | 0 | No
2030-04-24 11:00 | 2030 33% ECP + 2.6 GW Offshore | -700 | -526 | -510 | 412.64 | 0 | 0 | No
2030-04-24 12:00 | 2030 33% ECP + 2.6 GW Offshore | -700 | -526 | -510 | 510 | 0 | 0 | No
2030-04-24 13:00 | 2030 33% ECP + 2.6 GW Offshore | -700 | -526 | -510 | 510 | 0 | 0 | No
2030-04-24 14:00 | 2030 33% ECP + 2.6 GW Offshore | -700 | -526 | -510 | 300 | 0 | 0 | No
2030-04-24 15:00 | 2030 33% ECP + 2.6 GW Offshore | -363.68 | -526 | -510 | 0 | 0 | 0 | No
2030-04-24 16:00 | 2030 33% ECP + 2.6 GW Offshore | 56.32 | -526 | -510 | 105.54 | 0 | 0 | No
2030-04-24 17:00 | 2030 33% ECP + 2.6 GW Offshore | 476.32 | -526 | -510 | 243.26 | 0 | 0 | No
2030-04-24 18:00 | 2030 33% ECP + 2.6 GW Offshore | 700 | -226 | -510 | -56.74 | 0 | 0 | No
2030-04-24 19:00 | 2030 33% ECP + 2.6 GW Offshore | 700 | -526 | -510 | -356.74 | 0 | 0 | No
2030-04-24 20:00 | 2030 33% ECP + 2.6 GW Offshore | 700 | -226 | -429.76 | -56.74 | 0 | 0 | No
2030-04-24 21:00 | 2030 33% ECP + 2.6 GW Offshore | 700 | 0 | -129.76 | 229.88 | 0 | 0 | No
2030-04-24 22:00 | 2030 33% ECP + 2.6 GW Offshore | 700 | 0 | 0 | 141.64 | 0 | 0 | No
2030-04-24 23:00 | 2030 33% ECP + 2.6 GW Offshore | 700 | 2.73 | 300 | 441.64 | 0 | 0 | No
2030-04-25 | 2030 33% ECP + 2.6 GW Offshore | 700 | 302.73 | 510 | 510 | 0 | 0 | No
2030-04-25 01:00 | 2030 33% ECP + 2.6 GW Offshore | 700 | 505 | 510 | 510 | 0 | 0 | No
2030-04-25 02:00 | 2030 33% ECP + 2.6 GW Offshore | 700 | 505 | 510 | 510 | 0 | 0 | No
2030-04-25 03:00 | 2030 33% ECP + 2.6 GW Offshore | 700 | 479.58 | 390 | 510 | 0 | 0 | No
2030-04-25 04:00 | 2030 33% ECP + 2.6 GW Offshore | 700 | 179.58 | 90 | 300 | 0 | 0 | No
2030-04-25 05:00 | 2030 33% ECP + 2.6 GW Offshore | 280 | -120.42 | -210 | 0 | 0 | 0 | No
2030-04-25 06:00 | 2030 33% ECP + 2.6 GW Offshore | -3.3 | -420.42 | -510 | -207.48 | 0 | 0 | No
2030-04-25 07:00 | 2030 33% ECP + 2.6 GW Offshore | -423.3 | -526 | -510 | -203.53 | 0 | 0 | No
2030-04-25 08:00 | 2030 33% ECP + 2.6 GW Offshore | -584.26 | -526 | -510 | -121.42 | 0 | 0 | No
2030-04-25 09:00 | 2030 33% ECP + 2.6 GW Offshore | -700 | -526 | -510 | -128.93 | 0 | 0 | No
2030-04-25 10:00 | 2030 33% ECP + 2.6 GW Offshore | -700 | -526 | -510 | 123.99 | 0 | 0 | No
2030-04-25 11:00 | 2030 33% ECP + 2.6 GW Offshore | -700 | -526 | -510 | 423.99 | 0 | 0 | No
2030-04-25 12:00 | 2030 33% ECP + 2.6 GW Offshore | -700 | -526 | -510 | 506.94 | 0 | 0 | No
2030-04-25 13:00 | 2030 33% ECP + 2.6 GW Offshore | -700 | -526 | -510 | 469.92 | 0 | 0 | No
2030-04-25 14:00 | 2030 33% ECP + 2.6 GW Offshore | -700 | -526 | -510 | 276.14 | 0 | 0 | No
2030-04-25 15:00 | 2030 33% ECP + 2.6 GW Offshore | -413.18 | -526 | -510 | 396.09 | 0 | 0 | No
2030-04-25 16:00 | 2030 33% ECP + 2.6 GW Offshore | 6.82 | -526 | -510 | 96.09 | 0 | 0 | No
2030-04-25 17:00 | 2030 33% ECP + 2.6 GW Offshore | 426.82 | -526 | -510 | 205.67 | 0 | 0 | No
2030-04-25 18:00 | 2030 33% ECP + 2.6 GW Offshore | 700 | -226 | -210 | 0 | 0 | 0 | No
2030-04-25 19:00 | 2030 33% ECP + 2.6 GW Offshore | 700 | -526 | -510 | -300 | 0 | 0 | No
2030-04-25 20:00 | 2030 33% ECP + 2.6 GW Offshore | 700 | -526 | -510 | -123.51 | 0 | 0 | No
2030-04-25 21:00 | 2030 33% ECP + 2.6 GW Offshore | 700 | -226 | -210 | 176.49 | 0 | 0 | No
2030-04-25 22:00 | 2030 33% ECP + 2.6 GW Offshore | 700 | 0 | 90 | 100.92 | 0 | 0 | No
2030-04-25 23:00 | 2030 33% ECP + 2.6 GW Offshore | 700 | 0 | 2.68 | 0 | 0 | 0 | No
2030-04-26 | 2030 33% ECP + 2.6 GW Offshore | 700 | 300 | 302.68 | 300 | 0 | 0 | No
2030-04-26 01:00 | 2030 33% ECP + 2.6 GW Offshore | 700 | 505 | 510 | 510 | 0 | 0 | No
2030-04-26 02:00 | 2030 33% ECP + 2.6 GW Offshore | 700 | 505 | 510 | 510 | 0 | 0 | No
2030-04-26 03:00 | 2030 33% ECP + 2.6 GW Offshore | 700 | 300 | 390 | 390 | 0 | 0 | No
2030-04-26 04:00 | 2030 33% ECP + 2.6 GW Offshore | 700 | 0 | 90 | 90 | 0 | 0 | No
2030-04-26 05:00 | 2030 33% ECP + 2.6 GW Offshore | 280 | -300 | -210 | -210 | 0 | 0 | No
2030-04-26 06:00 | 2030 33% ECP + 2.6 GW Offshore | -140 | -526 | -510 | -510 | 0 | 0 | No
2030-04-26 07:00 | 2030 33% ECP + 2.6 GW Offshore | -472.32 | -526 | -510 | -510 | 0 | 0 | No
2030-04-26 08:00 | 2030 33% ECP + 2.6 GW Offshore | -52.32 | -526 | -510 | -510 | 0 | 0 | No
2030-04-26 09:00 | 2030 33% ECP + 2.6 GW Offshore | 367.68 | -526 | -510 | -210 | 0 | 0 | No
2030-04-26 10:00 | 2030 33% ECP + 2.6 GW Offshore | 700 | -526 | -510 | -452.42 | 0 | 0 | No
2030-04-26 11:00 | 2030 33% ECP + 2.6 GW Offshore | 700 | -526 | -510 | -450.14 | 0 | 0 | No
2030-04-26 12:00 | 2030 33% ECP + 2.6 GW Offshore | 700 | -526 | -510 | -426.07 | 0 | 0 | No
2030-04-26 13:00 | 2030 33% ECP + 2.6 GW Offshore | 700 | -393.84 | -510 | -126.07 | 0 | 0 | No
2030-04-26 14:00 | 2030 33% ECP + 2.6 GW Offshore | 700 | -93.84 | -510 | -44.24 | 0 | 0 | No
2030-04-26 15:00 | 2030 33% ECP + 2.6 GW Offshore | 700 | -22.14 | -510 | -344.24 | 0 | 0 | No
2030-04-26 16:00 | 2030 33% ECP + 2.6 GW Offshore | 700 | 0 | -510 | -200.58 | 0 | 0 | No
2030-04-26 17:00 | 2030 33% ECP + 2.6 GW Offshore | 700 | 0 | -210 | -114.88 | 0 | 0 | No
2030-04-26 18:00 | 2030 33% ECP + 2.6 GW Offshore | 660.17 | -300 | -510 | -414.88 | 0 | 0 | No
2030-04-26 19:00 | 2030 33% ECP + 2.6 GW Offshore | 240.17 | -424.2 | -510 | -510 | 0 | 0 | Yes
2030-04-26 20:00 | 2030 33% ECP + 2.6 GW Offshore | 0 | -124.2 | -510 | -510 | 0 | 0 | No
2030-04-26 21:00 | 2030 33% ECP + 2.6 GW Offshore | 280 | -116.54 | -300 | -300 | 0 | 0 | No
2030-04-26 22:00 | 2030 33% ECP + 2.6 GW Offshore | 700 | 183.46 | 0 | 0 | 0 | 0 | No
2030-04-26 23:00 | 2030 33% ECP + 2.6 GW Offshore | 700 | 0 | -134.46 | 0 | 0 | 0 | No
2030-04-27 | 2030 33% ECP + 2.6 GW Offshore | 700 | 0 | 0 | 0 | 0 | 0 | No
2030-04-27 01:00 | 2030 33% ECP + 2.6 GW Offshore | 700 | 0 | 0 | 0 | 0 | 0 | No
2030-04-27 02:00 | 2030 33% ECP + 2.6 GW Offshore | 700 | 0 | 0 | 0 | 0 | 0 | No
2030-04-27 03:00 | 2030 33% ECP + 2.6 GW Offshore | 700 | 0 | 0 | 0 | 0 | 0 | No
2030-04-27 04:00 | 2030 33% ECP + 2.6 GW Offshore | 504.96 | 0 | 0 | 0 | 0 | 0 | No
2030-04-27 05:00 | 2030 33% ECP + 2.6 GW Offshore | 84.96 | -206.8 | -210 | -210 | 0 | 0 | No
2030-04-27 06:00 | 2030 33% ECP + 2.6 GW Offshore | -335.04 | -506.8 | -510 | -510 | 0 | 0 | No
2030-04-27 07:00 | 2030 33% ECP + 2.6 GW Offshore | -700 | -526 | -510 | -510 | 0 | 0 | No
2030-04-27 08:00 | 2030 33% ECP + 2.6 GW Offshore | -425.31 | -526 | -510 | -218.6 | 0 | 0 | No
2030-04-27 09:00 | 2030 33% ECP + 2.6 GW Offshore | -700 | -526 | -510 | -147.96 | 0 | 0 | No
2030-04-27 10:00 | 2030 33% ECP + 2.6 GW Offshore | -700 | -526 | -510 | -447.96 | 0 | 0 | No
2030-04-27 11:00 | 2030 33% ECP + 2.6 GW Offshore | -700 | -526 | -510 | -337.21 | 0 | 0 | No
2030-04-27 12:00 | 2030 33% ECP + 2.6 GW Offshore | -700 | -526 | -510 | -37.21 | 0 | 0 | No
2030-04-27 13:00 | 2030 33% ECP + 2.6 GW Offshore | -700 | -526 | -510 | -302.74 | 0 | 0 | No
2030-04-27 14:00 | 2030 33% ECP + 2.6 GW Offshore | -700 | -526 | -510 | -387.36 | 0 | 0 | No
2030-04-27 15:00 | 2030 33% ECP + 2.6 GW Offshore | -700 | -526 | -510 | -300 | 0 | 0 | No
2030-04-27 16:00 | 2030 33% ECP + 2.6 GW Offshore | -522 | -526 | -510 | 0 | 0 | 0 | No
2030-04-27 17:00 | 2030 33% ECP + 2.6 GW Offshore | -102 | -226 | -267.55 | -210 | 0 | 0 | No
2030-04-27 18:00 | 2030 33% ECP + 2.6 GW Offshore | 318 | -526 | -510 | -510 | 0 | 0 | No
2030-04-27 19:00 | 2030 33% ECP + 2.6 GW Offshore | 700 | -526 | -510 | -510 | 0 | 0 | No
2030-04-27 20:00 | 2030 33% ECP + 2.6 GW Offshore | 700 | -526 | -510 | -510 | 0 | 0 | No
2030-04-27 21:00 | 2030 33% ECP + 2.6 GW Offshore | 700 | -226 | -210 | -210 | 0 | 0 | No
2030-04-27 22:00 | 2030 33% ECP + 2.6 GW Offshore | 700 | 0 | 90 | 52.48 | 0 | 0 | No
2030-04-27 23:00 | 2030 33% ECP + 2.6 GW Offshore | 700 | 0 | 0 | 0 | 0 | 0 | No
2030-04-28 | 2030 33% ECP + 2.6 GW Offshore | 700 | 0 | -207.05 | 0 | 0 | 0 | No
2030-04-28 01:00 | 2030 33% ECP + 2.6 GW Offshore | 700 | 0 | -117.35 | 0 | 0 | 0 | No
2030-04-28 02:00 | 2030 33% ECP + 2.6 GW Offshore | 700 | 0 | -69.83 | 0 | 0 | 0 | No
2030-04-28 03:00 | 2030 33% ECP + 2.6 GW Offshore | 700 | 0 | -277 | 0 | 0 | 0 | No
2030-04-28 04:00 | 2030 33% ECP + 2.6 GW Offshore | 700 | 0 | -104.84 | 0 | 0 | 0 | No
2030-04-28 05:00 | 2030 33% ECP + 2.6 GW Offshore | 700 | 0 | -404.84 | 0 | 0 | 0 | No
2030-04-28 06:00 | 2030 33% ECP + 2.6 GW Offshore | 700 | 0 | -249.98 | 0 | 0 | 0 | No
2030-04-28 07:00 | 2030 33% ECP + 2.6 GW Offshore | 700 | -292.13 | -510 | -111.1 | 0 | 0 | No
2030-04-28 08:00 | 2030 33% ECP + 2.6 GW Offshore | 700 | -526 | -510 | -157.71 | 0 | 0 | No
2030-04-28 09:00 | 2030 33% ECP + 2.6 GW Offshore | 280 | -526 | -510 | -218.43 | 0 | 0 | No
2030-04-28 10:00 | 2030 33% ECP + 2.6 GW Offshore | -140 | -526 | -510 | -272.87 | 0 | 0 | No
2030-04-28 11:00 | 2030 33% ECP + 2.6 GW Offshore | -422.69 | -526 | -510 | -226.25 | 0 | 0 | No
2030-04-28 12:00 | 2030 33% ECP + 2.6 GW Offshore | -2.69 | -526 | -510 | -241.25 | 0 | 0 | No
2030-04-28 13:00 | 2030 33% ECP + 2.6 GW Offshore | -91.49 | -526 | -510 | -207.73 | 0 | 0 | No
2030-04-28 14:00 | 2030 33% ECP + 2.6 GW Offshore | 0 | -526 | -510 | -302.37 | 0 | 0 | No
2030-04-28 15:00 | 2030 33% ECP + 2.6 GW Offshore | 280 | -526 | -510 | -153.43 | 0 | 0 | No
2030-04-28 16:00 | 2030 33% ECP + 2.6 GW Offshore | 700 | -526 | -510 | -139.23 | 0 | 0 | No
2030-04-28 17:00 | 2030 33% ECP + 2.6 GW Offshore | 700 | -526 | -510 | -8.88 | 0 | 0 | No
2030-04-28 18:00 | 2030 33% ECP + 2.6 GW Offshore | 700 | -526 | -510 | 35.28 | 0 | 0 | No
2030-04-28 19:00 | 2030 33% ECP + 2.6 GW Offshore | 700 | -526 | -510 | 62.37 | 0 | 0 | No
2030-04-28 20:00 | 2030 33% ECP + 2.6 GW Offshore | 700 | -226 | -510 | 151.73 | 0 | 0 | No
2030-04-28 21:00 | 2030 33% ECP + 2.6 GW Offshore | 700 | 0 | -510 | 136.7 | 0 | 0 | No
2030-04-28 22:00 | 2030 33% ECP + 2.6 GW Offshore | 700 | 0 | -510 | 60.43 | 0 | 0 | No
2030-04-28 23:00 | 2030 33% ECP + 2.6 GW Offshore | 700 | 0 | -510 | -95.26 | 0 | 0 | No
2030-04-29 | 2030 33% ECP + 2.6 GW Offshore | 700 | -244.41 | -510 | -64.6 | 0 | 0 | No
2030-04-29 01:00 | 2030 33% ECP + 2.6 GW Offshore | 700 | -526 | -510 | -121.39 | 0 | 0 | No
2030-04-29 02:00 | 2030 33% ECP + 2.6 GW Offshore | 700 | -526 | -510 | -121.39 | 0 | 0 | No
2030-04-29 03:00 | 2030 33% ECP + 2.6 GW Offshore | 700 | -526 | -510 | 0 | 0 | 0 | No
2030-04-29 04:00 | 2030 33% ECP + 2.6 GW Offshore | 700 | -526 | -510 | -300 | 0 | 0 | No
2030-04-29 05:00 | 2030 33% ECP + 2.6 GW Offshore | 524.82 | -526 | -510 | -284.98 | 0 | 0 | No
2030-04-29 06:00 | 2030 33% ECP + 2.6 GW Offshore | 700 | -526 | -510 | -242.74 | 0 | 0 | No
2030-04-29 07:00 | 2030 33% ECP + 2.6 GW Offshore | 560 | -526 | -510 | -167.72 | 0 | 0 | No
2030-04-29 08:00 | 2030 33% ECP + 2.6 GW Offshore | 140 | -526 | -510 | -335.6 | 0 | 0 | No
2030-04-29 09:00 | 2030 33% ECP + 2.6 GW Offshore | -280 | -526 | -510 | -280.49 | 0 | 0 | No
2030-04-29 10:00 | 2030 33% ECP + 2.6 GW Offshore | -700 | -526 | -510 | -405.78 | 0 | 0 | No
2030-04-29 11:00 | 2030 33% ECP + 2.6 GW Offshore | -700 | -526 | -510 | -123.29 | 0 | 0 | No
2030-04-29 12:00 | 2030 33% ECP + 2.6 GW Offshore | -700 | -438.04 | -510 | 176.71 | 0 | 0 | No
2030-04-29 13:00 | 2030 33% ECP + 2.6 GW Offshore | -700 | -138.04 | -210 | 476.71 | 0 | 0 | No
2030-04-29 14:00 | 2030 33% ECP + 2.6 GW Offshore | -700 | 161.96 | 90 | 510 | 0 | 0 | No
2030-04-29 15:00 | 2030 33% ECP + 2.6 GW Offshore | -387.39 | 461.96 | 390 | 510 | 0 | 0 | No
2030-04-29 16:00 | 2030 33% ECP + 2.6 GW Offshore | 32.61 | 505 | 510 | 510 | 0 | 0 | No
2030-04-29 17:00 | 2030 33% ECP + 2.6 GW Offshore | 452.61 | 222.5 | 510 | 510 | 0 | 0 | No
2030-04-29 18:00 | 2030 33% ECP + 2.6 GW Offshore | 700 | 325.45 | 510 | 510 | 0 | 0 | No
2030-04-29 19:00 | 2030 33% ECP + 2.6 GW Offshore | 700 | 25.45 | 210 | 510 | 0 | 0 | Yes
2030-04-29 20:00 | 2030 33% ECP + 2.6 GW Offshore | 700 | -274.55 | -90 | 510 | 0 | 0 | No
2030-04-29 21:00 | 2030 33% ECP + 2.6 GW Offshore | 700 | 14.03 | 210 | 404.73 | 0 | 0 | No
2030-04-29 22:00 | 2030 33% ECP + 2.6 GW Offshore | 700 | 314.03 | 510 | 510 | 0 | 0 | No
2030-04-29 23:00 | 2030 33% ECP + 2.6 GW Offshore | 280 | 505 | 510 | 510 | 0 | 0 | No
2030-04-30 | 2030 33% ECP + 2.6 GW Offshore | 700 | 505 | 510 | 510 | 0 | 0 | No
2030-04-30 01:00 | 2030 33% ECP + 2.6 GW Offshore | 700 | 505 | 510 | 510 | 0 | 0 | No
2030-04-30 02:00 | 2030 33% ECP + 2.6 GW Offshore | 700 | 505 | 510 | 510 | 0 | 0 | No
2030-04-30 03:00 | 2030 33% ECP + 2.6 GW Offshore | 700 | 505 | 510 | 510 | 0 | 0 | No
2030-04-30 04:00 | 2030 33% ECP + 2.6 GW Offshore | 700 | 505 | 510 | 510 | 0 | 0 | No
2030-04-30 05:00 | 2030 33% ECP + 2.6 GW Offshore | 700 | 300 | 456.01 | 510 | 0 | 0 | No
2030-04-30 06:00 | 2030 33% ECP + 2.6 GW Offshore | 700 | 0 | 156.01 | 210 | 0 | 0 | No
2030-04-30 07:00 | 2030 33% ECP + 2.6 GW Offshore | 700 | -300 | -143.99 | 15.44 | 0 | 0 | No
2030-04-30 08:00 | 2030 33% ECP + 2.6 GW Offshore | 700 | 0 | 156.01 | 315.44 | 0 | 0 | No
2030-04-30 09:00 | 2030 33% ECP + 2.6 GW Offshore | 700 | 239.02 | 300 | 510 | 0 | 0 | No
2030-04-30 10:00 | 2030 33% ECP + 2.6 GW Offshore | 700 | 0 | 0 | 510 | 0 | 0 | No
2030-04-30 11:00 | 2030 33% ECP + 2.6 GW Offshore | 700 | 0 | 0 | 510 | 0 | 0 | No
2030-04-30 12:00 | 2030 33% ECP + 2.6 GW Offshore | 464.64 | 0 | 0 | 510 | 0 | 0 | No
2030-04-30 13:00 | 2030 33% ECP + 2.6 GW Offshore | 44.64 | 0 | 75.73 | 510 | 0 | 0 | No
2030-04-30 14:00 | 2030 33% ECP + 2.6 GW Offshore | 122.88 | 0 | 0 | 510 | 0 | 0 | No
2030-04-30 15:00 | 2030 33% ECP + 2.6 GW Offshore | 542.88 | -226 | -210 | 437.43 | 0 | 0 | No
2030-04-30 16:00 | 2030 33% ECP + 2.6 GW Offshore | 700 | -526 | -510 | 137.43 | 0 | 0 | No
2030-04-30 17:00 | 2030 33% ECP + 2.6 GW Offshore | 700 | -526 | -510 | 265.16 | 0 | 0 | No
2030-04-30 18:00 | 2030 33% ECP + 2.6 GW Offshore | 700 | -319.88 | -510 | 0 | 0 | 0 | No
2030-04-30 19:00 | 2030 33% ECP + 2.6 GW Offshore | 700 | -19.88 | -510 | 300 | 0 | 0 | No
2030-04-30 20:00 | 2030 33% ECP + 2.6 GW Offshore | 700 | 0 | -510 | 133.82 | 0 | 0 | No
2030-04-30 21:00 | 2030 33% ECP + 2.6 GW Offshore | 700 | 0 | -510 | 433.82 | 0 | 0 | No
2030-04-30 22:00 | 2030 33% ECP + 2.6 GW Offshore | 700 | 0 | -388.16 | 475.49 | 0 | 0 | No
2030-04-30 23:00 | 2030 33% ECP + 2.6 GW Offshore | 700 | 0 | -88.16 | 510 | 0 | 0 | No
2030-05-01 | 2030 33% ECP + 2.6 GW Offshore | 700 | 300 | 211.84 | 510 | 0 | 0 | No
2030-05-01 01:00 | 2030 33% ECP + 2.6 GW Offshore | 700 | 398.36 | 510 | 510 | 0 | 0 | No
2030-05-01 02:00 | 2030 33% ECP + 2.6 GW Offshore | 700 | 505 | 510 | 510 | 0 | 0 | No
2030-05-01 03:00 | 2030 33% ECP + 2.6 GW Offshore | 700 | 505 | 500.51 | 510 | 0 | 0 | No
2030-05-01 04:00 | 2030 33% ECP + 2.6 GW Offshore | 700 | 205 | 200.51 | 510 | 0 | 0 | No
2030-05-01 05:00 | 2030 33% ECP + 2.6 GW Offshore | 700 | -95 | -99.49 | 510 | 0 | 0 | No
2030-05-01 06:00 | 2030 33% ECP + 2.6 GW Offshore | 700 | -395 | -399.49 | 510 | 0 | 0 | No
2030-05-01 07:00 | 2030 33% ECP + 2.6 GW Offshore | 560 | -526 | -510 | 510 | 0 | 0 | No
2030-05-01 08:00 | 2030 33% ECP + 2.6 GW Offshore | 140 | -526 | -510 | 510 | 0 | 0 | No
2030-05-01 09:00 | 2030 33% ECP + 2.6 GW Offshore | -280 | -526 | -510 | 510 | 0 | 0 | Yes
2030-05-01 10:00 | 2030 33% ECP + 2.6 GW Offshore | -700 | -526 | -510 | 510 | 0 | 0 | Yes
2030-05-01 11:00 | 2030 33% ECP + 2.6 GW Offshore | -700 | -526 | -510 | 510 | 0 | 0 | Yes
2030-05-01 12:00 | 2030 33% ECP + 2.6 GW Offshore | -700 | -526 | -510 | 510 | 0 | 0 | Yes
2030-05-01 13:00 | 2030 33% ECP + 2.6 GW Offshore | -700 | -526 | -510 | 510 | 0 | 0 | Yes
2030-05-01 14:00 | 2030 33% ECP + 2.6 GW Offshore | -700 | -526 | -510 | 475.94 | 0 | 0 | Yes
2030-05-01 15:00 | 2030 33% ECP + 2.6 GW Offshore | -700 | -526 | -510 | 175.94 | 0 | 0 | Yes
2030-05-01 16:00 | 2030 33% ECP + 2.6 GW Offshore | -280 | -526 | -510 | -124.06 | 0 | 0 | Yes
2030-05-01 17:00 | 2030 33% ECP + 2.6 GW Offshore | 140 | -526 | -510 | -128.68 | 0 | 0 | No
2030-05-01 18:00 | 2030 33% ECP + 2.6 GW Offshore | 560 | -526 | -510 | 74.53 | 0 | 0 | No
2030-05-01 19:00 | 2030 33% ECP + 2.6 GW Offshore | 700 | -526 | -510 | 374.53 | 0 | 0 | No
2030-05-01 20:00 | 2030 33% ECP + 2.6 GW Offshore | 700 | -526 | -510 | 510 | 0 | 0 | No
2030-05-01 21:00 | 2030 33% ECP + 2.6 GW Offshore | 700 | -526 | -510 | 510 | 0 | 0 | No
2030-05-01 22:00 | 2030 33% ECP + 2.6 GW Offshore | 700 | -526 | -510 | 510 | 0 | 0 | No
2030-05-01 23:00 | 2030 33% ECP + 2.6 GW Offshore | 700 | -526 | -510 | 434.26 | 0 | 0 | No
2030-05-02 | 2030 33% ECP + 2.6 GW Offshore | 700 | -300 | -311.27 | 134.26 | 0 | 0 | No
2030-05-02 01:00 | 2030 33% ECP + 2.6 GW Offshore | 700 | 0 | -11.27 | 202.47 | 0 | 0 | No
2030-05-02 02:00 | 2030 33% ECP + 2.6 GW Offshore | 700 | 300 | 288.73 | 502.47 | 0 | 0 | No
2030-05-02 03:00 | 2030 33% ECP + 2.6 GW Offshore | 700 | 505 | 510 | 510 | 0 | 0 | No
2030-05-02 04:00 | 2030 33% ECP + 2.6 GW Offshore | 700 | 300 | 310.83 | 510 | 0 | 0 | No
2030-05-02 05:00 | 2030 33% ECP + 2.6 GW Offshore | 700 | 0 | 10.83 | 210 | 0 | 0 | No
2030-05-02 06:00 | 2030 33% ECP + 2.6 GW Offshore | 280 | -300 | -289.17 | 205.35 | 0 | 0 | No
2030-05-02 07:00 | 2030 33% ECP + 2.6 GW Offshore | 0 | -526 | -510 | 329.44 | 0 | 0 | No
2030-05-02 08:00 | 2030 33% ECP + 2.6 GW Offshore | -179.45 | -526 | -510 | 140.91 | 0 | 0 | No
2030-05-02 09:00 | 2030 33% ECP + 2.6 GW Offshore | 185.51 | -526 | -510 | 184.28 | 0 | 0 | No
2030-05-02 10:00 | 2030 33% ECP + 2.6 GW Offshore | -234.49 | -526 | -510 | 211.01 | 0 | 0 | No
2030-05-02 11:00 | 2030 33% ECP + 2.6 GW Offshore | -654.49 | -526 | -510 | 286.75 | 0 | 0 | No
2030-05-02 12:00 | 2030 33% ECP + 2.6 GW Offshore | -700 | -526 | -510 | 227.77 | 0 | 0 | No
2030-05-02 13:00 | 2030 33% ECP + 2.6 GW Offshore | -700 | -526 | -510 | 185.42 | 0 | 0 | No
2030-05-02 14:00 | 2030 33% ECP + 2.6 GW Offshore | -700 | -526 | -510 | 219.23 | 0 | 0 | No
2030-05-02 15:00 | 2030 33% ECP + 2.6 GW Offshore | -700 | -526 | -510 | 338.37 | 0 | 0 | No
2030-05-02 16:00 | 2030 33% ECP + 2.6 GW Offshore | -310.03 | -526 | -510 | 425.92 | 0 | 0 | No
2030-05-02 17:00 | 2030 33% ECP + 2.6 GW Offshore | 109.97 | -226 | -279.35 | 510 | 0 | 0 | No
2030-05-02 18:00 | 2030 33% ECP + 2.6 GW Offshore | 529.97 | -526 | -510 | 365.98 | 0 | 0 | No
2030-05-02 19:00 | 2030 33% ECP + 2.6 GW Offshore | 700 | -526 | -510 | 65.98 | 0 | 0 | No
2030-05-02 20:00 | 2030 33% ECP + 2.6 GW Offshore | 700 | -526 | -510 | 148.52 | 0 | 0 | No
2030-05-02 21:00 | 2030 33% ECP + 2.6 GW Offshore | 700 | -287.91 | -459.95 | 448.52 | 0 | 0 | No
2030-05-02 22:00 | 2030 33% ECP + 2.6 GW Offshore | 700 | 0 | -159.95 | 510 | 0 | 0 | No
2030-05-02 23:00 | 2030 33% ECP + 2.6 GW Offshore | 700 | 0 | 0 | 422.08 | 0 | 0 | No
2030-05-03 | 2030 33% ECP + 2.6 GW Offshore | 700 | 0 | 278.14 | 122.08 | 0 | 0 | No
2030-05-03 01:00 | 2030 33% ECP + 2.6 GW Offshore | 700 | 0 | 41.33 | 14.69 | 0 | 0 | No
2030-05-03 02:00 | 2030 33% ECP + 2.6 GW Offshore | 700 | 0 | -89.7 | 0 | 0 | 0 | No
2030-05-03 03:00 | 2030 33% ECP + 2.6 GW Offshore | 700 | 0 | -224.58 | 0 | 0 | 0 | No
2030-05-03 04:00 | 2030 33% ECP + 2.6 GW Offshore | 700 | 0 | -377.11 | 0 | 0 | 0 | No
2030-05-03 05:00 | 2030 33% ECP + 2.6 GW Offshore | 700 | -9.16 | -510 | 0 | 0 | 0 | No
2030-05-03 06:00 | 2030 33% ECP + 2.6 GW Offshore | 288 | 0 | -210 | 0 | 0 | 0 | No
2030-05-03 07:00 | 2030 33% ECP + 2.6 GW Offshore | -132 | -226 | -210 | 208.5 | 0 | 0 | No
2030-05-03 08:00 | 2030 33% ECP + 2.6 GW Offshore | -552 | -526 | -510 | 508.5 | 0 | 0 | No
2030-05-03 09:00 | 2030 33% ECP + 2.6 GW Offshore | -700 | -526 | -510 | 486.58 | 0 | 0 | No
2030-05-03 10:00 | 2030 33% ECP + 2.6 GW Offshore | -700 | -526 | -510 | 422.37 | 0 | 0 | No
2030-05-03 11:00 | 2030 33% ECP + 2.6 GW Offshore | -700 | -526 | -510 | 433.74 | 0 | 0 | No
2030-05-03 12:00 | 2030 33% ECP + 2.6 GW Offshore | -700 | -526 | -510 | 384.12 | 0 | 0 | No
2030-05-03 13:00 | 2030 33% ECP + 2.6 GW Offshore | -700 | -526 | -510 | 359.33 | 0 | 0 | No
2030-05-03 14:00 | 2030 33% ECP + 2.6 GW Offshore | -700 | -526 | -510 | 349.15 | 0 | 0 | No
2030-05-03 15:00 | 2030 33% ECP + 2.6 GW Offshore | -700 | -526 | -510 | 304.03 | 0 | 0 | No
2030-05-03 16:00 | 2030 33% ECP + 2.6 GW Offshore | -414.16 | -526 | -510 | 300 | 0 | 0 | No
2030-05-03 17:00 | 2030 33% ECP + 2.6 GW Offshore | 5.84 | -526 | -510 | 0 | 0 | 0 | No
2030-05-03 18:00 | 2030 33% ECP + 2.6 GW Offshore | 425.84 | -526 | -510 | -300 | 0 | 0 | No
2030-05-03 19:00 | 2030 33% ECP + 2.6 GW Offshore | 700 | -526 | -510 | -510 | 0 | 0 | No
2030-05-03 20:00 | 2030 33% ECP + 2.6 GW Offshore | 700 | -526 | -510 | -330.95 | 0 | 0 | No
2030-05-03 21:00 | 2030 33% ECP + 2.6 GW Offshore | 700 | -226 | -210 | -30.95 | 0 | 0 | No
2030-05-03 22:00 | 2030 33% ECP + 2.6 GW Offshore | 700 | 0 | 90 | 98.84 | 0 | 0 | No
2030-05-03 23:00 | 2030 33% ECP + 2.6 GW Offshore | 700 | 0 | -180.53 | 0 | 0 | 0 | No
2030-05-04 | 2030 33% ECP + 2.6 GW Offshore | 700 | -223.95 | -480.53 | -300 | 0 | 0 | No
2030-05-04 01:00 | 2030 33% ECP + 2.6 GW Offshore | 700 | -271.52 | -510 | -430.83 | 0 | 0 | No
2030-05-04 02:00 | 2030 33% ECP + 2.6 GW Offshore | 700 | -286.72 | -510 | -298.74 | 0 | 0 | No
2030-05-04 03:00 | 2030 33% ECP + 2.6 GW Offshore | 680.23 | -526 | -510 | -247.64 | 0 | 0 | No
2030-05-04 04:00 | 2030 33% ECP + 2.6 GW Offshore | 295.48 | -526 | -510 | -234.11 | 0 | 0 | No
2030-05-04 05:00 | 2030 33% ECP + 2.6 GW Offshore | -39.32 | -526 | -510 | -286.61 | 0 | 0 | No
2030-05-04 06:00 | 2030 33% ECP + 2.6 GW Offshore | -459.32 | -526 | -510 | -211.97 | 0 | 0 | No
2030-05-04 07:00 | 2030 33% ECP + 2.6 GW Offshore | -700 | -526 | -510 | 88.03 | 0 | 0 | No
2030-05-04 08:00 | 2030 33% ECP + 2.6 GW Offshore | -700 | -526 | -510 | 40.12 | 0 | 0 | No
2030-05-04 09:00 | 2030 33% ECP + 2.6 GW Offshore | -700 | -526 | -510 | -75.5 | 0 | 0 | Yes
2030-05-04 10:00 | 2030 33% ECP + 2.6 GW Offshore | -700 | -526 | -510 | -214.04 | 0 | 0 | Yes
2030-05-04 11:00 | 2030 33% ECP + 2.6 GW Offshore | -700 | -526 | -510 | -194.42 | 0 | 0 | Yes
2030-05-04 12:00 | 2030 33% ECP + 2.6 GW Offshore | -700 | -526 | -510 | 18.43 | 0 | 0 | Yes
2030-05-04 13:00 | 2030 33% ECP + 2.6 GW Offshore | -700 | -526 | -510 | -34.85 | 0 | 0 | Yes
2030-05-04 14:00 | 2030 33% ECP + 2.6 GW Offshore | -700 | -526 | -510 | -275.08 | 0 | 0 | Yes
2030-05-04 15:00 | 2030 33% ECP + 2.6 GW Offshore | -700 | -526 | -510 | -300.08 | 0 | 0 | Yes
2030-05-04 16:00 | 2030 33% ECP + 2.6 GW Offshore | -700 | -526 | -510 | -260.7 | 0 | 0 | Yes
2030-05-04 17:00 | 2030 33% ECP + 2.6 GW Offshore | -700 | -526 | -510 | -309.52 | 0 | 0 | Yes
2030-05-04 18:00 | 2030 33% ECP + 2.6 GW Offshore | -700 | -526 | -510 | -246.84 | 0 | 0 | Yes
2030-05-04 19:00 | 2030 33% ECP + 2.6 GW Offshore | -700 | -526 | -510 | -220.64 | 0 | 0 | No
2030-05-04 20:00 | 2030 33% ECP + 2.6 GW Offshore | -700 | -526 | -510 | -196.3 | 0 | 0 | No
2030-05-04 21:00 | 2030 33% ECP + 2.6 GW Offshore | -700 | -526 | -510 | -172.62 | 0 | 0 | No
2030-05-04 22:00 | 2030 33% ECP + 2.6 GW Offshore | -700 | -526 | -510 | -409.38 | 0 | 0 | No
2030-05-04 23:00 | 2030 33% ECP + 2.6 GW Offshore | -700 | -526 | -510 | -318.17 | 0 | 0 | No
2030-05-05 | 2030 33% ECP + 2.6 GW Offshore | -700 | -526 | -510 | -18.17 | 0 | 0 | Yes
2030-05-05 01:00 | 2030 33% ECP + 2.6 GW Offshore | -700 | -526 | -510 | 281.83 | 0 | 0 | Yes
2030-05-05 02:00 | 2030 33% ECP + 2.6 GW Offshore | -700 | -526 | -510 | 83.55 | 0 | 0 | Yes
2030-05-05 03:00 | 2030 33% ECP + 2.6 GW Offshore | -700 | -526 | -510 | -8.05 | 0 | 0 | Yes
2030-05-05 04:00 | 2030 33% ECP + 2.6 GW Offshore | -700 | -526 | -510 | 37.65 | 0 | 0 | Yes
2030-05-05 05:00 | 2030 33% ECP + 2.6 GW Offshore | -700 | -526 | -510 | 0 | 0 | 0 | Yes
2030-05-05 06:00 | 2030 33% ECP + 2.6 GW Offshore | -700 | -526 | -510 | -213.83 | 0 | 0 | Yes
2030-05-05 07:00 | 2030 33% ECP + 2.6 GW Offshore | -700 | -526 | -510 | -319.68 | 0 | 0 | Yes
2030-05-05 08:00 | 2030 33% ECP + 2.6 GW Offshore | -700 | -526 | -510 | -383.97 | 0 | 0 | Yes
2030-05-05 09:00 | 2030 33% ECP + 2.6 GW Offshore | -700 | -526 | -510 | -83.97 | 0 | 0 | Yes
2030-05-05 10:00 | 2030 33% ECP + 2.6 GW Offshore | -700 | -526 | -510 | -76.58 | 0 | 0 | Yes
2030-05-05 11:00 | 2030 33% ECP + 2.6 GW Offshore | -700 | -526 | -510 | -287.91 | 0 | 0 | Yes
2030-05-05 12:00 | 2030 33% ECP + 2.6 GW Offshore | -700 | -526 | -510 | 0 | 0 | 0 | Yes
2030-05-05 13:00 | 2030 33% ECP + 2.6 GW Offshore | -700 | -526 | -510 | -287.17 | 0 | 0 | Yes
2030-05-05 14:00 | 2030 33% ECP + 2.6 GW Offshore | -700 | -526 | -510 | -340.74 | 0 | 0 | Yes
2030-05-05 15:00 | 2030 33% ECP + 2.6 GW Offshore | -700 | -526 | -510 | -341.73 | 0 | 0 | Yes
2030-05-05 16:00 | 2030 33% ECP + 2.6 GW Offshore | -700 | -526 | -510 | -115.51 | 0 | 0 | Yes
2030-05-05 17:00 | 2030 33% ECP + 2.6 GW Offshore | -700 | -526 | -510 | 155.67 | 0 | 0 | Yes
2030-05-05 18:00 | 2030 33% ECP + 2.6 GW Offshore | -700 | -526 | -510 | 230.27 | 0 | 0 | Yes
2030-05-05 19:00 | 2030 33% ECP + 2.6 GW Offshore | -700 | -526 | -510 | 230.27 | 0 | 0 | No
2030-05-05 20:00 | 2030 33% ECP + 2.6 GW Offshore | -700 | -526 | -510 | 230.27 | 0 | 0 | No
2030-05-05 21:00 | 2030 33% ECP + 2.6 GW Offshore | -700 | -526 | -510 | 244.87 | 0 | 0 | No
2030-05-05 22:00 | 2030 33% ECP + 2.6 GW Offshore | -700 | -526 | -510 | 292.7 | 0 | 0 | No
2030-05-05 23:00 | 2030 33% ECP + 2.6 GW Offshore | -700 | -526 | -510 | 0 | 0 | 0 | No
2030-05-06 | 2030 33% ECP + 2.6 GW Offshore | -700 | -526 | -510 | 190.1 | 0 | 0 | No
2030-05-06 01:00 | 2030 33% ECP + 2.6 GW Offshore | -700 | -526 | -510 | 0 | 0 | 0 | No
2030-05-06 02:00 | 2030 33% ECP + 2.6 GW Offshore | -399.52 | -526 | -510 | 52.6 | 0 | 0 | No
2030-05-06 03:00 | 2030 33% ECP + 2.6 GW Offshore | 20.48 | -526 | -510 | 64.8 | 0 | 0 | No
2030-05-06 04:00 | 2030 33% ECP + 2.6 GW Offshore | 440.48 | -526 | -510 | 167.18 | 0 | 0 | No
2030-05-06 05:00 | 2030 33% ECP + 2.6 GW Offshore | 700 | -526 | -510 | 95.29 | 0 | 0 | No
2030-05-06 06:00 | 2030 33% ECP + 2.6 GW Offshore | 493.56 | -526 | -510 | -19.37 | 0 | 0 | No
2030-05-06 07:00 | 2030 33% ECP + 2.6 GW Offshore | 73.56 | -526 | -510 | -122.11 | 0 | 0 | No
2030-05-06 08:00 | 2030 33% ECP + 2.6 GW Offshore | -346.44 | -526 | -510 | -21.37 | 0 | 0 | Yes
2030-05-06 09:00 | 2030 33% ECP + 2.6 GW Offshore | -700 | -526 | -510 | -58.69 | 0 | 0 | Yes
2030-05-06 10:00 | 2030 33% ECP + 2.6 GW Offshore | -700 | -526 | -510 | 10.91 | 0 | 0 | Yes
2030-05-06 11:00 | 2030 33% ECP + 2.6 GW Offshore | -700 | -526 | -510 | -65.22 | 0 | 0 | Yes
2030-05-06 12:00 | 2030 33% ECP + 2.6 GW Offshore | -700 | -526 | -510 | -43.31 | 0 | 0 | Yes
2030-05-06 13:00 | 2030 33% ECP + 2.6 GW Offshore | -700 | -526 | -510 | -28.11 | 0 | 0 | Yes
2030-05-06 14:00 | 2030 33% ECP + 2.6 GW Offshore | -700 | -526 | -510 | -27.19 | 0 | 0 | Yes
2030-05-06 15:00 | 2030 33% ECP + 2.6 GW Offshore | -700 | -526 | -510 | -56.92 | 0 | 0 | Yes
2030-05-06 16:00 | 2030 33% ECP + 2.6 GW Offshore | -658.31 | -526 | -510 | 240.16 | 0 | 0 | Yes
2030-05-06 17:00 | 2030 33% ECP + 2.6 GW Offshore | -238.31 | -526 | -510 | 394.81 | 0 | 0 | No
2030-05-06 18:00 | 2030 33% ECP + 2.6 GW Offshore | 181.69 | -526 | -510 | 399.73 | 0 | 0 | No
2030-05-06 19:00 | 2030 33% ECP + 2.6 GW Offshore | -238.31 | -526 | -510 | 477.02 | 0 | 0 | No
2030-05-06 20:00 | 2030 33% ECP + 2.6 GW Offshore | -585.28 | -526 | -510 | 481.91 | 0 | 0 | No
2030-05-06 21:00 | 2030 33% ECP + 2.6 GW Offshore | -165.28 | -526 | -510 | 457.94 | 0 | 0 | No
2030-05-06 22:00 | 2030 33% ECP + 2.6 GW Offshore | 254.72 | -526 | -510 | 498.33 | 0 | 0 | No
2030-05-06 23:00 | 2030 33% ECP + 2.6 GW Offshore | 674.72 | -526 | -510 | 431.39 | 0 | 0 | No
2030-05-07 | 2030 33% ECP + 2.6 GW Offshore | 291.54 | -526 | -510 | 228.74 | 0 | 0 | No
2030-05-07 01:00 | 2030 33% ECP + 2.6 GW Offshore | 700 | -526 | -510 | 234.25 | 0 | 0 | No
2030-05-07 02:00 | 2030 33% ECP + 2.6 GW Offshore | 280 | -526 | -510 | 175.51 | 0 | 0 | No
2030-05-07 03:00 | 2030 33% ECP + 2.6 GW Offshore | -39.49 | -526 | -510 | 162.38 | 0 | 0 | No
2030-05-07 04:00 | 2030 33% ECP + 2.6 GW Offshore | 0 | -526 | -510 | 173.69 | 0 | 0 | No
2030-05-07 05:00 | 2030 33% ECP + 2.6 GW Offshore | -278.35 | -526 | -510 | 182.17 | 0 | 0 | No
2030-05-07 06:00 | 2030 33% ECP + 2.6 GW Offshore | -608.72 | -526 | -510 | 208.09 | 0 | 0 | No
2030-05-07 07:00 | 2030 33% ECP + 2.6 GW Offshore | -649.82 | -526 | -510 | 334.52 | 0 | 0 | No
2030-05-07 08:00 | 2030 33% ECP + 2.6 GW Offshore | -280 | -526 | -510 | 407.03 | 0 | 0 | No
2030-05-07 09:00 | 2030 33% ECP + 2.6 GW Offshore | -700 | -526 | -510 | 235.61 | 0 | 0 | No
2030-05-07 10:00 | 2030 33% ECP + 2.6 GW Offshore | -700 | -526 | -510 | 292.16 | 0 | 0 | Yes
2030-05-07 11:00 | 2030 33% ECP + 2.6 GW Offshore | -700 | -526 | -510 | 234.29 | 0 | 0 | Yes
2030-05-07 12:00 | 2030 33% ECP + 2.6 GW Offshore | -700 | -526 | -510 | 105.28 | 0 | 0 | No
2030-05-07 13:00 | 2030 33% ECP + 2.6 GW Offshore | -700 | -526 | -510 | 65.74 | 0 | 0 | Yes
2030-05-07 14:00 | 2030 33% ECP + 2.6 GW Offshore | -700 | -526 | -510 | -3.91 | 0 | 0 | Yes
2030-05-07 15:00 | 2030 33% ECP + 2.6 GW Offshore | -700 | -526 | -510 | -30.8 | 0 | 0 | Yes
2030-05-07 16:00 | 2030 33% ECP + 2.6 GW Offshore | -280 | -526 | -510 | 59.12 | 0 | 0 | No
2030-05-07 17:00 | 2030 33% ECP + 2.6 GW Offshore | 140 | -526 | -510 | 359.12 | 0 | 0 | No
2030-05-07 18:00 | 2030 33% ECP + 2.6 GW Offshore | -48.39 | -526 | -510 | 322.65 | 0 | 0 | No
2030-05-07 19:00 | 2030 33% ECP + 2.6 GW Offshore | 371.61 | -499.7 | -510 | 402.7 | 0 | 0 | No
2030-05-07 20:00 | 2030 33% ECP + 2.6 GW Offshore | 700 | -415.82 | -510 | 433.63 | 0 | 0 | No
2030-05-07 21:00 | 2030 33% ECP + 2.6 GW Offshore | 700 | -115.82 | -510 | 488.3 | 0 | 0 | No
2030-05-07 22:00 | 2030 33% ECP + 2.6 GW Offshore | 700 | -257.75 | -510 | 499.8 | 0 | 0 | No
2030-05-07 23:00 | 2030 33% ECP + 2.6 GW Offshore | 700 | 0 | -510 | 291.9 | 0 | 0 | No
2030-05-08 | 2030 33% ECP + 2.6 GW Offshore | 700 | 0 | -510 | 0 | 0 | 0 | No
2030-05-08 01:00 | 2030 33% ECP + 2.6 GW Offshore | 700 | 0 | -510 | 0 | 0 | 0 | No
2030-05-08 02:00 | 2030 33% ECP + 2.6 GW Offshore | 700 | 0 | -510 | 0 | 0 | 0 | No
2030-05-08 03:00 | 2030 33% ECP + 2.6 GW Offshore | 700 | 0 | -510 | 0 | 0 | 0 | No
2030-05-08 04:00 | 2030 33% ECP + 2.6 GW Offshore | 700 | 0 | -510 | 0 | 0 | 0 | No
2030-05-08 05:00 | 2030 33% ECP + 2.6 GW Offshore | 700 | 0 | -510 | 0 | 0 | 0 | No
2030-05-08 06:00 | 2030 33% ECP + 2.6 GW Offshore | 700 | 0 | -510 | 0 | 0 | 0 | No
2030-05-08 07:00 | 2030 33% ECP + 2.6 GW Offshore | 700 | -299.67 | -510 | 102.91 | 0 | 0 | No
2030-05-08 08:00 | 2030 33% ECP + 2.6 GW Offshore | 700 | -526 | -510 | 87.09 | 0 | 0 | No
2030-05-08 09:00 | 2030 33% ECP + 2.6 GW Offshore | 280 | -526 | -510 | 140.47 | 0 | 0 | No
2030-05-08 10:00 | 2030 33% ECP + 2.6 GW Offshore | 0 | -526 | -510 | 14.73 | 0 | 0 | No
2030-05-08 11:00 | 2030 33% ECP + 2.6 GW Offshore | 0 | -526 | -510 | 0 | 0 | 0 | No
2030-05-08 12:00 | 2030 33% ECP + 2.6 GW Offshore | -102.67 | -526 | -510 | 0 | 0 | 0 | No
2030-05-08 13:00 | 2030 33% ECP + 2.6 GW Offshore | -522.67 | -526 | -510 | 0 | 0 | 0 | No
2030-05-08 14:00 | 2030 33% ECP + 2.6 GW Offshore | -140 | -526 | -510 | 0 | 0 | 0 | No
2030-05-08 15:00 | 2030 33% ECP + 2.6 GW Offshore | 280 | -526 | -510 | 0 | 0 | 0 | No
2030-05-08 16:00 | 2030 33% ECP + 2.6 GW Offshore | 700 | -526 | -510 | 75.54 | 0 | 0 | No
2030-05-08 17:00 | 2030 33% ECP + 2.6 GW Offshore | 700 | -526 | -510 | -224.46 | 0 | 0 | No
2030-05-08 18:00 | 2030 33% ECP + 2.6 GW Offshore | 700 | -526 | -510 | -342.32 | 0 | 0 | No
2030-05-08 19:00 | 2030 33% ECP + 2.6 GW Offshore | 700 | -526 | -510 | -42.32 | 0 | 0 | No
2030-05-08 20:00 | 2030 33% ECP + 2.6 GW Offshore | 700 | -526 | -510 | -2.73 | 0 | 0 | No
2030-05-08 21:00 | 2030 33% ECP + 2.6 GW Offshore | 700 | -526 | -510 | 0 | 0 | 0 | No
2030-05-08 22:00 | 2030 33% ECP + 2.6 GW Offshore | 700 | -226 | -210 | 276.65 | 0 | 0 | No
2030-05-08 23:00 | 2030 33% ECP + 2.6 GW Offshore | 700 | 0 | 90 | 1.34 | 0 | 0 | No
2030-05-09 | 2030 33% ECP + 2.6 GW Offshore | 700 | 0 | 0 | 0 | 0 | 0 | No
2030-05-09 01:00 | 2030 33% ECP + 2.6 GW Offshore | 700 | 0 | -142.08 | 0 | 0 | 0 | No
2030-05-09 02:00 | 2030 33% ECP + 2.6 GW Offshore | 700 | 0 | -65.81 | 0 | 0 | 0 | No
2030-05-09 03:00 | 2030 33% ECP + 2.6 GW Offshore | 700 | 0 | -295.25 | 0 | 0 | 0 | No
2030-05-09 04:00 | 2030 33% ECP + 2.6 GW Offshore | 700 | 0 | -510 | 0 | 0 | 0 | No
2030-05-09 05:00 | 2030 33% ECP + 2.6 GW Offshore | 565.04 | 0 | -418.76 | 0 | 0 | 0 | No
2030-05-09 06:00 | 2030 33% ECP + 2.6 GW Offshore | 145.04 | -226 | -118.76 | 0 | 0 | 0 | No
2030-05-09 07:00 | 2030 33% ECP + 2.6 GW Offshore | -274.96 | -526 | 0 | -186.89 | 0 | 0 | No
2030-05-09 08:00 | 2030 33% ECP + 2.6 GW Offshore | -694.96 | -526 | 0 | 104.48 | 0 | 0 | No
2030-05-09 09:00 | 2030 33% ECP + 2.6 GW Offshore | -700 | -526 | 0 | 87.38 | 0 | 0 | No
2030-05-09 10:00 | 2030 33% ECP + 2.6 GW Offshore | -411.5 | -526 | 0 | 52.09 | 0 | 0 | No
2030-05-09 11:00 | 2030 33% ECP + 2.6 GW Offshore | 0 | -526 | 0 | 69.33 | 0 | 0 | No
2030-05-09 12:00 | 2030 33% ECP + 2.6 GW Offshore | -77.22 | -526 | 0 | 80.43 | 0 | 0 | No
2030-05-09 13:00 | 2030 33% ECP + 2.6 GW Offshore | -58.37 | -526 | 0 | 50.64 | 0 | 0 | No
2030-05-09 14:00 | 2030 33% ECP + 2.6 GW Offshore | -163.56 | -526 | 0 | 38.79 | 0 | 0 | No
2030-05-09 15:00 | 2030 33% ECP + 2.6 GW Offshore | 0 | -526 | 0 | 92.74 | 0 | 0 | No
2030-05-09 16:00 | 2030 33% ECP + 2.6 GW Offshore | 44.41 | -526 | 0 | 204.95 | 0 | 0 | No
2030-05-09 17:00 | 2030 33% ECP + 2.6 GW Offshore | 316.87 | -526 | 0 | 161.95 | 0 | 0 | No
2030-05-09 18:00 | 2030 33% ECP + 2.6 GW Offshore | 700 | -226 | 0 | -74.79 | 0 | 0 | No
2030-05-09 19:00 | 2030 33% ECP + 2.6 GW Offshore | 700 | 0 | 0 | 10.05 | 0 | 0 | No
2030-05-09 20:00 | 2030 33% ECP + 2.6 GW Offshore | 700 | 0 | 0 | 126.91 | 0 | 0 | No
2030-05-09 21:00 | 2030 33% ECP + 2.6 GW Offshore | 700 | -300 | 0 | 33.23 | 0 | 0 | No
2030-05-09 22:00 | 2030 33% ECP + 2.6 GW Offshore | 479.9 | -450.87 | 0 | -111.21 | 0 | 0 | No
2030-05-09 23:00 | 2030 33% ECP + 2.6 GW Offshore | 59.9 | -450.87 | 0 | 188.36 | 0 | 0 | No
2030-05-10 | 2030 33% ECP + 2.6 GW Offshore | -360.1 | -526 | 0 | 90.69 | 0 | 0 | No
2030-05-10 01:00 | 2030 33% ECP + 2.6 GW Offshore | -488.14 | -300 | 0 | -6.37 | 0 | 0 | No
2030-05-10 02:00 | 2030 33% ECP + 2.6 GW Offshore | -68.14 | 0 | 0 | 210 | 0 | 0 | No
2030-05-10 03:00 | 2030 33% ECP + 2.6 GW Offshore | -434.89 | 300 | 0 | 510 | 0 | 0 | No
2030-05-10 04:00 | 2030 33% ECP + 2.6 GW Offshore | -700 | 505 | 0 | 510 | 0 | 0 | Yes
2030-05-10 05:00 | 2030 33% ECP + 2.6 GW Offshore | -700 | 505 | 0 | 389.51 | 0 | 0 | Yes
2030-05-10 06:00 | 2030 33% ECP + 2.6 GW Offshore | -700 | 505 | 0 | 442.28 | 0 | 0 | Yes
2030-05-10 07:00 | 2030 33% ECP + 2.6 GW Offshore | -700 | 505 | 0 | 510 | 0 | 0 | Yes
2030-05-10 08:00 | 2030 33% ECP + 2.6 GW Offshore | -700 | 505 | 0 | 510 | 0 | 0 | Yes
2030-05-10 09:00 | 2030 33% ECP + 2.6 GW Offshore | -700 | 505 | 0 | 430.18 | 0 | 0 | Yes
2030-05-10 10:00 | 2030 33% ECP + 2.6 GW Offshore | -700 | 505 | 0 | 130.18 | 0 | 0 | Yes
2030-05-10 11:00 | 2030 33% ECP + 2.6 GW Offshore | -700 | 505 | 0 | 116.45 | 0 | 0 | Yes
2030-05-10 12:00 | 2030 33% ECP + 2.6 GW Offshore | -700 | 505 | 0 | 149.85 | 0 | 0 | Yes
2030-05-10 13:00 | 2030 33% ECP + 2.6 GW Offshore | -700 | 505 | 0 | 158.71 | 0 | 0 | Yes
2030-05-10 14:00 | 2030 33% ECP + 2.6 GW Offshore | -700 | 505 | 0 | 211.8 | 0 | 0 | Yes
2030-05-10 15:00 | 2030 33% ECP + 2.6 GW Offshore | -700 | 505 | 0 | 342.96 | 0 | 0 | Yes
2030-05-10 16:00 | 2030 33% ECP + 2.6 GW Offshore | -700 | 505 | 0 | 454.96 | 0 | 0 | Yes
2030-05-10 17:00 | 2030 33% ECP + 2.6 GW Offshore | -700 | 505 | 0 | 338.61 | 0 | 0 | Yes
2030-05-10 18:00 | 2030 33% ECP + 2.6 GW Offshore | -700 | 505 | 0 | 510 | 0 | 0 | Yes
2030-05-10 19:00 | 2030 33% ECP + 2.6 GW Offshore | -700 | 505 | 0 | 510 | 0 | 0 | Yes
2030-05-10 20:00 | 2030 33% ECP + 2.6 GW Offshore | -700 | 505 | 0 | 510 | 0 | 0 | Yes
2030-05-10 21:00 | 2030 33% ECP + 2.6 GW Offshore | -700 | 505 | 0 | 510 | 0 | 0 | Yes
2030-05-10 22:00 | 2030 33% ECP + 2.6 GW Offshore | -700 | 505 | 0 | 510 | 0 | 0 | Yes
2030-05-10 23:00 | 2030 33% ECP + 2.6 GW Offshore | -700 | 505 | 0 | 510 | 0 | 0 | Yes
2030-05-11 | 2030 33% ECP + 2.6 GW Offshore | -700 | 505 | 0 | 510 | 0 | 0 | Yes
2030-05-11 01:00 | 2030 33% ECP + 2.6 GW Offshore | -700 | 505 | 0 | 510 | 0 | 0 | Yes
2030-05-11 02:00 | 2030 33% ECP + 2.6 GW Offshore | -700 | 505 | 0 | 510 | 0 | 0 | Yes
2030-05-11 03:00 | 2030 33% ECP + 2.6 GW Offshore | -700 | 505 | 0 | 510 | 0 | 0 | Yes
2030-05-11 04:00 | 2030 33% ECP + 2.6 GW Offshore | -700 | 505 | 0 | 510 | 0 | 0 | Yes
2030-05-11 05:00 | 2030 33% ECP + 2.6 GW Offshore | -700 | 505 | 0 | 510 | 0 | 0 | Yes
2030-05-11 06:00 | 2030 33% ECP + 2.6 GW Offshore | -700 | 505 | 0 | 510 | 0 | 0 | Yes
2030-05-11 07:00 | 2030 33% ECP + 2.6 GW Offshore | -700 | 505 | 300 | 510 | 0 | 0 | Yes
2030-05-11 08:00 | 2030 33% ECP + 2.6 GW Offshore | -700 | 505 | 510 | 510 | 0 | 0 | Yes
2030-05-11 09:00 | 2030 33% ECP + 2.6 GW Offshore | -700 | 505 | 510 | 510 | 0 | 0 | Yes
2030-05-11 10:00 | 2030 33% ECP + 2.6 GW Offshore | -700 | 505 | 510 | 510 | 0 | 0 | Yes
2030-05-11 11:00 | 2030 33% ECP + 2.6 GW Offshore | -700 | 505 | 510 | 510 | 0 | 0 | Yes
2030-05-11 12:00 | 2030 33% ECP + 2.6 GW Offshore | -700 | 505 | 510 | 510 | 0 | 0 | Yes
2030-05-11 13:00 | 2030 33% ECP + 2.6 GW Offshore | -700 | 505 | 510 | 510 | 0 | 0 | Yes
2030-05-11 14:00 | 2030 33% ECP + 2.6 GW Offshore | -700 | 374 | 390 | 510 | 0 | 0 | Yes
2030-05-11 15:00 | 2030 33% ECP + 2.6 GW Offshore | -700 | 74 | 90 | 510 | 0 | 0 | Yes
2030-05-11 16:00 | 2030 33% ECP + 2.6 GW Offshore | -700 | -226 | -210 | 327.67 | 0 | 0 | Yes
2030-05-11 17:00 | 2030 33% ECP + 2.6 GW Offshore | -280 | -526 | -510 | 27.67 | 0 | 0 | Yes
2030-05-11 18:00 | 2030 33% ECP + 2.6 GW Offshore | 140 | -526 | -510 | 0 | 0 | 0 | No
2030-05-11 19:00 | 2030 33% ECP + 2.6 GW Offshore | 560 | -451.76 | -510 | 0 | 0 | 0 | No
2030-05-11 20:00 | 2030 33% ECP + 2.6 GW Offshore | 700 | -387.48 | -510 | 136.31 | 0 | 0 | No
2030-05-11 21:00 | 2030 33% ECP + 2.6 GW Offshore | 700 | -95 | -390 | 0 | 0 | 0 | No
2030-05-11 22:00 | 2030 33% ECP + 2.6 GW Offshore | 700 | -95 | -90 | 188.47 | 0 | 0 | No
2030-05-11 23:00 | 2030 33% ECP + 2.6 GW Offshore | 700 | 205 | 210 | 488.47 | 0 | 0 | No
2030-05-12 | 2030 33% ECP + 2.6 GW Offshore | 700 | 505 | 510 | 510 | 0 | 0 | No
2030-05-12 01:00 | 2030 33% ECP + 2.6 GW Offshore | 700 | 505 | 510 | 510 | 0 | 0 | No
2030-05-12 02:00 | 2030 33% ECP + 2.6 GW Offshore | 700 | 505 | 510 | 510 | 0 | 0 | No
2030-05-12 03:00 | 2030 33% ECP + 2.6 GW Offshore | 700 | 505 | 510 | 510 | 0 | 0 | No
2030-05-12 04:00 | 2030 33% ECP + 2.6 GW Offshore | 700 | 505 | 510 | 510 | 0 | 0 | No
2030-05-12 05:00 | 2030 33% ECP + 2.6 GW Offshore | 700 | 505 | 510 | 510 | 0 | 0 | No
2030-05-12 06:00 | 2030 33% ECP + 2.6 GW Offshore | 560 | 341.05 | 390 | 510 | 0 | 0 | No
2030-05-12 07:00 | 2030 33% ECP + 2.6 GW Offshore | 140 | 41.05 | 90 | 510 | 0 | 0 | No
2030-05-12 08:00 | 2030 33% ECP + 2.6 GW Offshore | -280 | -258.95 | -210 | 224.84 | 0 | 0 | Yes
2030-05-12 09:00 | 2030 33% ECP + 2.6 GW Offshore | -700 | -526 | -510 | 0 | 0 | 0 | Yes
2030-05-12 10:00 | 2030 33% ECP + 2.6 GW Offshore | -700 | -526 | -510 | 0 | 0 | 0 | Yes
2030-05-12 11:00 | 2030 33% ECP + 2.6 GW Offshore | -700 | -526 | -510 | -221.96 | 0 | 0 | Yes
2030-05-12 12:00 | 2030 33% ECP + 2.6 GW Offshore | -700 | -526 | -510 | -6.11 | 0 | 0 | Yes
2030-05-12 13:00 | 2030 33% ECP + 2.6 GW Offshore | -700 | -526 | -510 | -306.11 | 0 | 0 | Yes
2030-05-12 14:00 | 2030 33% ECP + 2.6 GW Offshore | -700 | -526 | -510 | -365.63 | 0 | 0 | No
2030-05-12 15:00 | 2030 33% ECP + 2.6 GW Offshore | -280 | -526 | -510 | -510 | 0 | 0 | Yes
2030-05-12 16:00 | 2030 33% ECP + 2.6 GW Offshore | 140 | -526 | -510 | -510 | 0 | 0 | No
2030-05-12 17:00 | 2030 33% ECP + 2.6 GW Offshore | 560 | -526 | -510 | -428.39 | 0 | 0 | No
2030-05-12 18:00 | 2030 33% ECP + 2.6 GW Offshore | 700 | -304.74 | -510 | -141.31 | 0 | 0 | No
2030-05-12 19:00 | 2030 33% ECP + 2.6 GW Offshore | 700 | -4.74 | -510 | 0 | 0 | 0 | No
2030-05-12 20:00 | 2030 33% ECP + 2.6 GW Offshore | 700 | 0 | -510 | 0 | 0 | 0 | No
2030-05-12 21:00 | 2030 33% ECP + 2.6 GW Offshore | 700 | -97.38 | -510 | 0 | 0 | 0 | No
2030-05-12 22:00 | 2030 33% ECP + 2.6 GW Offshore | 700 | -97.38 | -210 | -39.46 | 0 | 0 | No
2030-05-12 23:00 | 2030 33% ECP + 2.6 GW Offshore | 700 | 202.62 | 90 | 210 | 0 | 0 | No
2030-05-13 | 2030 33% ECP + 2.6 GW Offshore | 700 | 502.62 | 390 | 510 | 0 | 0 | No
2030-05-13 01:00 | 2030 33% ECP + 2.6 GW Offshore | 700 | 505 | 510 | 510 | 0 | 0 | No
2030-05-13 02:00 | 2030 33% ECP + 2.6 GW Offshore | 700 | 505 | 510 | 510 | 0 | 0 | No
2030-05-13 03:00 | 2030 33% ECP + 2.6 GW Offshore | 700 | 505 | 510 | 510 | 0 | 0 | No
2030-05-13 04:00 | 2030 33% ECP + 2.6 GW Offshore | 700 | 505 | 510 | 510 | 0 | 0 | No
2030-05-13 05:00 | 2030 33% ECP + 2.6 GW Offshore | 700 | 505 | 510 | 510 | 0 | 0 | No
2030-05-13 06:00 | 2030 33% ECP + 2.6 GW Offshore | 280 | 300 | 353.57 | 510 | 0 | 0 | No
2030-05-13 07:00 | 2030 33% ECP + 2.6 GW Offshore | -140 | 0 | 53.57 | 510 | 0 | 0 | No
2030-05-13 08:00 | 2030 33% ECP + 2.6 GW Offshore | -560 | -300 | -246.43 | 510 | 0 | 0 | No
2030-05-13 09:00 | 2030 33% ECP + 2.6 GW Offshore | -700 | -526 | -510 | 510 | 0 | 0 | Yes
2030-05-13 10:00 | 2030 33% ECP + 2.6 GW Offshore | -700 | -431.34 | -510 | 510 | 0 | 0 | Yes
2030-05-13 11:00 | 2030 33% ECP + 2.6 GW Offshore | -700 | -526 | -510 | 510 | 0 | 0 | Yes
2030-05-13 12:00 | 2030 33% ECP + 2.6 GW Offshore | -700 | -526 | -510 | 510 | 0 | 0 | Yes
2030-05-13 13:00 | 2030 33% ECP + 2.6 GW Offshore | -700 | -526 | -510 | 510 | 0 | 0 | Yes
2030-05-13 14:00 | 2030 33% ECP + 2.6 GW Offshore | -700 | -526 | -510 | 510 | 0 | 0 | Yes
2030-05-13 15:00 | 2030 33% ECP + 2.6 GW Offshore | -700 | -322.41 | -510 | 510 | 0 | 0 | Yes
2030-05-13 16:00 | 2030 33% ECP + 2.6 GW Offshore | -280 | -526 | -510 | 510 | 0 | 0 | Yes
2030-05-13 17:00 | 2030 33% ECP + 2.6 GW Offshore | 140 | -526 | -510 | 510 | 0 | 0 | No
2030-05-13 18:00 | 2030 33% ECP + 2.6 GW Offshore | 560 | -526 | -510 | 510 | 0 | 0 | No
2030-05-13 19:00 | 2030 33% ECP + 2.6 GW Offshore | 700 | -401.21 | -510 | 510 | 0 | 0 | No
2030-05-13 20:00 | 2030 33% ECP + 2.6 GW Offshore | 700 | -101.21 | -510 | 510 | 0 | 0 | No
2030-05-13 21:00 | 2030 33% ECP + 2.6 GW Offshore | 700 | 0 | -510 | 509.89 | 0 | 0 | No
2030-05-13 22:00 | 2030 33% ECP + 2.6 GW Offshore | 700 | -205.63 | -510 | 510 | 0 | 0 | No
2030-05-13 23:00 | 2030 33% ECP + 2.6 GW Offshore | 700 | -262.18 | -510 | 471.43 | 0 | 0 | No
2030-05-14 | 2030 33% ECP + 2.6 GW Offshore | 700 | -239.14 | -510 | 171.43 | 0 | 0 | No
2030-05-14 01:00 | 2030 33% ECP + 2.6 GW Offshore | 700 | -300 | -510 | 115.47 | 0 | 0 | No
2030-05-14 02:00 | 2030 33% ECP + 2.6 GW Offshore | 700 | 0 | -510 | 93.9 | 0 | 0 | No
2030-05-14 03:00 | 2030 33% ECP + 2.6 GW Offshore | 700 | 0 | -510 | 102.56 | 0 | 0 | No
2030-05-14 04:00 | 2030 33% ECP + 2.6 GW Offshore | 700 | 0 | -510 | 102.56 | 0 | 0 | No
2030-05-14 05:00 | 2030 33% ECP + 2.6 GW Offshore | 700 | 0 | -510 | 73.76 | 0 | 0 | No
2030-05-14 06:00 | 2030 33% ECP + 2.6 GW Offshore | 700 | -300 | -510 | 144.47 | 0 | 0 | No
2030-05-14 07:00 | 2030 33% ECP + 2.6 GW Offshore | 700 | -526 | -510 | 387.45 | 0 | 0 | No
2030-05-14 08:00 | 2030 33% ECP + 2.6 GW Offshore | 280 | -526 | -510 | 278.97 | 0 | 0 | No
2030-05-14 09:00 | 2030 33% ECP + 2.6 GW Offshore | -71.23 | -526 | -510 | 312.87 | 0 | 0 | No
2030-05-14 10:00 | 2030 33% ECP + 2.6 GW Offshore | -472.61 | -526 | -510 | 251.58 | 0 | 0 | No
2030-05-14 11:00 | 2030 33% ECP + 2.6 GW Offshore | -700 | -526 | -510 | 64.09 | 0 | 0 | No
2030-05-14 12:00 | 2030 33% ECP + 2.6 GW Offshore | -678.53 | -526 | -510 | -62.7 | 0 | 0 | No
2030-05-14 13:00 | 2030 33% ECP + 2.6 GW Offshore | -700 | -526 | -510 | -130.59 | 0 | 0 | No
2030-05-14 14:00 | 2030 33% ECP + 2.6 GW Offshore | -558.39 | -526 | -510 | 0 | 0 | 0 | No
2030-05-14 15:00 | 2030 33% ECP + 2.6 GW Offshore | -138.39 | -526 | -510 | -53.32 | 0 | 0 | No
2030-05-14 16:00 | 2030 33% ECP + 2.6 GW Offshore | 280 | -526 | -510 | -219.72 | 0 | 0 | No
2030-05-14 17:00 | 2030 33% ECP + 2.6 GW Offshore | 700 | -526 | -510 | 37.77 | 0 | 0 | No
2030-05-14 18:00 | 2030 33% ECP + 2.6 GW Offshore | 700 | -526 | -510 | 37.77 | 0 | 0 | No
2030-05-14 19:00 | 2030 33% ECP + 2.6 GW Offshore | 700 | -226 | -312.19 | 0 | 0 | 0 | No
2030-05-14 20:00 | 2030 33% ECP + 2.6 GW Offshore | 700 | 0 | -12.19 | 0 | 0 | 0 | No
2030-05-14 21:00 | 2030 33% ECP + 2.6 GW Offshore | 700 | 0 | -312.19 | 255.1 | 0 | 0 | No
2030-05-14 22:00 | 2030 33% ECP + 2.6 GW Offshore | 700 | 0 | -155.13 | 280.58 | 0 | 0 | No
2030-05-14 23:00 | 2030 33% ECP + 2.6 GW Offshore | 700 | 0 | -329.66 | 149.54 | 0 | 0 | No
2030-05-15 | 2030 33% ECP + 2.6 GW Offshore | 700 | 0 | -29.66 | 81.54 | 0 | 0 | No
2030-05-15 01:00 | 2030 33% ECP + 2.6 GW Offshore | 700 | 0 | 0 | 0 | 0 | 0 | No
2030-05-15 02:00 | 2030 33% ECP + 2.6 GW Offshore | 700 | 0 | 0 | 125.13 | 0 | 0 | No
2030-05-15 03:00 | 2030 33% ECP + 2.6 GW Offshore | 700 | 0 | 0 | 113.79 | 0 | 0 | No
2030-05-15 04:00 | 2030 33% ECP + 2.6 GW Offshore | 700 | 0 | 0 | 64.69 | 0 | 0 | No
2030-05-15 05:00 | 2030 33% ECP + 2.6 GW Offshore | 700 | 0 | -116.18 | 87.92 | 0 | 0 | No
2030-05-15 06:00 | 2030 33% ECP + 2.6 GW Offshore | 700 | -226 | -416.18 | 0 | 0 | 0 | No
2030-05-15 07:00 | 2030 33% ECP + 2.6 GW Offshore | 700 | -526 | -510 | 141.49 | 0 | 0 | No
2030-05-15 08:00 | 2030 33% ECP + 2.6 GW Offshore | 339.64 | -526 | -510 | 173.4 | 0 | 0 | No
2030-05-15 09:00 | 2030 33% ECP + 2.6 GW Offshore | 0 | -526 | -510 | -60.14 | 0 | 0 | No
2030-05-15 10:00 | 2030 33% ECP + 2.6 GW Offshore | -295.27 | -526 | -510 | -139.13 | 0 | 0 | No
2030-05-15 11:00 | 2030 33% ECP + 2.6 GW Offshore | -295.27 | -526 | -510 | -215.91 | 0 | 0 | No
2030-05-15 12:00 | 2030 33% ECP + 2.6 GW Offshore | -580.47 | -526 | -510 | -302.67 | 0 | 0 | No
2030-05-15 13:00 | 2030 33% ECP + 2.6 GW Offshore | -160.47 | -526 | -510 | -208.06 | 0 | 0 | No
2030-05-15 14:00 | 2030 33% ECP + 2.6 GW Offshore | 40.11 | -526 | -510 | -291.2 | 0 | 0 | No
2030-05-15 15:00 | 2030 33% ECP + 2.6 GW Offshore | 460.11 | -526 | -510 | -80.64 | 0 | 0 | No
2030-05-15 16:00 | 2030 33% ECP + 2.6 GW Offshore | 700 | -526 | -510 | 55.16 | 0 | 0 | No
2030-05-15 17:00 | 2030 33% ECP + 2.6 GW Offshore | 700 | -526 | -510 | 174.56 | 0 | 0 | No
2030-05-15 18:00 | 2030 33% ECP + 2.6 GW Offshore | 700 | -226 | -210 | 360.68 | 0 | 0 | No
2030-05-15 19:00 | 2030 33% ECP + 2.6 GW Offshore | 700 | 0 | 0 | 412.51 | 0 | 0 | No
2030-05-15 20:00 | 2030 33% ECP + 2.6 GW Offshore | 700 | 0 | 0 | 404.36 | 0 | 0 | No
2030-05-15 21:00 | 2030 33% ECP + 2.6 GW Offshore | 700 | 0 | 0 | 418.21 | 0 | 0 | No
2030-05-15 22:00 | 2030 33% ECP + 2.6 GW Offshore | 700 | 0 | 0 | 257.57 | 0 | 0 | No
2030-05-15 23:00 | 2030 33% ECP + 2.6 GW Offshore | 700 | 0 | 0 | 165.95 | 0 | 0 | No
2030-05-16 | 2030 33% ECP + 2.6 GW Offshore | 700 | 0 | 46.29 | 29.05 | 0 | 0 | No
2030-05-16 01:00 | 2030 33% ECP + 2.6 GW Offshore | 700 | 0 | 198.01 | 0 | 0 | 0 | No
2030-05-16 02:00 | 2030 33% ECP + 2.6 GW Offshore | 700 | 0 | 487.42 | 54.65 | 0 | 0 | No
2030-05-16 03:00 | 2030 33% ECP + 2.6 GW Offshore | 700 | 0 | 510 | 259.18 | 0 | 0 | No
2030-05-16 04:00 | 2030 33% ECP + 2.6 GW Offshore | 700 | 0 | 390 | 76.65 | 0 | 0 | No
2030-05-16 05:00 | 2030 33% ECP + 2.6 GW Offshore | 700 | 0 | 90 | 0 | 0 | 0 | No
2030-05-16 06:00 | 2030 33% ECP + 2.6 GW Offshore | 700 | 0 | -210 | 0 | 0 | 0 | No
2030-05-16 07:00 | 2030 33% ECP + 2.6 GW Offshore | 700 | -264.62 | -510 | 138.98 | 0 | 0 | No
2030-05-16 08:00 | 2030 33% ECP + 2.6 GW Offshore | 700 | -526 | -510 | 290.64 | 0 | 0 | No
2030-05-16 09:00 | 2030 33% ECP + 2.6 GW Offshore | 700 | -526 | -510 | 222.37 | 0 | 0 | No
2030-05-16 10:00 | 2030 33% ECP + 2.6 GW Offshore | 700 | -305.92 | -510 | 510 | 0 | 0 | No
2030-05-16 11:00 | 2030 33% ECP + 2.6 GW Offshore | 700 | -525.73 | -510 | 510 | 0 | 0 | No
2030-05-16 12:00 | 2030 33% ECP + 2.6 GW Offshore | 700 | -526 | -510 | 340.62 | 0 | 0 | No
2030-05-16 13:00 | 2030 33% ECP + 2.6 GW Offshore | 700 | -526 | -510 | 198.9 | 0 | 0 | No
2030-05-16 14:00 | 2030 33% ECP + 2.6 GW Offshore | 700 | -526 | -510 | 0 | 0 | 0 | No
2030-05-16 15:00 | 2030 33% ECP + 2.6 GW Offshore | 700 | -526 | -510 | 105.3 | 0 | 0 | No
2030-05-16 16:00 | 2030 33% ECP + 2.6 GW Offshore | 700 | -286.64 | -510 | 321.98 | 0 | 0 | No
2030-05-16 17:00 | 2030 33% ECP + 2.6 GW Offshore | 700 | 0 | -510 | 441.73 | 0 | 0 | No
2030-05-16 18:00 | 2030 33% ECP + 2.6 GW Offshore | 700 | 0 | -364.39 | 444.63 | 0 | 0 | No
2030-05-16 19:00 | 2030 33% ECP + 2.6 GW Offshore | 700 | 0 | -64.39 | 407.01 | 0 | 0 | No
2030-05-16 20:00 | 2030 33% ECP + 2.6 GW Offshore | 700 | 0 | -364.39 | 385.62 | 0 | 0 | No
2030-05-16 21:00 | 2030 33% ECP + 2.6 GW Offshore | 700 | 0 | -64.39 | 388.66 | 0 | 0 | No
2030-05-16 22:00 | 2030 33% ECP + 2.6 GW Offshore | 700 | 0 | -364.39 | 340.05 | 0 | 0 | No
2030-05-16 23:00 | 2030 33% ECP + 2.6 GW Offshore | 700 | 0 | -510 | 160.08 | 0 | 0 | No
2030-05-17 | 2030 33% ECP + 2.6 GW Offshore | 700 | 0 | -510 | 128.51 | 0 | 0 | No
2030-05-17 01:00 | 2030 33% ECP + 2.6 GW Offshore | 700 | -75.1 | -510 | 0 | 0 | 0 | No
2030-05-17 02:00 | 2030 33% ECP + 2.6 GW Offshore | 654.24 | -375.1 | -510 | 14.26 | 0 | 0 | No
2030-05-17 03:00 | 2030 33% ECP + 2.6 GW Offshore | 294.08 | -190.85 | -510 | 130.43 | 0 | 0 | No
2030-05-17 04:00 | 2030 33% ECP + 2.6 GW Offshore | 0 | -442.43 | -510 | 118.28 | 0 | 0 | No
2030-05-17 05:00 | 2030 33% ECP + 2.6 GW Offshore | -154.03 | -526 | -510 | 99.04 | 0 | 0 | No
2030-05-17 06:00 | 2030 33% ECP + 2.6 GW Offshore | -172.22 | -526 | -510 | 180.62 | 0 | 0 | No
2030-05-17 07:00 | 2030 33% ECP + 2.6 GW Offshore | 209.73 | -526 | -510 | 312.47 | 0 | 0 | No
2030-05-17 08:00 | 2030 33% ECP + 2.6 GW Offshore | 629.73 | -526 | -510 | 426.74 | 0 | 0 | No
2030-05-17 09:00 | 2030 33% ECP + 2.6 GW Offshore | 700 | -526 | -510 | 426.74 | 0 | 0 | No
2030-05-17 10:00 | 2030 33% ECP + 2.6 GW Offshore | 280 | -526 | -510 | 510 | 0 | 0 | No
2030-05-17 11:00 | 2030 33% ECP + 2.6 GW Offshore | -96.3 | -300 | -300 | 510 | 0 | 0 | No
2030-05-17 12:00 | 2030 33% ECP + 2.6 GW Offshore | -516.3 | 0 | 0 | 510 | 0 | 0 | No
2030-05-17 13:00 | 2030 33% ECP + 2.6 GW Offshore | -700 | 0 | 90 | 510 | 0 | 0 | No
2030-05-17 14:00 | 2030 33% ECP + 2.6 GW Offshore | -330.4 | 300 | 390 | 510 | 0 | 0 | No
2030-05-17 15:00 | 2030 33% ECP + 2.6 GW Offshore | 89.6 | 0 | 90 | 510 | 0 | 0 | No
2030-05-17 16:00 | 2030 33% ECP + 2.6 GW Offshore | 509.6 | -300 | -210 | 428.08 | 0 | 0 | No
2030-05-17 17:00 | 2030 33% ECP + 2.6 GW Offshore | 688.32 | -526 | -510 | 366.41 | 0 | 0 | No
2030-05-17 18:00 | 2030 33% ECP + 2.6 GW Offshore | 268.32 | -526 | -510 | 142.04 | 0 | 0 | No
2030-05-17 19:00 | 2030 33% ECP + 2.6 GW Offshore | -151.68 | -526 | -510 | 142.04 | 0 | 0 | No
2030-05-17 20:00 | 2030 33% ECP + 2.6 GW Offshore | -571.68 | -526 | -510 | 37.14 | 0 | 0 | No
2030-05-17 21:00 | 2030 33% ECP + 2.6 GW Offshore | -700 | -526 | -510 | 337.14 | 0 | 0 | No
2030-05-17 22:00 | 2030 33% ECP + 2.6 GW Offshore | -700 | -526 | -510 | 367.9 | 0 | 0 | No
2030-05-17 23:00 | 2030 33% ECP + 2.6 GW Offshore | -280 | -300 | -327.08 | 278.7 | 0 | 0 | No
2030-05-18 | 2030 33% ECP + 2.6 GW Offshore | 140 | 0 | -27.08 | 510 | 0 | 0 | No
2030-05-18 01:00 | 2030 33% ECP + 2.6 GW Offshore | 560 | 300 | 272.92 | 510 | 0 | 0 | No
2030-05-18 02:00 | 2030 33% ECP + 2.6 GW Offshore | 700 | 505 | 510 | 510 | 0 | 0 | No
2030-05-18 03:00 | 2030 33% ECP + 2.6 GW Offshore | 700 | 505 | 510 | 510 | 0 | 0 | No
2030-05-18 04:00 | 2030 33% ECP + 2.6 GW Offshore | 432.5 | 300 | 420.81 | 510 | 0 | 0 | No
2030-05-18 05:00 | 2030 33% ECP + 2.6 GW Offshore | 12.5 | 0 | 120.81 | 510 | 0 | 0 | No
2030-05-18 06:00 | 2030 33% ECP + 2.6 GW Offshore | -407.5 | -300 | -179.19 | 218.28 | 0 | 0 | No
2030-05-18 07:00 | 2030 33% ECP + 2.6 GW Offshore | 12.5 | 0 | 120.81 | 510 | 0 | 0 | No
2030-05-18 08:00 | 2030 33% ECP + 2.6 GW Offshore | 432.5 | 300 | 420.81 | 510 | 0 | 0 | No
2030-05-18 09:00 | 2030 33% ECP + 2.6 GW Offshore | 573.53 | 505 | 510 | 510 | 0 | 0 | No
2030-05-18 10:00 | 2030 33% ECP + 2.6 GW Offshore | 449.3 | 505 | 510 | 510 | 0 | 0 | No
2030-05-18 11:00 | 2030 33% ECP + 2.6 GW Offshore | 700 | 505 | 510 | 510 | 0 | 0 | No
2030-05-18 12:00 | 2030 33% ECP + 2.6 GW Offshore | 501.02 | 505 | 510 | 510 | 0 | 0 | No
2030-05-18 13:00 | 2030 33% ECP + 2.6 GW Offshore | 218.44 | 505 | 510 | 510 | 0 | 0 | No
2030-05-18 14:00 | 2030 33% ECP + 2.6 GW Offshore | 562.94 | 505 | 510 | 510 | 0 | 0 | No
2030-05-18 15:00 | 2030 33% ECP + 2.6 GW Offshore | 700 | 205 | 210 | 510 | 0 | 0 | No
2030-05-18 16:00 | 2030 33% ECP + 2.6 GW Offshore | 700 | -95 | -90 | 289.85 | 0 | 0 | No
2030-05-18 17:00 | 2030 33% ECP + 2.6 GW Offshore | 700 | -395 | -390 | 510 | 0 | 0 | No
2030-05-18 18:00 | 2030 33% ECP + 2.6 GW Offshore | 280 | -526 | -510 | 510 | 0 | 0 | No
2030-05-18 19:00 | 2030 33% ECP + 2.6 GW Offshore | -140 | -526 | -510 | 510 | 0 | 0 | No
2030-05-18 20:00 | 2030 33% ECP + 2.6 GW Offshore | -287.21 | -526 | -510 | 510 | 0 | 0 | No
2030-05-18 21:00 | 2030 33% ECP + 2.6 GW Offshore | -140 | -526 | -510 | 210 | 0 | 0 | No
2030-05-18 22:00 | 2030 33% ECP + 2.6 GW Offshore | 280 | -526 | -510 | 353.91 | 0 | 0 | No
2030-05-18 23:00 | 2030 33% ECP + 2.6 GW Offshore | 700 | -526 | -510 | 53.91 | 0 | 0 | No
2030-05-19 | 2030 33% ECP + 2.6 GW Offshore | 584.37 | -300 | -466.44 | 210 | 0 | 0 | No
2030-05-19 01:00 | 2030 33% ECP + 2.6 GW Offshore | 700 | 0 | -166.44 | 510 | 0 | 0 | No
2030-05-19 02:00 | 2030 33% ECP + 2.6 GW Offshore | 700 | 300 | 133.56 | 510 | 0 | 0 | No
2030-05-19 03:00 | 2030 33% ECP + 2.6 GW Offshore | 700 | 293.64 | 90 | 510 | 0 | 0 | No
2030-05-19 04:00 | 2030 33% ECP + 2.6 GW Offshore | 700 | -6.36 | -210 | 484.35 | 0 | 0 | No
2030-05-19 05:00 | 2030 33% ECP + 2.6 GW Offshore | 700 | -306.36 | -510 | 184.35 | 0 | 0 | No
2030-05-19 06:00 | 2030 33% ECP + 2.6 GW Offshore | 700 | -526 | -510 | 39.77 | 0 | 0 | No
2030-05-19 07:00 | 2030 33% ECP + 2.6 GW Offshore | 700 | -526 | -510 | 144.53 | 0 | 0 | No
2030-05-19 08:00 | 2030 33% ECP + 2.6 GW Offshore | 700 | -526 | -510 | 144.53 | 0 | 0 | No
2030-05-19 09:00 | 2030 33% ECP + 2.6 GW Offshore | 280 | -526 | -510 | 0 | 0 | 0 | No
2030-05-19 10:00 | 2030 33% ECP + 2.6 GW Offshore | 0 | -526 | -510 | -47.95 | 0 | 0 | No
2030-05-19 11:00 | 2030 33% ECP + 2.6 GW Offshore | -262.46 | -526 | -510 | 0 | 0 | 0 | No
2030-05-19 12:00 | 2030 33% ECP + 2.6 GW Offshore | -662.89 | -526 | -510 | 0 | 0 | 0 | No
2030-05-19 13:00 | 2030 33% ECP + 2.6 GW Offshore | -700 | -526 | -510 | 284.89 | 0 | 0 | No
2030-05-19 14:00 | 2030 33% ECP + 2.6 GW Offshore | -381.61 | -526 | -510 | 270.28 | 0 | 0 | No
2030-05-19 15:00 | 2030 33% ECP + 2.6 GW Offshore | 0 | -526 | -510 | 169.4 | 0 | 0 | No
2030-05-19 16:00 | 2030 33% ECP + 2.6 GW Offshore | 280 | -526 | -510 | 327.1 | 0 | 0 | No
2030-05-19 17:00 | 2030 33% ECP + 2.6 GW Offshore | 700 | -526 | -510 | 321.98 | 0 | 0 | No
2030-05-19 18:00 | 2030 33% ECP + 2.6 GW Offshore | 700 | -526 | -510 | 418.23 | 0 | 0 | No
2030-05-19 19:00 | 2030 33% ECP + 2.6 GW Offshore | 700 | -526 | -510 | 330.66 | 0 | 0 | No
2030-05-19 20:00 | 2030 33% ECP + 2.6 GW Offshore | 700 | -526 | -510 | 404.71 | 0 | 0 | No
2030-05-19 21:00 | 2030 33% ECP + 2.6 GW Offshore | 280 | -526 | -510 | 367.13 | 0 | 0 | No
2030-05-19 22:00 | 2030 33% ECP + 2.6 GW Offshore | 280 | -526 | -510 | 230.17 | 0 | 0 | No
2030-05-19 23:00 | 2030 33% ECP + 2.6 GW Offshore | 700 | -526 | -510 | 22.65 | 0 | 0 | No
2030-05-20 | 2030 33% ECP + 2.6 GW Offshore | 700 | -526 | -510 | 156.22 | 0 | 0 | No
2030-05-20 01:00 | 2030 33% ECP + 2.6 GW Offshore | 700 | -526 | -510 | 167.24 | 0 | 0 | No
2030-05-20 02:00 | 2030 33% ECP + 2.6 GW Offshore | 700 | -526 | -510 | 205 | 0 | 0 | No
2030-05-20 03:00 | 2030 33% ECP + 2.6 GW Offshore | 700 | -526 | -510 | 94.17 | 0 | 0 | No
2030-05-20 04:00 | 2030 33% ECP + 2.6 GW Offshore | 700 | -526 | -510 | 35.42 | 0 | 0 | No
2030-05-20 05:00 | 2030 33% ECP + 2.6 GW Offshore | 697.43 | -526 | -510 | 132.45 | 0 | 0 | No
2030-05-20 06:00 | 2030 33% ECP + 2.6 GW Offshore | 277.43 | -526 | -510 | 0 | 0 | 0 | No
2030-05-20 07:00 | 2030 33% ECP + 2.6 GW Offshore | -142.57 | -526 | -510 | 300 | 0 | 0 | No
2030-05-20 08:00 | 2030 33% ECP + 2.6 GW Offshore | -562.57 | -526 | -510 | 192.85 | 0 | 0 | Yes
2030-05-20 09:00 | 2030 33% ECP + 2.6 GW Offshore | -700 | -526 | -510 | 90.55 | 0 | 0 | Yes
2030-05-20 10:00 | 2030 33% ECP + 2.6 GW Offshore | -700 | -526 | -510 | 158.42 | 0 | 0 | Yes
2030-05-20 11:00 | 2030 33% ECP + 2.6 GW Offshore | -700 | -526 | -510 | -62.67 | 0 | 0 | Yes
2030-05-20 12:00 | 2030 33% ECP + 2.6 GW Offshore | -700 | -526 | -510 | 237.33 | 0 | 0 | Yes
2030-05-20 13:00 | 2030 33% ECP + 2.6 GW Offshore | -700 | -526 | -510 | 510 | 0 | 0 | Yes
2030-05-20 14:00 | 2030 33% ECP + 2.6 GW Offshore | -700 | -526 | -510 | 510 | 0 | 0 | Yes
2030-05-20 15:00 | 2030 33% ECP + 2.6 GW Offshore | -700 | -526 | -510 | 510 | 0 | 0 | Yes
2030-05-20 16:00 | 2030 33% ECP + 2.6 GW Offshore | -700 | -526 | -510 | 439.87 | 0 | 0 | Yes
2030-05-20 17:00 | 2030 33% ECP + 2.6 GW Offshore | -700 | -526 | -510 | 510 | 0 | 0 | Yes
2030-05-20 18:00 | 2030 33% ECP + 2.6 GW Offshore | -280 | -226 | -472.43 | 510 | 0 | 0 | No
2030-05-20 19:00 | 2030 33% ECP + 2.6 GW Offshore | -318.89 | -526 | -510 | 510 | 0 | 0 | No
2030-05-20 20:00 | 2030 33% ECP + 2.6 GW Offshore | -140 | -302.82 | -390 | 325.86 | 0 | 0 | No
2030-05-20 21:00 | 2030 33% ECP + 2.6 GW Offshore | 280 | -2.82 | -90 | 510 | 0 | 0 | No
2030-05-20 22:00 | 2030 33% ECP + 2.6 GW Offshore | 700 | 297.18 | 210 | 510 | 0 | 0 | No
2030-05-20 23:00 | 2030 33% ECP + 2.6 GW Offshore | 700 | 505 | 510 | 510 | 0 | 0 | No
2030-05-21 | 2030 33% ECP + 2.6 GW Offshore | 700 | 317.98 | 510 | 510 | 0 | 0 | No
2030-05-21 01:00 | 2030 33% ECP + 2.6 GW Offshore | 700 | 505 | 510 | 510 | 0 | 0 | No
2030-05-21 02:00 | 2030 33% ECP + 2.6 GW Offshore | 700 | 505 | 510 | 510 | 0 | 0 | No
2030-05-21 03:00 | 2030 33% ECP + 2.6 GW Offshore | 700 | 300 | 317.18 | 510 | 0 | 0 | No
2030-05-21 04:00 | 2030 33% ECP + 2.6 GW Offshore | 700 | 0 | 17.18 | 319.25 | 0 | 0 | No
2030-05-21 05:00 | 2030 33% ECP + 2.6 GW Offshore | 700 | 0 | -282.82 | 214.66 | 0 | 0 | No
2030-05-21 06:00 | 2030 33% ECP + 2.6 GW Offshore | 700 | -179.25 | -510 | 300.73 | 0 | 0 | No
2030-05-21 07:00 | 2030 33% ECP + 2.6 GW Offshore | 612.34 | -479.25 | -510 | 348.13 | 0 | 0 | No
2030-05-21 08:00 | 2030 33% ECP + 2.6 GW Offshore | 192.34 | -526 | -510 | 354.82 | 0 | 0 | No
2030-05-21 09:00 | 2030 33% ECP + 2.6 GW Offshore | -227.66 | -526 | -510 | 436.86 | 0 | 0 | Yes
2030-05-21 10:00 | 2030 33% ECP + 2.6 GW Offshore | -647.66 | -526 | -510 | 455.1 | 0 | 0 | Yes
2030-05-21 11:00 | 2030 33% ECP + 2.6 GW Offshore | -700 | -526 | -510 | 465.7 | 0 | 0 | Yes
2030-05-21 12:00 | 2030 33% ECP + 2.6 GW Offshore | -700 | -526 | -510 | 477.03 | 0 | 0 | Yes
2030-05-21 13:00 | 2030 33% ECP + 2.6 GW Offshore | -700 | -526 | -510 | 350.87 | 0 | 0 | Yes
2030-05-21 14:00 | 2030 33% ECP + 2.6 GW Offshore | -700 | -526 | -510 | 62.22 | 0 | 0 | Yes
2030-05-21 15:00 | 2030 33% ECP + 2.6 GW Offshore | -700 | -526 | -510 | -237.78 | 0 | 0 | Yes
2030-05-21 16:00 | 2030 33% ECP + 2.6 GW Offshore | -700 | -526 | -510 | -95.47 | 0 | 0 | Yes
2030-05-21 17:00 | 2030 33% ECP + 2.6 GW Offshore | -700 | -526 | -510 | 65.08 | 0 | 0 | No
2030-05-21 18:00 | 2030 33% ECP + 2.6 GW Offshore | -700 | -526 | -510 | -234.92 | 0 | 0 | No
2030-05-21 19:00 | 2030 33% ECP + 2.6 GW Offshore | -700 | -526 | -510 | 65.08 | 0 | 0 | No
2030-05-21 20:00 | 2030 33% ECP + 2.6 GW Offshore | -700 | -526 | -510 | 217.22 | 0 | 0 | Yes
2030-05-21 21:00 | 2030 33% ECP + 2.6 GW Offshore | -700 | -526 | -510 | -82.78 | 0 | 0 | Yes
2030-05-21 22:00 | 2030 33% ECP + 2.6 GW Offshore | -700 | -403.91 | -510 | -382.78 | 0 | 0 | Yes
2030-05-21 23:00 | 2030 33% ECP + 2.6 GW Offshore | -700 | -103.91 | -210 | -82.78 | 0 | 0 | Yes
2030-05-22 | 2030 33% ECP + 2.6 GW Offshore | -700 | 196.09 | 90 | 217.22 | 0 | 0 | Yes
2030-05-22 01:00 | 2030 33% ECP + 2.6 GW Offshore | -700 | 496.09 | 390 | 35.7 | 0 | 0 | Yes
2030-05-22 02:00 | 2030 33% ECP + 2.6 GW Offshore | -700 | 505 | 510 | 6.25 | 0 | 0 | Yes
2030-05-22 03:00 | 2030 33% ECP + 2.6 GW Offshore | -700 | 505 | 510 | 156.59 | 0 | 0 | Yes
2030-05-22 04:00 | 2030 33% ECP + 2.6 GW Offshore | -700 | 505 | 510 | 334.76 | 0 | 0 | Yes
2030-05-22 05:00 | 2030 33% ECP + 2.6 GW Offshore | -700 | 505 | 510 | 209.12 | 0 | 0 | Yes
2030-05-22 06:00 | 2030 33% ECP + 2.6 GW Offshore | -700 | 505 | 510 | 133.59 | 0 | 0 | Yes
2030-05-22 07:00 | 2030 33% ECP + 2.6 GW Offshore | -700 | 505 | 510 | 226.15 | 0 | 0 | Yes
2030-05-22 08:00 | 2030 33% ECP + 2.6 GW Offshore | -700 | 505 | 510 | 303.14 | 0 | 0 | Yes
2030-05-22 09:00 | 2030 33% ECP + 2.6 GW Offshore | -700 | 505 | 510 | 282.91 | 0 | 0 | Yes
2030-05-22 10:00 | 2030 33% ECP + 2.6 GW Offshore | -700 | 505 | 510 | 215.2 | 0 | 0 | Yes
2030-05-22 11:00 | 2030 33% ECP + 2.6 GW Offshore | -700 | 505 | 510 | 156.11 | 0 | 0 | Yes
2030-05-22 12:00 | 2030 33% ECP + 2.6 GW Offshore | -700 | 505 | 510 | 146.94 | 0 | 0 | Yes
2030-05-22 13:00 | 2030 33% ECP + 2.6 GW Offshore | -700 | 505 | 510 | 114.71 | 0 | 0 | Yes
2030-05-22 14:00 | 2030 33% ECP + 2.6 GW Offshore | -700 | 505 | 510 | 91.68 | 0 | 0 | Yes
2030-05-22 15:00 | 2030 33% ECP + 2.6 GW Offshore | -700 | 505 | 510 | 112.27 | 0 | 0 | Yes
2030-05-22 16:00 | 2030 33% ECP + 2.6 GW Offshore | -700 | 505 | 510 | 214.66 | 0 | 0 | Yes
2030-05-22 17:00 | 2030 33% ECP + 2.6 GW Offshore | -700 | 505 | 510 | 308.18 | 0 | 0 | Yes
2030-05-22 18:00 | 2030 33% ECP + 2.6 GW Offshore | -700 | 505 | 510 | 331.54 | 0 | 0 | Yes
2030-05-22 19:00 | 2030 33% ECP + 2.6 GW Offshore | -700 | 505 | 510 | 329.4 | 0 | 0 | Yes
2030-05-22 20:00 | 2030 33% ECP + 2.6 GW Offshore | -700 | 505 | 510 | 287.69 | 0 | 0 | Yes
2030-05-22 21:00 | 2030 33% ECP + 2.6 GW Offshore | -700 | 505 | 510 | 505.1 | 0 | 0 | Yes
2030-05-22 22:00 | 2030 33% ECP + 2.6 GW Offshore | -700 | 505 | 510 | 456.95 | 0 | 0 | Yes
2030-05-22 23:00 | 2030 33% ECP + 2.6 GW Offshore | -700 | 505 | 510 | 246.33 | 0 | 0 | Yes
2030-05-23 | 2030 33% ECP + 2.6 GW Offshore | -700 | 505 | 510 | 247.13 | 0 | 0 | Yes
2030-05-23 01:00 | 2030 33% ECP + 2.6 GW Offshore | -700 | 505 | 510 | 268.55 | 0 | 0 | Yes
2030-05-23 02:00 | 2030 33% ECP + 2.6 GW Offshore | -700 | 505 | 510 | 30.27 | 0 | 0 | Yes
2030-05-23 03:00 | 2030 33% ECP + 2.6 GW Offshore | -700 | 505 | 510 | -59.6 | 0 | 0 | Yes
2030-05-23 04:00 | 2030 33% ECP + 2.6 GW Offshore | -700 | 505 | 510 | 9.99 | 0 | 0 | Yes
2030-05-23 05:00 | 2030 33% ECP + 2.6 GW Offshore | -700 | 505 | 510 | -103.5 | 0 | 0 | Yes
2030-05-23 06:00 | 2030 33% ECP + 2.6 GW Offshore | -700 | 505 | 510 | -36 | 0 | 0 | Yes
2030-05-23 07:00 | 2030 33% ECP + 2.6 GW Offshore | -700 | 505 | 510 | 139.82 | 0 | 0 | Yes
2030-05-23 08:00 | 2030 33% ECP + 2.6 GW Offshore | -700 | 505 | 510 | 264.98 | 0 | 0 | Yes
2030-05-23 09:00 | 2030 33% ECP + 2.6 GW Offshore | -700 | 505 | 510 | 304.71 | 0 | 0 | Yes
2030-05-23 10:00 | 2030 33% ECP + 2.6 GW Offshore | -700 | 505 | 510 | 287.19 | 0 | 0 | Yes
2030-05-23 11:00 | 2030 33% ECP + 2.6 GW Offshore | -700 | 505 | 510 | 289.41 | 0 | 0 | Yes
2030-05-23 12:00 | 2030 33% ECP + 2.6 GW Offshore | -700 | 505 | 510 | 295.98 | 0 | 0 | Yes
2030-05-23 13:00 | 2030 33% ECP + 2.6 GW Offshore | -700 | 505 | 510 | 252.77 | 0 | 0 | Yes
2030-05-23 14:00 | 2030 33% ECP + 2.6 GW Offshore | -700 | 505 | 510 | 196.51 | 0 | 0 | Yes
2030-05-23 15:00 | 2030 33% ECP + 2.6 GW Offshore | -700 | 505 | 510 | 280.58 | 0 | 0 | Yes
2030-05-23 16:00 | 2030 33% ECP + 2.6 GW Offshore | -700 | 505 | 510 | 316.91 | 0 | 0 | Yes
2030-05-23 17:00 | 2030 33% ECP + 2.6 GW Offshore | -700 | 505 | 510 | 462.77 | 0 | 0 | Yes
2030-05-23 18:00 | 2030 33% ECP + 2.6 GW Offshore | -700 | 505 | 510 | 486.98 | 0 | 0 | Yes
2030-05-23 19:00 | 2030 33% ECP + 2.6 GW Offshore | -700 | 505 | 510 | 510 | 0 | 0 | Yes
2030-05-23 20:00 | 2030 33% ECP + 2.6 GW Offshore | -700 | 505 | 510 | 510 | 0 | 0 | Yes
2030-05-23 21:00 | 2030 33% ECP + 2.6 GW Offshore | -700 | 505 | 510 | 510 | 0 | 0 | Yes
2030-05-23 22:00 | 2030 33% ECP + 2.6 GW Offshore | -700 | 505 | 510 | 510 | 0 | 0 | Yes
2030-05-23 23:00 | 2030 33% ECP + 2.6 GW Offshore | -700 | 505 | 510 | 510 | 0 | 0 | Yes
2030-05-24 | 2030 33% ECP + 2.6 GW Offshore | -700 | 505 | 510 | 510 | 0 | 0 | Yes
2030-05-24 01:00 | 2030 33% ECP + 2.6 GW Offshore | -700 | 505 | 510 | 510 | 0 | 0 | Yes
2030-05-24 02:00 | 2030 33% ECP + 2.6 GW Offshore | -700 | 505 | 510 | 510 | 0 | 0 | Yes
2030-05-24 03:00 | 2030 33% ECP + 2.6 GW Offshore | -700 | 505 | 510 | 510 | 0 | 0 | Yes
2030-05-24 04:00 | 2030 33% ECP + 2.6 GW Offshore | -700 | 505 | 510 | 510 | 0 | 0 | Yes
2030-05-24 05:00 | 2030 33% ECP + 2.6 GW Offshore | -700 | 505 | 510 | 510 | 0 | 0 | Yes
2030-05-24 06:00 | 2030 33% ECP + 2.6 GW Offshore | -700 | 505 | 510 | 510 | 0 | 0 | Yes
2030-05-24 07:00 | 2030 33% ECP + 2.6 GW Offshore | -700 | 505 | 510 | 510 | 0 | 0 | Yes
2030-05-24 08:00 | 2030 33% ECP + 2.6 GW Offshore | -700 | 505 | 510 | 510 | 0 | 0 | Yes
2030-05-24 09:00 | 2030 33% ECP + 2.6 GW Offshore | -700 | 505 | 510 | 510 | 0 | 0 | Yes
2030-05-24 10:00 | 2030 33% ECP + 2.6 GW Offshore | -700 | 505 | 510 | 510 | 0 | 0 | Yes
2030-05-24 11:00 | 2030 33% ECP + 2.6 GW Offshore | -700 | 505 | 510 | 510 | 0 | 0 | Yes
2030-05-24 12:00 | 2030 33% ECP + 2.6 GW Offshore | -700 | 505 | 510 | 510 | 0 | 0 | Yes
2030-05-24 13:00 | 2030 33% ECP + 2.6 GW Offshore | -700 | 505 | 510 | 510 | 0 | 0 | Yes
2030-05-24 14:00 | 2030 33% ECP + 2.6 GW Offshore | -700 | 374 | 390 | 510 | 0 | 0 | Yes
2030-05-24 15:00 | 2030 33% ECP + 2.6 GW Offshore | -700 | 74 | 90 | 510 | 0 | 0 | Yes
2030-05-24 16:00 | 2030 33% ECP + 2.6 GW Offshore | -700 | -226 | -210 | 510 | 0 | 0 | Yes
2030-05-24 17:00 | 2030 33% ECP + 2.6 GW Offshore | -280 | -526 | -510 | 510 | 0 | 0 | No
2030-05-24 18:00 | 2030 33% ECP + 2.6 GW Offshore | -426.55 | -526 | -510 | 510 | 0 | 0 | No
2030-05-24 19:00 | 2030 33% ECP + 2.6 GW Offshore | -6.55 | -329.33 | -510 | 510 | 0 | 0 | No
2030-05-24 20:00 | 2030 33% ECP + 2.6 GW Offshore | 413.45 | -29.33 | -510 | 510 | 0 | 0 | No
2030-05-24 21:00 | 2030 33% ECP + 2.6 GW Offshore | 700 | -329.33 | -510 | 510 | 0 | 0 | No
2030-05-24 22:00 | 2030 33% ECP + 2.6 GW Offshore | 700 | -114.75 | -510 | 510 | 0 | 0 | No
2030-05-24 23:00 | 2030 33% ECP + 2.6 GW Offshore | 700 | -414.75 | -510 | 510 | 0 | 0 | No
2030-05-25 | 2030 33% ECP + 2.6 GW Offshore | 303.45 | -526 | -510 | 358.39 | 0 | 0 | No
2030-05-25 01:00 | 2030 33% ECP + 2.6 GW Offshore | 623.41 | -526 | -510 | 402.35 | 0 | 0 | No
2030-05-25 02:00 | 2030 33% ECP + 2.6 GW Offshore | 203.41 | -526 | 0 | 393.75 | 0 | 0 | No
2030-05-25 03:00 | 2030 33% ECP + 2.6 GW Offshore | 66.43 | -526 | 0 | 327.49 | 0 | 0 | No
2030-05-25 04:00 | 2030 33% ECP + 2.6 GW Offshore | 324.45 | -526 | 0 | 335.49 | 0 | 0 | No
2030-05-25 05:00 | 2030 33% ECP + 2.6 GW Offshore | -95.55 | -526 | 0 | 312.87 | 0 | 0 | No
2030-05-25 06:00 | 2030 33% ECP + 2.6 GW Offshore | -515.55 | -526 | 0 | 345.16 | 0 | 0 | No
2030-05-25 07:00 | 2030 33% ECP + 2.6 GW Offshore | -700 | -526 | 0 | 47.83 | 0 | 0 | Yes
2030-05-25 08:00 | 2030 33% ECP + 2.6 GW Offshore | -700 | -526 | 0 | -31.74 | 0 | 0 | Yes
2030-05-25 09:00 | 2030 33% ECP + 2.6 GW Offshore | -700 | -526 | 0 | 5.47 | 0 | 0 | Yes
2030-05-25 10:00 | 2030 33% ECP + 2.6 GW Offshore | -700 | -526 | 0 | -131.96 | 0 | 0 | Yes
2030-05-25 11:00 | 2030 33% ECP + 2.6 GW Offshore | -700 | -526 | 0 | -360.86 | 0 | 0 | Yes
2030-05-25 12:00 | 2030 33% ECP + 2.6 GW Offshore | -700 | -526 | 0 | -303.55 | 0 | 0 | Yes
2030-05-25 13:00 | 2030 33% ECP + 2.6 GW Offshore | -700 | -526 | 0 | -3.55 | 0 | 0 | Yes
2030-05-25 14:00 | 2030 33% ECP + 2.6 GW Offshore | -700 | -526 | 0 | -3.55 | 0 | 0 | Yes
2030-05-25 15:00 | 2030 33% ECP + 2.6 GW Offshore | -700 | -526 | 0 | 167.39 | 0 | 0 | Yes
2030-05-25 16:00 | 2030 33% ECP + 2.6 GW Offshore | -480.62 | -526 | 0 | 314.25 | 0 | 0 | Yes
2030-05-25 17:00 | 2030 33% ECP + 2.6 GW Offshore | -60.62 | -526 | 0 | 331.27 | 0 | 0 | No
2030-05-25 18:00 | 2030 33% ECP + 2.6 GW Offshore | 359.38 | -526 | 0 | 32.28 | 0 | 0 | No
2030-05-25 19:00 | 2030 33% ECP + 2.6 GW Offshore | 450.35 | -526 | 0 | 332.28 | 0 | 0 | No
2030-05-25 20:00 | 2030 33% ECP + 2.6 GW Offshore | 700 | -526 | 0 | 287.81 | 0 | 0 | No
2030-05-25 21:00 | 2030 33% ECP + 2.6 GW Offshore | 428.02 | -526 | 0 | -12.19 | 0 | 0 | No
2030-05-25 22:00 | 2030 33% ECP + 2.6 GW Offshore | 700 | -526 | 0 | 287.81 | 0 | 0 | No
2030-05-25 23:00 | 2030 33% ECP + 2.6 GW Offshore | 700 | -526 | 0 | 350.13 | 0 | 0 | No
2030-05-26 | 2030 33% ECP + 2.6 GW Offshore | 700 | -526 | 0 | 50.13 | 0 | 0 | No
2030-05-26 01:00 | 2030 33% ECP + 2.6 GW Offshore | 700 | -469.78 | 0 | -45.6 | 0 | 0 | No
2030-05-26 02:00 | 2030 33% ECP + 2.6 GW Offshore | 700 | -469.78 | 0 | -68.86 | 0 | 0 | No
2030-05-26 03:00 | 2030 33% ECP + 2.6 GW Offshore | 700 | -169.78 | 0 | -87.93 | 0 | 0 | No
2030-05-26 04:00 | 2030 33% ECP + 2.6 GW Offshore | 700 | -469.78 | 0 | -191.33 | 0 | 0 | No
2030-05-26 05:00 | 2030 33% ECP + 2.6 GW Offshore | 700 | -526 | 0 | -70.33 | 0 | 0 | Yes
2030-05-26 06:00 | 2030 33% ECP + 2.6 GW Offshore | 560 | -226.31 | 0 | 0 | 0 | 0 | No
2030-05-26 07:00 | 2030 33% ECP + 2.6 GW Offshore | 140 | -526 | 0 | 0 | 0 | 0 | No
2030-05-26 08:00 | 2030 33% ECP + 2.6 GW Offshore | -280 | -526 | 0 | 0 | 0 | 0 | No
2030-05-26 09:00 | 2030 33% ECP + 2.6 GW Offshore | -700 | -526 | 0 | 0 | 0 | 0 | Yes
2030-05-26 10:00 | 2030 33% ECP + 2.6 GW Offshore | -700 | -526 | 0 | -146.48 | 0 | 0 | Yes
2030-05-26 11:00 | 2030 33% ECP + 2.6 GW Offshore | -700 | -526 | 0 | -85.34 | 0 | 0 | Yes
2030-05-26 12:00 | 2030 33% ECP + 2.6 GW Offshore | -700 | -526 | 0 | -64.69 | 0 | 0 | No
2030-05-26 13:00 | 2030 33% ECP + 2.6 GW Offshore | -700 | -526 | 0 | -82.74 | 0 | 0 | No
2030-05-26 14:00 | 2030 33% ECP + 2.6 GW Offshore | -560 | -526 | 0 | -125.1 | 0 | 0 | No
2030-05-26 15:00 | 2030 33% ECP + 2.6 GW Offshore | -140 | -526 | 0 | 91.87 | 0 | 0 | No
2030-05-26 16:00 | 2030 33% ECP + 2.6 GW Offshore | 280 | -526 | 0 | 121.38 | 0 | 0 | No
2030-05-26 17:00 | 2030 33% ECP + 2.6 GW Offshore | 700 | -526 | 0 | 291.36 | 0 | 0 | No
2030-05-26 18:00 | 2030 33% ECP + 2.6 GW Offshore | 700 | -526 | 0 | 303.92 | 0 | 0 | No
2030-05-26 19:00 | 2030 33% ECP + 2.6 GW Offshore | 700 | -516.03 | 0 | 314.3 | 0 | 0 | No
2030-05-26 20:00 | 2030 33% ECP + 2.6 GW Offshore | 700 | -216.03 | 0 | 314.3 | 0 | 0 | No
2030-05-26 21:00 | 2030 33% ECP + 2.6 GW Offshore | 700 | -204.42 | 0 | 387.16 | 0 | 0 | No
2030-05-26 22:00 | 2030 33% ECP + 2.6 GW Offshore | 700 | -204.42 | 0 | 336.27 | 0 | 0 | No
2030-05-26 23:00 | 2030 33% ECP + 2.6 GW Offshore | 700 | 0 | 0 | 312.71 | 0 | 0 | No
2030-05-27 | 2030 33% ECP + 2.6 GW Offshore | 700 | 0 | 0 | 60.56 | 0 | 0 | No
2030-05-27 01:00 | 2030 33% ECP + 2.6 GW Offshore | 700 | 0 | 0 | 50.43 | 0 | 0 | No
2030-05-27 02:00 | 2030 33% ECP + 2.6 GW Offshore | 700 | 0 | -510 | 48.41 | 0 | 0 | No
2030-05-27 03:00 | 2030 33% ECP + 2.6 GW Offshore | 700 | 0 | -510 | 33.22 | 0 | 0 | No
2030-05-27 04:00 | 2030 33% ECP + 2.6 GW Offshore | 700 | 0 | -510 | 19.04 | 0 | 0 | No
2030-05-27 05:00 | 2030 33% ECP + 2.6 GW Offshore | 700 | 0 | -510 | -4.36 | 0 | 0 | No
2030-05-27 06:00 | 2030 33% ECP + 2.6 GW Offshore | 700 | -193.31 | -510 | 0 | 0 | 0 | No
2030-05-27 07:00 | 2030 33% ECP + 2.6 GW Offshore | 700 | -493.31 | -510 | 121.48 | 0 | 0 | No
2030-05-27 08:00 | 2030 33% ECP + 2.6 GW Offshore | 700 | -526 | -510 | 158.32 | 0 | 0 | No
2030-05-27 09:00 | 2030 33% ECP + 2.6 GW Offshore | 700 | -526 | -510 | 0 | 0 | 0 | No
2030-05-27 10:00 | 2030 33% ECP + 2.6 GW Offshore | 351.55 | -526 | -510 | 16.13 | 0 | 0 | No
2030-05-27 11:00 | 2030 33% ECP + 2.6 GW Offshore | 443.94 | -526 | -510 | -6.4 | 0 | 0 | No
2030-05-27 12:00 | 2030 33% ECP + 2.6 GW Offshore | 23.94 | -526 | -510 | -104.04 | 0 | 0 | No
2030-05-27 13:00 | 2030 33% ECP + 2.6 GW Offshore | 443.94 | -526 | -510 | -150.23 | 0 | 0 | No
2030-05-27 14:00 | 2030 33% ECP + 2.6 GW Offshore | 23.94 | -526 | -510 | -138.25 | 0 | 0 | No
2030-05-27 15:00 | 2030 33% ECP + 2.6 GW Offshore | 280 | -526 | -510 | -126.37 | 0 | 0 | No
2030-05-27 16:00 | 2030 33% ECP + 2.6 GW Offshore | 700 | -526 | -510 | 0 | 0 | 0 | No
2030-05-27 17:00 | 2030 33% ECP + 2.6 GW Offshore | 700 | -526 | -510 | 130.39 | 0 | 0 | No
2030-05-27 18:00 | 2030 33% ECP + 2.6 GW Offshore | 700 | -526 | -510 | 119.62 | 0 | 0 | No
2030-05-27 19:00 | 2030 33% ECP + 2.6 GW Offshore | 700 | -300 | -510 | 86.69 | 0 | 0 | No
2030-05-27 20:00 | 2030 33% ECP + 2.6 GW Offshore | 700 | 0 | -510 | 17.41 | 0 | 0 | No
2030-05-27 21:00 | 2030 33% ECP + 2.6 GW Offshore | 700 | 0 | -510 | 201.36 | 0 | 0 | No
2030-05-27 22:00 | 2030 33% ECP + 2.6 GW Offshore | 700 | -79.04 | -510 | 177.45 | 0 | 0 | No
2030-05-27 23:00 | 2030 33% ECP + 2.6 GW Offshore | 700 | -379.04 | -510 | 101.47 | 0 | 0 | No
2030-05-28 | 2030 33% ECP + 2.6 GW Offshore | 700 | -497.6 | -510 | 108.19 | 0 | 0 | No
2030-05-28 01:00 | 2030 33% ECP + 2.6 GW Offshore | 700 | -526 | -510 | 125.21 | 0 | 0 | No
2030-05-28 02:00 | 2030 33% ECP + 2.6 GW Offshore | 700 | -526 | -510 | 125.93 | 0 | 0 | No
2030-05-28 03:00 | 2030 33% ECP + 2.6 GW Offshore | 700 | -526 | -510 | 110.43 | 0 | 0 | No
2030-05-28 04:00 | 2030 33% ECP + 2.6 GW Offshore | 700 | -526 | -510 | 84.75 | 0 | 0 | No
2030-05-28 05:00 | 2030 33% ECP + 2.6 GW Offshore | 700 | -526 | -510 | 59.83 | 0 | 0 | No
2030-05-28 06:00 | 2030 33% ECP + 2.6 GW Offshore | 560 | -526 | -510 | 119.19 | 0 | 0 | No
2030-05-28 07:00 | 2030 33% ECP + 2.6 GW Offshore | 140 | -526 | -510 | 171.14 | 0 | 0 | No
2030-05-28 08:00 | 2030 33% ECP + 2.6 GW Offshore | -280 | -526 | -510 | 255.38 | 0 | 0 | Yes
2030-05-28 09:00 | 2030 33% ECP + 2.6 GW Offshore | -700 | -526 | -510 | 194.46 | 0 | 0 | Yes
2030-05-28 10:00 | 2030 33% ECP + 2.6 GW Offshore | -700 | -526 | -510 | 147.69 | 0 | 0 | Yes
2030-05-28 11:00 | 2030 33% ECP + 2.6 GW Offshore | -700 | -526 | -510 | 130.79 | 0 | 0 | Yes
2030-05-28 12:00 | 2030 33% ECP + 2.6 GW Offshore | -700 | -526 | -510 | 67.47 | 0 | 0 | Yes
2030-05-28 13:00 | 2030 33% ECP + 2.6 GW Offshore | -700 | -526 | -510 | -30.48 | 0 | 0 | Yes
2030-05-28 14:00 | 2030 33% ECP + 2.6 GW Offshore | -700 | -526 | -510 | -73.21 | 0 | 0 | Yes
2030-05-28 15:00 | 2030 33% ECP + 2.6 GW Offshore | -700 | -526 | -510 | 31.28 | 0 | 0 | Yes
2030-05-28 16:00 | 2030 33% ECP + 2.6 GW Offshore | -700 | -526 | -510 | 79.09 | 0 | 0 | Yes
2030-05-28 17:00 | 2030 33% ECP + 2.6 GW Offshore | -280 | -526 | -510 | 176.48 | 0 | 0 | Yes
2030-05-28 18:00 | 2030 33% ECP + 2.6 GW Offshore | 140 | -526 | -510 | 158.48 | 0 | 0 | No
2030-05-28 19:00 | 2030 33% ECP + 2.6 GW Offshore | 560 | -526 | -510 | 158.91 | 0 | 0 | No
2030-05-28 20:00 | 2030 33% ECP + 2.6 GW Offshore | 700 | -526 | -510 | 196.13 | 0 | 0 | No
2030-05-28 21:00 | 2030 33% ECP + 2.6 GW Offshore | 700 | -526 | -510 | 220 | 0 | 0 | No
2030-05-28 22:00 | 2030 33% ECP + 2.6 GW Offshore | 700 | -526 | -510 | 170.26 | 0 | 0 | No
2030-05-28 23:00 | 2030 33% ECP + 2.6 GW Offshore | 700 | -526 | -510 | 56.53 | 0 | 0 | No
2030-05-29 | 2030 33% ECP + 2.6 GW Offshore | 700 | -526 | -510 | -51.65 | 0 | 0 | No
2030-05-29 01:00 | 2030 33% ECP + 2.6 GW Offshore | 700 | -526 | -510 | 31.14 | 0 | 0 | No
2030-05-29 02:00 | 2030 33% ECP + 2.6 GW Offshore | 700 | -526 | -510 | -37.19 | 0 | 0 | No
2030-05-29 03:00 | 2030 33% ECP + 2.6 GW Offshore | 700 | -526 | -510 | 0 | 0 | 0 | No
2030-05-29 04:00 | 2030 33% ECP + 2.6 GW Offshore | 352.98 | -526 | -510 | -76.14 | 0 | 0 | No
2030-05-29 05:00 | 2030 33% ECP + 2.6 GW Offshore | -67.02 | -526 | -510 | -96.02 | 0 | 0 | No
2030-05-29 06:00 | 2030 33% ECP + 2.6 GW Offshore | -487.02 | -526 | -510 | -137.74 | 0 | 0 | Yes
2030-05-29 07:00 | 2030 33% ECP + 2.6 GW Offshore | -700 | -526 | -510 | -25.62 | 0 | 0 | Yes
2030-05-29 08:00 | 2030 33% ECP + 2.6 GW Offshore | -700 | -526 | -510 | -125.72 | 0 | 0 | Yes
2030-05-29 09:00 | 2030 33% ECP + 2.6 GW Offshore | -700 | -526 | -510 | -349.48 | 0 | 0 | Yes
2030-05-29 10:00 | 2030 33% ECP + 2.6 GW Offshore | -700 | -526 | -510 | -487.89 | 0 | 0 | Yes
2030-05-29 11:00 | 2030 33% ECP + 2.6 GW Offshore | -700 | -526 | -510 | -510 | 0 | 0 | Yes
2030-05-29 12:00 | 2030 33% ECP + 2.6 GW Offshore | -700 | -526 | -510 | -510 | 0 | 0 | Yes
2030-05-29 13:00 | 2030 33% ECP + 2.6 GW Offshore | -700 | -526 | -510 | -404.46 | 0 | 0 | Yes
2030-05-29 14:00 | 2030 33% ECP + 2.6 GW Offshore | -700 | -526 | -510 | -510 | 0 | 0 | Yes
2030-05-29 15:00 | 2030 33% ECP + 2.6 GW Offshore | -700 | -526 | -510 | -510 | 0 | 0 | Yes
2030-05-29 16:00 | 2030 33% ECP + 2.6 GW Offshore | -700 | -526 | -510 | -304.8 | 0 | 0 | Yes
2030-05-29 17:00 | 2030 33% ECP + 2.6 GW Offshore | -475.88 | -526 | -510 | -111.93 | 0 | 0 | Yes
2030-05-29 18:00 | 2030 33% ECP + 2.6 GW Offshore | -55.88 | -526 | -510 | 0 | 0 | 0 | No
2030-05-29 19:00 | 2030 33% ECP + 2.6 GW Offshore | 364.12 | -526 | -510 | 27.55 | 0 | 0 | No
2030-05-29 20:00 | 2030 33% ECP + 2.6 GW Offshore | 700 | -526 | -510 | 327.55 | 0 | 0 | No
2030-05-29 21:00 | 2030 33% ECP + 2.6 GW Offshore | 583.1 | -526 | -510 | 333.77 | 0 | 0 | No
2030-05-29 22:00 | 2030 33% ECP + 2.6 GW Offshore | 700 | -526 | -510 | 510 | 0 | 0 | No
2030-05-29 23:00 | 2030 33% ECP + 2.6 GW Offshore | 700 | -526 | -510 | 475.06 | 0 | 0 | No
2030-05-30 | 2030 33% ECP + 2.6 GW Offshore | 700 | -526 | -510 | 334.03 | 0 | 0 | No
2030-05-30 01:00 | 2030 33% ECP + 2.6 GW Offshore | 700 | -526 | -510 | 361.4 | 0 | 0 | No
2030-05-30 02:00 | 2030 33% ECP + 2.6 GW Offshore | 700 | -526 | -510 | 327.07 | 0 | 0 | No
2030-05-30 03:00 | 2030 33% ECP + 2.6 GW Offshore | 700 | -226 | -250.23 | 510 | 0 | 0 | No
2030-05-30 04:00 | 2030 33% ECP + 2.6 GW Offshore | 700 | -526 | -510 | 478.9 | 0 | 0 | No
2030-05-30 05:00 | 2030 33% ECP + 2.6 GW Offshore | 453.79 | -526 | -510 | 331.19 | 0 | 0 | No
2030-05-30 06:00 | 2030 33% ECP + 2.6 GW Offshore | 33.79 | -526 | -510 | 253.91 | 0 | 0 | No
2030-05-30 07:00 | 2030 33% ECP + 2.6 GW Offshore | -280 | -526 | -510 | 288.88 | 0 | 0 | No
2030-05-30 08:00 | 2030 33% ECP + 2.6 GW Offshore | -700 | -526 | -510 | 288.88 | 0 | 0 | Yes
2030-05-30 09:00 | 2030 33% ECP + 2.6 GW Offshore | -700 | -526 | -510 | 268.82 | 0 | 0 | Yes
2030-05-30 10:00 | 2030 33% ECP + 2.6 GW Offshore | -700 | -526 | -510 | 268.82 | 0 | 0 | Yes
2030-05-30 11:00 | 2030 33% ECP + 2.6 GW Offshore | -700 | -226 | -474.11 | 510 | 0 | 0 | Yes
2030-05-30 12:00 | 2030 33% ECP + 2.6 GW Offshore | -700 | -526 | -510 | 510 | 0 | 0 | Yes
2030-05-30 13:00 | 2030 33% ECP + 2.6 GW Offshore | -700 | -526 | -510 | 452.17 | 0 | 0 | Yes
2030-05-30 14:00 | 2030 33% ECP + 2.6 GW Offshore | -700 | -526 | -510 | 152.17 | 0 | 0 | Yes
2030-05-30 15:00 | 2030 33% ECP + 2.6 GW Offshore | -700 | -526 | -510 | 0 | 0 | 0 | Yes
2030-05-30 16:00 | 2030 33% ECP + 2.6 GW Offshore | -616.78 | -526 | -510 | 211.14 | 0 | 0 | Yes
2030-05-30 17:00 | 2030 33% ECP + 2.6 GW Offshore | -196.78 | -526 | -510 | 132.42 | 0 | 0 | No
2030-05-30 18:00 | 2030 33% ECP + 2.6 GW Offshore | 223.22 | -526 | -510 | 132.42 | 0 | 0 | No
2030-05-30 19:00 | 2030 33% ECP + 2.6 GW Offshore | 202.95 | -491.94 | -510 | 432.42 | 0 | 0 | No
2030-05-30 20:00 | 2030 33% ECP + 2.6 GW Offshore | 513.39 | -191.94 | -210 | 139.41 | 0 | 0 | Yes
2030-05-30 21:00 | 2030 33% ECP + 2.6 GW Offshore | 280 | 108.06 | 90 | 346.96 | 0 | 0 | No
2030-05-30 22:00 | 2030 33% ECP + 2.6 GW Offshore | 700 | 408.06 | 390 | 510 | 0 | 0 | No
2030-05-30 23:00 | 2030 33% ECP + 2.6 GW Offshore | 700 | 505 | 510 | 283.97 | 0 | 0 | No
2030-05-31 | 2030 33% ECP + 2.6 GW Offshore | 700 | 505 | 510 | 289.32 | 0 | 0 | No
2030-05-31 01:00 | 2030 33% ECP + 2.6 GW Offshore | 700 | 505 | 510 | 0 | 0 | 0 | No
2030-05-31 02:00 | 2030 33% ECP + 2.6 GW Offshore | 700 | 505 | 510 | 292.15 | 0 | 0 | No
2030-05-31 03:00 | 2030 33% ECP + 2.6 GW Offshore | 700 | 505 | 510 | 292.15 | 0 | 0 | No
2030-05-31 04:00 | 2030 33% ECP + 2.6 GW Offshore | 700 | 322.2 | 390 | 508.32 | 0 | 0 | No
2030-05-31 05:00 | 2030 33% ECP + 2.6 GW Offshore | 700 | 22.2 | 90 | 208.32 | 0 | 0 | No
2030-05-31 06:00 | 2030 33% ECP + 2.6 GW Offshore | 560 | -277.8 | -210 | -91.68 | 0 | 0 | No
2030-05-31 07:00 | 2030 33% ECP + 2.6 GW Offshore | 140 | -526 | -510 | -391.68 | 0 | 0 | No
2030-05-31 08:00 | 2030 33% ECP + 2.6 GW Offshore | -280 | -526 | -510 | -237.19 | 0 | 0 | Yes
2030-05-31 09:00 | 2030 33% ECP + 2.6 GW Offshore | -700 | -526 | -510 | -58.71 | 0 | 0 | Yes
2030-05-31 10:00 | 2030 33% ECP + 2.6 GW Offshore | -700 | -526 | -510 | -252.69 | 0 | 0 | Yes
2030-05-31 11:00 | 2030 33% ECP + 2.6 GW Offshore | -700 | -526 | -510 | -144.36 | 0 | 0 | Yes
2030-05-31 12:00 | 2030 33% ECP + 2.6 GW Offshore | -700 | -526 | -510 | 121.72 | 0 | 0 | Yes
2030-05-31 13:00 | 2030 33% ECP + 2.6 GW Offshore | -700 | -526 | -510 | 0 | 0 | 0 | Yes
2030-05-31 14:00 | 2030 33% ECP + 2.6 GW Offshore | -700 | -526 | -510 | 0 | 0 | 0 | Yes
2030-05-31 15:00 | 2030 33% ECP + 2.6 GW Offshore | -700 | -526 | -510 | 0 | 0 | 0 | Yes
2030-05-31 16:00 | 2030 33% ECP + 2.6 GW Offshore | -280 | -526 | -510 | 201.65 | 0 | 0 | Yes
2030-05-31 17:00 | 2030 33% ECP + 2.6 GW Offshore | 140 | -526 | -510 | 501.65 | 0 | 0 | No
2030-05-31 18:00 | 2030 33% ECP + 2.6 GW Offshore | 560 | -526 | -510 | 510 | 0 | 0 | No
2030-05-31 19:00 | 2030 33% ECP + 2.6 GW Offshore | 700 | -526 | -510 | 510 | 0 | 0 | No
2030-05-31 20:00 | 2030 33% ECP + 2.6 GW Offshore | 700 | -526 | -510 | 510 | 0 | 0 | No
2030-05-31 21:00 | 2030 33% ECP + 2.6 GW Offshore | 700 | -231.48 | -510 | 510 | 0 | 0 | No
2030-05-31 22:00 | 2030 33% ECP + 2.6 GW Offshore | 700 | -4.05 | -510 | 510 | 0 | 0 | No
2030-05-31 23:00 | 2030 33% ECP + 2.6 GW Offshore | 700 | -298.18 | -510 | 505.9 | 0 | 0 | No
2030-06-01 | 2030 33% ECP + 2.6 GW Offshore | 700 | -33.98 | -368.63 | 359.11 | 0 | 0 | No
2030-06-01 01:00 | 2030 33% ECP + 2.6 GW Offshore | 700 | 0 | -68.63 | 149.37 | 0 | 0 | No
2030-06-01 02:00 | 2030 33% ECP + 2.6 GW Offshore | 700 | 0 | -368.63 | -150.63 | 0 | 0 | No
2030-06-01 03:00 | 2030 33% ECP + 2.6 GW Offshore | 700 | 0 | -510 | -168.35 | 0 | 0 | No
2030-06-01 04:00 | 2030 33% ECP + 2.6 GW Offshore | 700 | -230.37 | -510 | -70.57 | 0 | 0 | No
2030-06-01 05:00 | 2030 33% ECP + 2.6 GW Offshore | 700 | -230.37 | -510 | -70.86 | 0 | 0 | No
2030-06-01 06:00 | 2030 33% ECP + 2.6 GW Offshore | 560 | -526 | -510 | -84.98 | 0 | 0 | No
2030-06-01 07:00 | 2030 33% ECP + 2.6 GW Offshore | 140 | -526 | -510 | -28.6 | 0 | 0 | No
2030-06-01 08:00 | 2030 33% ECP + 2.6 GW Offshore | -280 | -526 | -510 | -40.28 | 0 | 0 | No
2030-06-01 09:00 | 2030 33% ECP + 2.6 GW Offshore | -700 | -526 | -510 | -40.68 | 0 | 0 | No
2030-06-01 10:00 | 2030 33% ECP + 2.6 GW Offshore | -700 | -526 | -510 | -58.91 | 0 | 0 | No
2030-06-01 11:00 | 2030 33% ECP + 2.6 GW Offshore | -700 | -526 | -510 | -23.35 | 0 | 0 | No
2030-06-01 12:00 | 2030 33% ECP + 2.6 GW Offshore | -700 | -526 | -510 | -21.22 | 0 | 0 | No
2030-06-01 13:00 | 2030 33% ECP + 2.6 GW Offshore | -700 | -526 | -510 | -67.54 | 0 | 0 | Yes
2030-06-01 14:00 | 2030 33% ECP + 2.6 GW Offshore | -700 | -526 | -510 | -65.13 | 0 | 0 | No
2030-06-01 15:00 | 2030 33% ECP + 2.6 GW Offshore | -462.31 | -526 | -510 | -47.67 | 0 | 0 | Yes
2030-06-01 16:00 | 2030 33% ECP + 2.6 GW Offshore | -42.31 | -526 | -510 | 45.43 | 0 | 0 | No
2030-06-01 17:00 | 2030 33% ECP + 2.6 GW Offshore | 377.69 | -526 | -510 | 82.8 | 0 | 0 | No
2030-06-01 18:00 | 2030 33% ECP + 2.6 GW Offshore | 700 | -526 | -510 | 162.22 | 0 | 0 | No
2030-06-01 19:00 | 2030 33% ECP + 2.6 GW Offshore | 700 | -226 | -510 | 238.07 | 0 | 0 | No
2030-06-01 20:00 | 2030 33% ECP + 2.6 GW Offshore | 700 | 0 | -210 | 261.91 | 0 | 0 | No
2030-06-01 21:00 | 2030 33% ECP + 2.6 GW Offshore | 700 | 0 | -198.12 | 261.91 | 0 | 0 | No
2030-06-01 22:00 | 2030 33% ECP + 2.6 GW Offshore | 700 | 0 | -370.38 | 263.38 | 0 | 0 | No
2030-06-01 23:00 | 2030 33% ECP + 2.6 GW Offshore | 700 | 0 | -70.38 | 217.34 | 0 | 0 | No
2030-06-02 | 2030 33% ECP + 2.6 GW Offshore | 700 | 0 | -370.38 | 127.56 | 0 | 0 | No
2030-06-02 01:00 | 2030 33% ECP + 2.6 GW Offshore | 700 | 0 | -115.49 | 163.78 | 0 | 0 | No
2030-06-02 02:00 | 2030 33% ECP + 2.6 GW Offshore | 700 | 0 | -332.77 | 150.68 | 0 | 0 | No
2030-06-02 03:00 | 2030 33% ECP + 2.6 GW Offshore | 700 | 0 | -32.77 | 122.88 | 0 | 0 | No
2030-06-02 04:00 | 2030 33% ECP + 2.6 GW Offshore | 700 | 0 | -332.77 | 92.7 | 0 | 0 | No
2030-06-02 05:00 | 2030 33% ECP + 2.6 GW Offshore | 700 | -92.37 | -342.69 | 56.12 | 0 | 0 | No
2030-06-02 06:00 | 2030 33% ECP + 2.6 GW Offshore | 574.33 | -392.37 | -510 | 55.7 | 0 | 0 | No
2030-06-02 07:00 | 2030 33% ECP + 2.6 GW Offshore | 154.33 | -526 | -510 | 33.25 | 0 | 0 | No
2030-06-02 08:00 | 2030 33% ECP + 2.6 GW Offshore | -265.67 | -526 | -510 | -32.44 | 0 | 0 | No
2030-06-02 09:00 | 2030 33% ECP + 2.6 GW Offshore | -685.67 | -526 | -510 | -84.24 | 0 | 0 | Yes
2030-06-02 10:00 | 2030 33% ECP + 2.6 GW Offshore | -700 | -526 | -510 | -61.65 | 0 | 0 | Yes
2030-06-02 11:00 | 2030 33% ECP + 2.6 GW Offshore | -700 | -526 | -510 | -31.48 | 0 | 0 | Yes
2030-06-02 12:00 | 2030 33% ECP + 2.6 GW Offshore | -700 | -526 | -510 | -25.11 | 0 | 0 | Yes
2030-06-02 13:00 | 2030 33% ECP + 2.6 GW Offshore | -700 | -526 | -510 | -16.99 | 0 | 0 | Yes
2030-06-02 14:00 | 2030 33% ECP + 2.6 GW Offshore | -700 | -526 | -510 | -22.05 | 0 | 0 | No
2030-06-02 15:00 | 2030 33% ECP + 2.6 GW Offshore | -700 | -526 | -510 | -71.06 | 0 | 0 | No
2030-06-02 16:00 | 2030 33% ECP + 2.6 GW Offshore | -280 | -526 | -510 | 172.99 | 0 | 0 | No
2030-06-02 17:00 | 2030 33% ECP + 2.6 GW Offshore | 140 | -526 | -510 | -96.53 | 0 | 0 | No
2030-06-02 18:00 | 2030 33% ECP + 2.6 GW Offshore | 560 | -526 | -510 | -396.53 | 0 | 0 | No
2030-06-02 19:00 | 2030 33% ECP + 2.6 GW Offshore | 700 | -526 | -510 | -192.45 | 0 | 0 | No
2030-06-02 20:00 | 2030 33% ECP + 2.6 GW Offshore | 700 | -526 | -510 | -265.34 | 0 | 0 | No
2030-06-02 21:00 | 2030 33% ECP + 2.6 GW Offshore | 280 | -526 | -510 | 34.66 | 0 | 0 | No
2030-06-02 22:00 | 2030 33% ECP + 2.6 GW Offshore | 700 | -526 | -510 | 161.38 | 0 | 0 | No
2030-06-02 23:00 | 2030 33% ECP + 2.6 GW Offshore | 700 | -526 | -510 | 43.95 | 0 | 0 | No
2030-06-03 | 2030 33% ECP + 2.6 GW Offshore | 700 | -526 | -510 | 18.17 | 0 | 0 | No
2030-06-03 01:00 | 2030 33% ECP + 2.6 GW Offshore | 580.8 | -526 | -510 | -34.9 | 0 | 0 | No
2030-06-03 02:00 | 2030 33% ECP + 2.6 GW Offshore | 160.8 | -332.4 | -510 | 12.68 | 0 | 0 | No
2030-06-03 03:00 | 2030 33% ECP + 2.6 GW Offshore | -259.2 | -32.4 | -210 | 312.68 | 0 | 0 | Yes
2030-06-03 04:00 | 2030 33% ECP + 2.6 GW Offshore | -679.2 | 205 | 90 | 320.44 | 0 | 0 | Yes
2030-06-03 05:00 | 2030 33% ECP + 2.6 GW Offshore | -700 | 505 | 390 | 510 | 0 | 0 | Yes
2030-06-03 06:00 | 2030 33% ECP + 2.6 GW Offshore | -700 | 505 | 510 | 510 | 0 | 0 | Yes
2030-06-03 07:00 | 2030 33% ECP + 2.6 GW Offshore | -700 | 505 | 510 | 510 | 0 | 0 | Yes
2030-06-03 08:00 | 2030 33% ECP + 2.6 GW Offshore | -700 | 505 | 510 | 510 | 0 | 0 | Yes
2030-06-03 09:00 | 2030 33% ECP + 2.6 GW Offshore | -700 | 505 | 510 | 510 | 0 | 0 | Yes
2030-06-03 10:00 | 2030 33% ECP + 2.6 GW Offshore | -700 | 505 | 510 | 510 | 0 | 0 | Yes
2030-06-03 11:00 | 2030 33% ECP + 2.6 GW Offshore | -700 | 505 | 510 | 510 | 0 | 0 | Yes
2030-06-03 12:00 | 2030 33% ECP + 2.6 GW Offshore | -700 | 505 | 510 | 510 | 0 | 0 | Yes
2030-06-03 13:00 | 2030 33% ECP + 2.6 GW Offshore | -700 | 505 | 510 | 510 | 0 | 0 | Yes
2030-06-03 14:00 | 2030 33% ECP + 2.6 GW Offshore | -700 | 374 | 224.45 | 300 | 0 | 0 | Yes
2030-06-03 15:00 | 2030 33% ECP + 2.6 GW Offshore | -700 | 74 | -75.55 | 0 | 0 | 0 | Yes
2030-06-03 16:00 | 2030 33% ECP + 2.6 GW Offshore | -700 | -226 | -375.55 | -300 | 0 | 0 | Yes
2030-06-03 17:00 | 2030 33% ECP + 2.6 GW Offshore | -700 | -526 | -510 | -468.16 | 0 | 0 | Yes
2030-06-03 18:00 | 2030 33% ECP + 2.6 GW Offshore | -700 | -526 | -510 | -510 | 0 | 0 | Yes
2030-06-03 19:00 | 2030 33% ECP + 2.6 GW Offshore | -700 | -226 | -234.06 | -210 | 0 | 0 | No
2030-06-03 20:00 | 2030 33% ECP + 2.6 GW Offshore | -280 | 0 | 0 | 0 | 0 | 0 | No
2030-06-03 21:00 | 2030 33% ECP + 2.6 GW Offshore | 0 | 0 | 0 | 0 | 0 | 0 | No
2030-06-03 22:00 | 2030 33% ECP + 2.6 GW Offshore | 0 | 0 | 0 | 0 | 0 | 0 | No
2030-06-03 23:00 | 2030 33% ECP + 2.6 GW Offshore | 0 | 0 | 80.52 | 0 | 0 | 0 | No
2030-06-04 | 2030 33% ECP + 2.6 GW Offshore | 420 | 216.82 | 380.52 | 300 | 0 | 0 | No
2030-06-04 01:00 | 2030 33% ECP + 2.6 GW Offshore | 124.77 | 250.71 | 510 | 510 | 0 | 0 | No
2030-06-04 02:00 | 2030 33% ECP + 2.6 GW Offshore | 0 | 291.65 | 510 | 510 | 0 | 0 | No
2030-06-04 03:00 | 2030 33% ECP + 2.6 GW Offshore | 0 | 505 | 510 | 510 | 0 | 0 | No
2030-06-04 04:00 | 2030 33% ECP + 2.6 GW Offshore | 321.72 | 374 | 390 | 510 | 0 | 0 | No
2030-06-04 05:00 | 2030 33% ECP + 2.6 GW Offshore | 700 | 74 | 90 | 510 | 0 | 0 | No
2030-06-04 06:00 | 2030 33% ECP + 2.6 GW Offshore | 700 | -226 | -210 | 275.76 | 0 | 0 | No
2030-06-04 07:00 | 2030 33% ECP + 2.6 GW Offshore | 700 | -526 | -510 | 273.35 | 0 | 0 | No
2030-06-04 08:00 | 2030 33% ECP + 2.6 GW Offshore | 700 | -526 | -510 | 0 | 0 | 0 | No
2030-06-04 09:00 | 2030 33% ECP + 2.6 GW Offshore | 700 | -526 | -510 | 300 | 0 | 0 | No
2030-06-04 10:00 | 2030 33% ECP + 2.6 GW Offshore | 700 | -526 | -510 | 372.91 | 0 | 0 | No
2030-06-04 11:00 | 2030 33% ECP + 2.6 GW Offshore | 280 | -526 | -510 | 72.91 | 0 | 0 | No
2030-06-04 12:00 | 2030 33% ECP + 2.6 GW Offshore | -67.34 | -526 | -510 | 0 | 0 | 0 | No
2030-06-04 13:00 | 2030 33% ECP + 2.6 GW Offshore | -487.34 | -526 | -510 | 80.12 | 0 | 0 | No
2030-06-04 14:00 | 2030 33% ECP + 2.6 GW Offshore | -282.88 | -526 | -510 | -171.74 | 0 | 0 | No
2030-06-04 15:00 | 2030 33% ECP + 2.6 GW Offshore | -700 | -526 | -510 | -294.04 | 0 | 0 | No
2030-06-04 16:00 | 2030 33% ECP + 2.6 GW Offshore | -673.36 | -526 | -510 | -110.84 | 0 | 0 | No
2030-06-04 17:00 | 2030 33% ECP + 2.6 GW Offshore | -393.17 | -526 | -510 | -95.71 | 0 | 0 | No
2030-06-04 18:00 | 2030 33% ECP + 2.6 GW Offshore | 0 | -526 | -510 | -63.07 | 0 | 0 | No
2030-06-04 19:00 | 2030 33% ECP + 2.6 GW Offshore | 277.8 | -526 | -510 | -363.07 | 0 | 0 | No
2030-06-04 20:00 | 2030 33% ECP + 2.6 GW Offshore | -142.2 | -526 | -510 | -124.97 | 0 | 0 | No
2030-06-04 21:00 | 2030 33% ECP + 2.6 GW Offshore | -562.2 | -526 | -510 | -193.1 | 0 | 0 | No
2030-06-04 22:00 | 2030 33% ECP + 2.6 GW Offshore | -142.2 | -526 | -510 | -149.42 | 0 | 0 | No
2030-06-04 23:00 | 2030 33% ECP + 2.6 GW Offshore | 277.8 | -526 | -510 | -13.26 | 0 | 0 | No
2030-06-05 | 2030 33% ECP + 2.6 GW Offshore | -33.36 | -395 | -390 | 0 | 0 | 0 | No
2030-06-05 01:00 | 2030 33% ECP + 2.6 GW Offshore | -453.36 | -95 | -90 | 210 | 0 | 0 | No
2030-06-05 02:00 | 2030 33% ECP + 2.6 GW Offshore | -684.51 | 205 | 210 | 510 | 0 | 0 | No
2030-06-05 03:00 | 2030 33% ECP + 2.6 GW Offshore | -700 | 505 | 510 | 510 | 0 | 0 | No
2030-06-05 04:00 | 2030 33% ECP + 2.6 GW Offshore | -700 | 505 | 249.21 | 300 | 0 | 0 | No
2030-06-05 05:00 | 2030 33% ECP + 2.6 GW Offshore | -700 | 205 | -50.79 | 0 | 0 | 0 | No
2030-06-05 06:00 | 2030 33% ECP + 2.6 GW Offshore | -700 | -95 | -350.79 | -300 | 0 | 0 | No
2030-06-05 07:00 | 2030 33% ECP + 2.6 GW Offshore | -700 | -69.49 | -90 | -353.24 | 0 | 0 | Yes
2030-06-05 08:00 | 2030 33% ECP + 2.6 GW Offshore | -700 | 230.51 | 210 | -53.24 | 0 | 0 | Yes
2030-06-05 09:00 | 2030 33% ECP + 2.6 GW Offshore | -700 | 505 | 510 | 246.76 | 0 | 0 | Yes
2030-06-05 10:00 | 2030 33% ECP + 2.6 GW Offshore | -700 | 505 | 510 | 166.56 | 0 | 0 | Yes
2030-06-05 11:00 | 2030 33% ECP + 2.6 GW Offshore | -700 | 505 | 510 | 68.8 | 0 | 0 | Yes
2030-06-05 12:00 | 2030 33% ECP + 2.6 GW Offshore | -700 | 505 | 510 | 200.94 | 0 | 0 | Yes
2030-06-05 13:00 | 2030 33% ECP + 2.6 GW Offshore | -700 | 505 | 510 | 92.58 | 0 | 0 | Yes
2030-06-05 14:00 | 2030 33% ECP + 2.6 GW Offshore | -700 | 505 | 510 | 48.64 | 0 | 0 | Yes
2030-06-05 15:00 | 2030 33% ECP + 2.6 GW Offshore | -700 | 505 | 510 | 55.08 | 0 | 0 | Yes
2030-06-05 16:00 | 2030 33% ECP + 2.6 GW Offshore | -700 | 505 | 510 | 165.85 | 0 | 0 | Yes
2030-06-05 17:00 | 2030 33% ECP + 2.6 GW Offshore | -700 | 505 | 510 | 306.05 | 0 | 0 | Yes
2030-06-05 18:00 | 2030 33% ECP + 2.6 GW Offshore | -700 | 505 | 510 | 232.62 | 0 | 0 | Yes
2030-06-05 19:00 | 2030 33% ECP + 2.6 GW Offshore | -700 | 505 | 510 | 201.76 | 0 | 0 | Yes
2030-06-05 20:00 | 2030 33% ECP + 2.6 GW Offshore | -700 | 505 | 510 | 209.57 | 0 | 0 | Yes
2030-06-05 21:00 | 2030 33% ECP + 2.6 GW Offshore | -700 | 505 | 510 | 197.35 | 0 | 0 | Yes
2030-06-05 22:00 | 2030 33% ECP + 2.6 GW Offshore | -700 | 505 | 510 | 60.01 | 0 | 0 | Yes
2030-06-05 23:00 | 2030 33% ECP + 2.6 GW Offshore | -700 | 505 | 510 | -13.7 | 0 | 0 | Yes
2030-06-06 | 2030 33% ECP + 2.6 GW Offshore | -700 | 505 | 510 | 283.64 | 0 | 0 | Yes
2030-06-06 01:00 | 2030 33% ECP + 2.6 GW Offshore | -700 | 505 | 510 | -16.36 | 0 | 0 | Yes
2030-06-06 02:00 | 2030 33% ECP + 2.6 GW Offshore | -700 | 505 | 510 | -13.02 | 0 | 0 | Yes
2030-06-06 03:00 | 2030 33% ECP + 2.6 GW Offshore | -700 | 505 | 510 | 2.9 | 0 | 0 | Yes
2030-06-06 04:00 | 2030 33% ECP + 2.6 GW Offshore | -700 | 505 | 510 | -65.15 | 0 | 0 | Yes
2030-06-06 05:00 | 2030 33% ECP + 2.6 GW Offshore | -700 | 505 | 510 | 0 | 0 | 0 | Yes
2030-06-06 06:00 | 2030 33% ECP + 2.6 GW Offshore | -700 | 505 | 510 | 86.68 | 0 | 0 | Yes
2030-06-06 07:00 | 2030 33% ECP + 2.6 GW Offshore | -700 | 505 | 510 | 121.79 | 0 | 0 | Yes
2030-06-06 08:00 | 2030 33% ECP + 2.6 GW Offshore | -700 | 505 | 510 | 217.77 | 0 | 0 | Yes
2030-06-06 09:00 | 2030 33% ECP + 2.6 GW Offshore | -700 | 505 | 510 | 286.66 | 0 | 0 | Yes
2030-06-06 10:00 | 2030 33% ECP + 2.6 GW Offshore | -700 | 505 | 510 | 493.29 | 0 | 0 | Yes
2030-06-06 11:00 | 2030 33% ECP + 2.6 GW Offshore | -700 | 505 | 510 | 510 | 0 | 0 | Yes
2030-06-06 12:00 | 2030 33% ECP + 2.6 GW Offshore | -700 | 505 | 510 | 510 | 0 | 0 | Yes
2030-06-06 13:00 | 2030 33% ECP + 2.6 GW Offshore | -700 | 505 | 510 | 510 | 0 | 0 | Yes
2030-06-06 14:00 | 2030 33% ECP + 2.6 GW Offshore | -700 | 505 | 510 | 510 | 0 | 0 | Yes
2030-06-06 15:00 | 2030 33% ECP + 2.6 GW Offshore | -700 | 374 | 296.52 | 510 | 0 | 0 | Yes
2030-06-06 16:00 | 2030 33% ECP + 2.6 GW Offshore | -700 | 74 | -3.48 | 510 | 0 | 0 | Yes
2030-06-06 17:00 | 2030 33% ECP + 2.6 GW Offshore | -700 | -226 | -303.48 | 292.09 | 0 | 0 | Yes
2030-06-06 18:00 | 2030 33% ECP + 2.6 GW Offshore | -700 | -526 | -510 | -7.91 | 0 | 0 | Yes
2030-06-06 19:00 | 2030 33% ECP + 2.6 GW Offshore | -700 | -526 | -510 | -307.91 | 0 | 0 | No
2030-06-06 20:00 | 2030 33% ECP + 2.6 GW Offshore | -700 | -526 | -510 | -510 | 0 | 0 | No
2030-06-06 21:00 | 2030 33% ECP + 2.6 GW Offshore | -700 | -526 | -510 | -510 | 0 | 0 | No
2030-06-06 22:00 | 2030 33% ECP + 2.6 GW Offshore | -700 | -526 | -510 | -478.64 | 0 | 0 | No
2030-06-06 23:00 | 2030 33% ECP + 2.6 GW Offshore | -700 | -226 | -210 | -178.64 | 0 | 0 | No
2030-06-07 | 2030 33% ECP + 2.6 GW Offshore | -700 | 74 | 90 | 111.84 | 0 | 0 | Yes
2030-06-07 01:00 | 2030 33% ECP + 2.6 GW Offshore | -700 | 374 | 390 | 299.65 | 0 | 0 | Yes
2030-06-07 02:00 | 2030 33% ECP + 2.6 GW Offshore | -700 | 505 | 510 | 163.22 | 0 | 0 | Yes
2030-06-07 03:00 | 2030 33% ECP + 2.6 GW Offshore | -700 | 374 | 390 | 390 | 0 | 0 | Yes
2030-06-07 04:00 | 2030 33% ECP + 2.6 GW Offshore | -700 | 74 | 90 | 90 | 0 | 0 | Yes
2030-06-07 05:00 | 2030 33% ECP + 2.6 GW Offshore | -700 | -226 | -210 | -210 | 0 | 0 | No
2030-06-07 06:00 | 2030 33% ECP + 2.6 GW Offshore | -700 | -526 | -510 | -510 | 0 | 0 | No
2030-06-07 07:00 | 2030 33% ECP + 2.6 GW Offshore | -700 | -526 | -510 | -510 | 0 | 0 | No
2030-06-07 08:00 | 2030 33% ECP + 2.6 GW Offshore | -700 | -526 | -510 | -510 | 0 | 0 | No
2030-06-07 09:00 | 2030 33% ECP + 2.6 GW Offshore | -700 | -526 | -510 | -510 | 0 | 0 | No
2030-06-07 10:00 | 2030 33% ECP + 2.6 GW Offshore | -700 | -526 | -510 | -510 | 0 | 0 | Yes
2030-06-07 11:00 | 2030 33% ECP + 2.6 GW Offshore | -700 | -526 | -510 | -510 | 0 | 0 | Yes
2030-06-07 12:00 | 2030 33% ECP + 2.6 GW Offshore | -700 | -526 | -510 | -510 | 0 | 0 | Yes
2030-06-07 13:00 | 2030 33% ECP + 2.6 GW Offshore | -700 | -526 | -510 | -510 | 0 | 0 | Yes
2030-06-07 14:00 | 2030 33% ECP + 2.6 GW Offshore | -700 | -322.78 | -510 | -510 | 0 | 0 | Yes
2030-06-07 15:00 | 2030 33% ECP + 2.6 GW Offshore | -566.17 | -526 | -510 | -510 | 0 | 0 | Yes
2030-06-07 16:00 | 2030 33% ECP + 2.6 GW Offshore | -146.17 | -526 | -510 | -510 | 0 | 0 | No
2030-06-07 17:00 | 2030 33% ECP + 2.6 GW Offshore | 273.83 | -526 | -510 | -510 | 0 | 0 | No
2030-06-07 18:00 | 2030 33% ECP + 2.6 GW Offshore | -146.17 | -526 | -510 | -510 | 0 | 0 | No
2030-06-07 19:00 | 2030 33% ECP + 2.6 GW Offshore | 273.83 | -226 | -510 | -510 | 0 | 0 | No
2030-06-07 20:00 | 2030 33% ECP + 2.6 GW Offshore | 693.83 | 0 | -510 | -510 | 0 | 0 | No
2030-06-07 21:00 | 2030 33% ECP + 2.6 GW Offshore | 700 | 0 | -510 | -210 | 0 | 0 | No
2030-06-07 22:00 | 2030 33% ECP + 2.6 GW Offshore | 700 | 0 | -510 | -445.67 | 0 | 0 | No
2030-06-07 23:00 | 2030 33% ECP + 2.6 GW Offshore | 700 | -238.33 | -510 | -145.67 | 0 | 0 | No
2030-06-08 | 2030 33% ECP + 2.6 GW Offshore | 700 | 0 | -510 | -61.4 | 0 | 0 | No
2030-06-08 01:00 | 2030 33% ECP + 2.6 GW Offshore | 700 | 0 | -510 | -48.7 | 0 | 0 | No
2030-06-08 02:00 | 2030 33% ECP + 2.6 GW Offshore | 700 | 0 | -510 | 0 | 0 | 0 | No
2030-06-08 03:00 | 2030 33% ECP + 2.6 GW Offshore | 700 | 0 | -241.94 | 0 | 0 | 0 | No
2030-06-08 04:00 | 2030 33% ECP + 2.6 GW Offshore | 700 | 0 | -510 | -114.34 | 0 | 0 | No
2030-06-08 05:00 | 2030 33% ECP + 2.6 GW Offshore | 516.46 | 0 | -510 | 0 | 0 | 0 | No
2030-06-08 06:00 | 2030 33% ECP + 2.6 GW Offshore | 96.46 | -226 | -510 | -116.99 | 0 | 0 | No
2030-06-08 07:00 | 2030 33% ECP + 2.6 GW Offshore | -323.54 | -526 | -510 | -56.16 | 0 | 0 | No
2030-06-08 08:00 | 2030 33% ECP + 2.6 GW Offshore | -669.56 | -526 | -510 | -70.01 | 0 | 0 | No
2030-06-08 09:00 | 2030 33% ECP + 2.6 GW Offshore | -700 | -526 | -510 | -59.08 | 0 | 0 | No
2030-06-08 10:00 | 2030 33% ECP + 2.6 GW Offshore | -700 | -526 | -510 | -12.25 | 0 | 0 | No
2030-06-08 11:00 | 2030 33% ECP + 2.6 GW Offshore | -700 | -526 | -510 | 5.14 | 0 | 0 | No
2030-06-08 12:00 | 2030 33% ECP + 2.6 GW Offshore | -700 | -526 | -510 | -15.12 | 0 | 0 | No
2030-06-08 13:00 | 2030 33% ECP + 2.6 GW Offshore | -700 | -526 | -510 | 0 | 0 | 0 | No
2030-06-08 14:00 | 2030 33% ECP + 2.6 GW Offshore | -700 | -526 | -510 | -39.03 | 0 | 0 | No
2030-06-08 15:00 | 2030 33% ECP + 2.6 GW Offshore | -560 | -526 | -510 | -20.28 | 0 | 0 | No
2030-06-08 16:00 | 2030 33% ECP + 2.6 GW Offshore | -140 | -526 | -510 | -19.74 | 0 | 0 | No
2030-06-08 17:00 | 2030 33% ECP + 2.6 GW Offshore | 280 | -526 | -510 | 71.85 | 0 | 0 | No
2030-06-08 18:00 | 2030 33% ECP + 2.6 GW Offshore | 700 | -526 | -510 | -228.15 | 0 | 0 | No
2030-06-08 19:00 | 2030 33% ECP + 2.6 GW Offshore | 700 | -526 | -510 | -510 | 0 | 0 | No
2030-06-08 20:00 | 2030 33% ECP + 2.6 GW Offshore | 700 | -526 | -510 | -510 | 0 | 0 | No
2030-06-08 21:00 | 2030 33% ECP + 2.6 GW Offshore | 700 | -526 | -510 | -211.73 | 0 | 0 | No
2030-06-08 22:00 | 2030 33% ECP + 2.6 GW Offshore | 700 | -226 | -210 | 88.27 | 0 | 0 | No
2030-06-08 23:00 | 2030 33% ECP + 2.6 GW Offshore | 700 | 0 | 14.75 | 4.56 | 0 | 0 | No
2030-06-09 | 2030 33% ECP + 2.6 GW Offshore | 700 | 0 | 14.75 | 0 | 0 | 0 | No
2030-06-09 01:00 | 2030 33% ECP + 2.6 GW Offshore | 700 | 0 | 314.75 | 20.12 | 0 | 0 | No
2030-06-09 02:00 | 2030 33% ECP + 2.6 GW Offshore | 700 | 0 | 14.75 | 41.45 | 0 | 0 | No
2030-06-09 03:00 | 2030 33% ECP + 2.6 GW Offshore | 700 | 0 | 300 | 19 | 0 | 0 | No
2030-06-09 04:00 | 2030 33% ECP + 2.6 GW Offshore | 700 | 0 | 0 | 0 | 0 | 0 | No
2030-06-09 05:00 | 2030 33% ECP + 2.6 GW Offshore | 700 | 0 | 6.18 | 0 | 0 | 0 | No
2030-06-09 06:00 | 2030 33% ECP + 2.6 GW Offshore | 700 | 0 | -72.32 | 0 | 0 | 0 | No
2030-06-09 07:00 | 2030 33% ECP + 2.6 GW Offshore | 700 | -226 | -212.17 | 0 | 0 | 0 | No
2030-06-09 08:00 | 2030 33% ECP + 2.6 GW Offshore | 700 | -526 | -510 | -28.3 | 0 | 0 | No
2030-06-09 09:00 | 2030 33% ECP + 2.6 GW Offshore | 700 | -526 | -510 | -9.51 | 0 | 0 | No
2030-06-09 10:00 | 2030 33% ECP + 2.6 GW Offshore | 700 | -526 | -510 | 5.51 | 0 | 0 | No
2030-06-09 11:00 | 2030 33% ECP + 2.6 GW Offshore | 700 | -526 | -510 | 47.35 | 0 | 0 | No
2030-06-09 12:00 | 2030 33% ECP + 2.6 GW Offshore | 700 | -526 | -510 | 72.32 | 0 | 0 | No
2030-06-09 13:00 | 2030 33% ECP + 2.6 GW Offshore | 700 | -526 | -510 | 79.39 | 0 | 0 | No
2030-06-09 14:00 | 2030 33% ECP + 2.6 GW Offshore | 700 | -526 | -510 | 51.19 | 0 | 0 | No
2030-06-09 15:00 | 2030 33% ECP + 2.6 GW Offshore | 700 | -526 | -510 | 103.2 | 0 | 0 | No
2030-06-09 16:00 | 2030 33% ECP + 2.6 GW Offshore | 700 | -526 | -510 | 162.83 | 0 | 0 | No
2030-06-09 17:00 | 2030 33% ECP + 2.6 GW Offshore | 700 | -526 | -510 | 188.16 | 0 | 0 | No
2030-06-09 18:00 | 2030 33% ECP + 2.6 GW Offshore | 700 | -226 | -510 | 121.55 | 0 | 0 | No
2030-06-09 19:00 | 2030 33% ECP + 2.6 GW Offshore | 700 | 0 | -510 | 69.44 | 0 | 0 | No
2030-06-09 20:00 | 2030 33% ECP + 2.6 GW Offshore | 700 | 0 | -510 | 15.12 | 0 | 0 | No
2030-06-09 21:00 | 2030 33% ECP + 2.6 GW Offshore | 700 | -2.25 | -510 | 62.88 | 0 | 0 | No
2030-06-09 22:00 | 2030 33% ECP + 2.6 GW Offshore | 700 | -29.78 | -510 | 20.13 | 0 | 0 | No
2030-06-09 23:00 | 2030 33% ECP + 2.6 GW Offshore | 700 | 0 | -510 | -30.42 | 0 | 0 | No
2030-06-10 | 2030 33% ECP + 2.6 GW Offshore | 700 | -298.66 | -510 | 24.24 | 0 | 0 | No
2030-06-10 01:00 | 2030 33% ECP + 2.6 GW Offshore | 700 | -298.66 | -510 | 19.52 | 0 | 0 | No
2030-06-10 02:00 | 2030 33% ECP + 2.6 GW Offshore | 700 | -359.88 | -510 | -138.73 | 0 | 0 | No
2030-06-10 03:00 | 2030 33% ECP + 2.6 GW Offshore | 700 | -67.35 | -510 | -194.04 | 0 | 0 | No
2030-06-10 04:00 | 2030 33% ECP + 2.6 GW Offshore | 700 | -100.68 | -510 | -216.41 | 0 | 0 | No
2030-06-10 05:00 | 2030 33% ECP + 2.6 GW Offshore | 700 | -400.68 | -510 | -17.82 | 0 | 0 | No
2030-06-10 06:00 | 2030 33% ECP + 2.6 GW Offshore | 700 | -526 | -510 | 73.58 | 0 | 0 | No
2030-06-10 07:00 | 2030 33% ECP + 2.6 GW Offshore | 700 | -526 | -510 | 195.23 | 0 | 0 | No
2030-06-10 08:00 | 2030 33% ECP + 2.6 GW Offshore | 700 | -526 | -510 | 272.21 | 0 | 0 | No
2030-06-10 09:00 | 2030 33% ECP + 2.6 GW Offshore | 700 | -526 | -510 | 186.24 | 0 | 0 | No
2030-06-10 10:00 | 2030 33% ECP + 2.6 GW Offshore | 700 | -526 | -510 | 252.31 | 0 | 0 | No
2030-06-10 11:00 | 2030 33% ECP + 2.6 GW Offshore | 700 | -526 | -510 | 257.87 | 0 | 0 | No
2030-06-10 12:00 | 2030 33% ECP + 2.6 GW Offshore | 700 | -526 | -510 | 155.94 | 0 | 0 | No
2030-06-10 13:00 | 2030 33% ECP + 2.6 GW Offshore | 700 | -526 | -510 | 170.76 | 0 | 0 | No
2030-06-10 14:00 | 2030 33% ECP + 2.6 GW Offshore | 700 | -526 | -510 | 210.94 | 0 | 0 | No
2030-06-10 15:00 | 2030 33% ECP + 2.6 GW Offshore | 700 | -526 | -510 | 228.79 | 0 | 0 | No
2030-06-10 16:00 | 2030 33% ECP + 2.6 GW Offshore | 700 | -526 | -510 | 300.58 | 0 | 0 | No
2030-06-10 17:00 | 2030 33% ECP + 2.6 GW Offshore | 700 | -526 | -510 | 253.05 | 0 | 0 | No
2030-06-10 18:00 | 2030 33% ECP + 2.6 GW Offshore | 700 | -502.38 | -510 | 95.94 | 0 | 0 | No
2030-06-10 19:00 | 2030 33% ECP + 2.6 GW Offshore | 700 | -513.92 | -510 | -11.79 | 0 | 0 | No
2030-06-10 20:00 | 2030 33% ECP + 2.6 GW Offshore | 560 | -513.92 | -510 | -42.1 | 0 | 0 | No
2030-06-10 21:00 | 2030 33% ECP + 2.6 GW Offshore | 140 | -213.92 | -390 | -142 | 0 | 0 | No
2030-06-10 22:00 | 2030 33% ECP + 2.6 GW Offshore | -280 | 0 | -90 | 0 | 0 | 0 | No
2030-06-10 23:00 | 2030 33% ECP + 2.6 GW Offshore | -700 | 300 | 210 | 181.94 | 0 | 0 | Yes
2030-06-11 | 2030 33% ECP + 2.6 GW Offshore | -700 | 505 | 510 | 180.77 | 0 | 0 | Yes
2030-06-11 01:00 | 2030 33% ECP + 2.6 GW Offshore | -700 | 505 | 510 | 151.1 | 0 | 0 | Yes
2030-06-11 02:00 | 2030 33% ECP + 2.6 GW Offshore | -700 | 505 | 510 | 0 | 0 | 0 | Yes
2030-06-11 03:00 | 2030 33% ECP + 2.6 GW Offshore | -700 | 505 | 510 | -95.36 | 0 | 0 | Yes
2030-06-11 04:00 | 2030 33% ECP + 2.6 GW Offshore | -700 | 505 | 510 | -41.11 | 0 | 0 | Yes
2030-06-11 05:00 | 2030 33% ECP + 2.6 GW Offshore | -700 | 505 | 510 | -82.3 | 0 | 0 | Yes
2030-06-11 06:00 | 2030 33% ECP + 2.6 GW Offshore | -700 | 505 | 510 | 5.81 | 0 | 0 | Yes
2030-06-11 07:00 | 2030 33% ECP + 2.6 GW Offshore | -700 | 505 | 510 | 110.55 | 0 | 0 | Yes
2030-06-11 08:00 | 2030 33% ECP + 2.6 GW Offshore | -700 | 505 | 510 | 111.4 | 0 | 0 | Yes
2030-06-11 09:00 | 2030 33% ECP + 2.6 GW Offshore | -700 | 505 | 510 | 78.01 | 0 | 0 | Yes
2030-06-11 10:00 | 2030 33% ECP + 2.6 GW Offshore | -700 | 505 | 510 | 43.41 | 0 | 0 | Yes
2030-06-11 11:00 | 2030 33% ECP + 2.6 GW Offshore | -700 | 505 | 510 | 67.07 | 0 | 0 | Yes
2030-06-11 12:00 | 2030 33% ECP + 2.6 GW Offshore | -700 | 505 | 510 | 344.63 | 0 | 0 | Yes
2030-06-11 13:00 | 2030 33% ECP + 2.6 GW Offshore | -700 | 505 | 510 | 305.75 | 0 | 0 | Yes
2030-06-11 14:00 | 2030 33% ECP + 2.6 GW Offshore | -700 | 505 | 510 | 510 | 0 | 0 | Yes
2030-06-11 15:00 | 2030 33% ECP + 2.6 GW Offshore | -700 | 505 | 510 | 510 | 0 | 0 | Yes
2030-06-11 16:00 | 2030 33% ECP + 2.6 GW Offshore | -700 | 505 | 510 | 510 | 0 | 0 | Yes
2030-06-11 17:00 | 2030 33% ECP + 2.6 GW Offshore | -700 | 300 | 351.26 | 510 | 0 | 0 | Yes
2030-06-11 18:00 | 2030 33% ECP + 2.6 GW Offshore | -700 | 0 | 51.26 | 422.1 | 0 | 0 | Yes
2030-06-11 19:00 | 2030 33% ECP + 2.6 GW Offshore | -700 | 300 | 351.26 | 510 | 0 | 0 | Yes
2030-06-11 20:00 | 2030 33% ECP + 2.6 GW Offshore | -700 | 505 | 510 | 510 | 0 | 0 | Yes
2030-06-11 21:00 | 2030 33% ECP + 2.6 GW Offshore | -700 | 505 | 510 | 417.56 | 0 | 0 | Yes
2030-06-11 22:00 | 2030 33% ECP + 2.6 GW Offshore | -700 | 505 | 510 | 510 | 0 | 0 | Yes
2030-06-11 23:00 | 2030 33% ECP + 2.6 GW Offshore | -700 | 505 | 510 | 439.35 | 0 | 0 | Yes
2030-06-12 | 2030 33% ECP + 2.6 GW Offshore | -700 | 505 | 510 | 510 | 0 | 0 | Yes
2030-06-12 01:00 | 2030 33% ECP + 2.6 GW Offshore | -700 | 505 | 510 | 210 | 0 | 0 | Yes
2030-06-12 02:00 | 2030 33% ECP + 2.6 GW Offshore | -700 | 505 | 510 | 273.37 | 0 | 0 | Yes
2030-06-12 03:00 | 2030 33% ECP + 2.6 GW Offshore | -700 | 505 | 510 | 149.37 | 0 | 0 | Yes
2030-06-12 04:00 | 2030 33% ECP + 2.6 GW Offshore | -700 | 505 | 510 | 45.7 | 0 | 0 | Yes
2030-06-12 05:00 | 2030 33% ECP + 2.6 GW Offshore | -700 | 505 | 510 | 292.5 | 0 | 0 | Yes
2030-06-12 06:00 | 2030 33% ECP + 2.6 GW Offshore | -700 | 505 | 510 | 52.77 | 0 | 0 | Yes
2030-06-12 07:00 | 2030 33% ECP + 2.6 GW Offshore | -700 | 505 | 510 | 352.77 | 0 | 0 | Yes
2030-06-12 08:00 | 2030 33% ECP + 2.6 GW Offshore | -700 | 205 | 510 | 166 | 0 | 0 | Yes
2030-06-12 09:00 | 2030 33% ECP + 2.6 GW Offshore | -700 | 505 | 510 | 327.07 | 0 | 0 | Yes
2030-06-12 10:00 | 2030 33% ECP + 2.6 GW Offshore | -700 | 505 | 510 | 390.48 | 0 | 0 | Yes
2030-06-12 11:00 | 2030 33% ECP + 2.6 GW Offshore | -700 | 505 | 510 | 280.04 | 0 | 0 | Yes
2030-06-12 12:00 | 2030 33% ECP + 2.6 GW Offshore | -700 | 505 | 510 | 286.83 | 0 | 0 | Yes
2030-06-12 13:00 | 2030 33% ECP + 2.6 GW Offshore | -700 | 374 | 390 | 380.97 | 0 | 0 | Yes
2030-06-12 14:00 | 2030 33% ECP + 2.6 GW Offshore | -700 | 74 | 90 | 90 | 0 | 0 | Yes
2030-06-12 15:00 | 2030 33% ECP + 2.6 GW Offshore | -700 | -226 | -210 | -210 | 0 | 0 | Yes
2030-06-12 16:00 | 2030 33% ECP + 2.6 GW Offshore | -700 | -526 | -510 | -510 | 0 | 0 | Yes
2030-06-12 17:00 | 2030 33% ECP + 2.6 GW Offshore | -327.65 | -330.09 | -510 | -406.87 | 0 | 0 | Yes
2030-06-12 18:00 | 2030 33% ECP + 2.6 GW Offshore | 92.35 | -526 | -510 | -313.47 | 0 | 0 | No
2030-06-12 19:00 | 2030 33% ECP + 2.6 GW Offshore | 512.35 | -526 | -510 | -510 | 0 | 0 | No
2030-06-12 20:00 | 2030 33% ECP + 2.6 GW Offshore | 700 | -526 | -510 | -510 | 0 | 0 | No
2030-06-12 21:00 | 2030 33% ECP + 2.6 GW Offshore | 280 | -526 | -510 | -495.82 | 0 | 0 | No
2030-06-12 22:00 | 2030 33% ECP + 2.6 GW Offshore | 700 | -313.19 | -510 | -444.21 | 0 | 0 | No
2030-06-12 23:00 | 2030 33% ECP + 2.6 GW Offshore | 700 | -13.19 | -210 | -144.21 | 0 | 0 | No
2030-06-13 | 2030 33% ECP + 2.6 GW Offshore | 700 | 286.81 | 90 | 155.79 | 0 | 0 | No
2030-06-13 01:00 | 2030 33% ECP + 2.6 GW Offshore | 700 | 0 | -3.35 | 391.99 | 0 | 0 | No
2030-06-13 02:00 | 2030 33% ECP + 2.6 GW Offshore | 700 | -300 | -303.35 | 91.99 | 0 | 0 | No
2030-06-13 03:00 | 2030 33% ECP + 2.6 GW Offshore | 700 | -226 | -405.91 | 293.87 | 0 | 0 | No
2030-06-13 04:00 | 2030 33% ECP + 2.6 GW Offshore | 700 | -526 | -510 | 0 | 0 | 0 | No
2030-06-13 05:00 | 2030 33% ECP + 2.6 GW Offshore | 700 | -526 | -510 | -64.63 | 0 | 0 | No
2030-06-13 06:00 | 2030 33% ECP + 2.6 GW Offshore | 700 | -526 | -510 | -41.48 | 0 | 0 | No
2030-06-13 07:00 | 2030 33% ECP + 2.6 GW Offshore | 700 | -526 | -510 | -186.95 | 0 | 0 | No
2030-06-13 08:00 | 2030 33% ECP + 2.6 GW Offshore | 700 | -526 | -510 | -2.14 | 0 | 0 | No
2030-06-13 09:00 | 2030 33% ECP + 2.6 GW Offshore | 700 | -526 | -510 | 96.5 | 0 | 0 | No
2030-06-13 10:00 | 2030 33% ECP + 2.6 GW Offshore | 537.42 | -526 | -510 | 390.79 | 0 | 0 | No
2030-06-13 11:00 | 2030 33% ECP + 2.6 GW Offshore | 117.42 | -526 | -510 | 127.04 | 0 | 0 | No
2030-06-13 12:00 | 2030 33% ECP + 2.6 GW Offshore | 537.42 | -526 | -510 | 106.03 | 0 | 0 | No
2030-06-13 13:00 | 2030 33% ECP + 2.6 GW Offshore | 117.42 | -526 | -510 | 106.03 | 0 | 0 | No
2030-06-13 14:00 | 2030 33% ECP + 2.6 GW Offshore | 524.2 | -526 | -510 | -115.02 | 0 | 0 | No
2030-06-13 15:00 | 2030 33% ECP + 2.6 GW Offshore | 700 | -526 | -510 | 0 | 0 | 0 | No
2030-06-13 16:00 | 2030 33% ECP + 2.6 GW Offshore | 700 | -526 | -510 | -59.96 | 0 | 0 | No
2030-06-13 17:00 | 2030 33% ECP + 2.6 GW Offshore | 700 | -526 | -510 | 240.04 | 0 | 0 | No
2030-06-13 18:00 | 2030 33% ECP + 2.6 GW Offshore | 280 | -526 | -510 | 281.98 | 0 | 0 | No
2030-06-13 19:00 | 2030 33% ECP + 2.6 GW Offshore | 700 | -526 | -510 | 0 | 0 | 0 | No
2030-06-13 20:00 | 2030 33% ECP + 2.6 GW Offshore | 700 | -226 | -510 | -300 | 0 | 0 | No
2030-06-13 21:00 | 2030 33% ECP + 2.6 GW Offshore | 700 | 0 | -510 | 0 | 0 | 0 | No
2030-06-13 22:00 | 2030 33% ECP + 2.6 GW Offshore | 700 | -79.82 | -510 | 235.36 | 0 | 0 | No
2030-06-13 23:00 | 2030 33% ECP + 2.6 GW Offshore | 700 | -379.82 | -510 | -56.67 | 0 | 0 | No
2030-06-14 | 2030 33% ECP + 2.6 GW Offshore | 700 | -79.82 | -510 | -347.83 | 0 | 0 | No
2030-06-14 01:00 | 2030 33% ECP + 2.6 GW Offshore | 700 | -201.08 | -510 | -205.54 | 0 | 0 | No
2030-06-14 02:00 | 2030 33% ECP + 2.6 GW Offshore | 700 | -79.01 | -510 | 0 | 0 | 0 | No
2030-06-14 03:00 | 2030 33% ECP + 2.6 GW Offshore | 700 | 0 | -510 | 0 | 0 | 0 | No
2030-06-14 04:00 | 2030 33% ECP + 2.6 GW Offshore | 700 | -159.62 | -510 | -165.45 | 0 | 0 | No
2030-06-14 05:00 | 2030 33% ECP + 2.6 GW Offshore | 700 | -235.02 | -510 | -395.7 | 0 | 0 | No
2030-06-14 06:00 | 2030 33% ECP + 2.6 GW Offshore | 700 | -526 | -510 | -510 | 0 | 0 | No
2030-06-14 07:00 | 2030 33% ECP + 2.6 GW Offshore | 700 | -526 | -510 | -210 | 0 | 0 | No
2030-06-14 08:00 | 2030 33% ECP + 2.6 GW Offshore | 700 | -526 | -510 | -135.69 | 0 | 0 | No
2030-06-14 09:00 | 2030 33% ECP + 2.6 GW Offshore | 700 | -526 | -510 | -9.58 | 0 | 0 | No
2030-06-14 10:00 | 2030 33% ECP + 2.6 GW Offshore | 280 | -526 | -510 | -267.78 | 0 | 0 | No
2030-06-14 11:00 | 2030 33% ECP + 2.6 GW Offshore | 0 | -526 | -510 | -322.45 | 0 | 0 | No
2030-06-14 12:00 | 2030 33% ECP + 2.6 GW Offshore | 301.39 | -526 | -510 | -247.26 | 0 | 0 | No
2030-06-14 13:00 | 2030 33% ECP + 2.6 GW Offshore | 194.32 | -526 | -510 | -247.26 | 0 | 0 | No
2030-06-14 14:00 | 2030 33% ECP + 2.6 GW Offshore | 87.74 | -526 | -510 | 52.74 | 0 | 0 | No
2030-06-14 15:00 | 2030 33% ECP + 2.6 GW Offshore | 507.74 | -526 | -510 | 39.38 | 0 | 0 | No
2030-06-14 16:00 | 2030 33% ECP + 2.6 GW Offshore | 700 | -526 | -510 | -260.62 | 0 | 0 | No
2030-06-14 17:00 | 2030 33% ECP + 2.6 GW Offshore | 280 | -526 | -510 | -260.34 | 0 | 0 | No
2030-06-14 18:00 | 2030 33% ECP + 2.6 GW Offshore | 700 | -526 | -510 | -510 | 0 | 0 | No
2030-06-14 19:00 | 2030 33% ECP + 2.6 GW Offshore | 700 | -526 | -510 | -510 | 0 | 0 | No
2030-06-14 20:00 | 2030 33% ECP + 2.6 GW Offshore | 700 | -526 | -510 | -453.17 | 0 | 0 | No
2030-06-14 21:00 | 2030 33% ECP + 2.6 GW Offshore | 700 | -280 | -300 | -169.19 | 0 | 0 | No
2030-06-14 22:00 | 2030 33% ECP + 2.6 GW Offshore | 700 | 20 | 0 | 130.81 | 0 | 0 | No
2030-06-14 23:00 | 2030 33% ECP + 2.6 GW Offshore | 700 | 0 | 300 | 239.68 | 0 | 0 | No
2030-06-15 | 2030 33% ECP + 2.6 GW Offshore | 700 | 0 | 101.84 | 0 | 0 | 0 | No
2030-06-15 01:00 | 2030 33% ECP + 2.6 GW Offshore | 700 | 0 | 101.84 | 0 | 0 | 0 | No
2030-06-15 02:00 | 2030 33% ECP + 2.6 GW Offshore | 700 | 0 | 0 | 0 | 0 | 0 | No
2030-06-15 03:00 | 2030 33% ECP + 2.6 GW Offshore | 700 | 0 | 0 | 0 | 0 | 0 | No
2030-06-15 04:00 | 2030 33% ECP + 2.6 GW Offshore | 700 | 0 | 0 | 0 | 0 | 0 | No
2030-06-15 05:00 | 2030 33% ECP + 2.6 GW Offshore | 700 | 0 | -36.42 | 0 | 0 | 0 | No
2030-06-15 06:00 | 2030 33% ECP + 2.6 GW Offshore | 516.21 | -226 | -210 | -210 | 0 | 0 | No
2030-06-15 07:00 | 2030 33% ECP + 2.6 GW Offshore | 96.21 | -526 | -510 | -510 | 0 | 0 | No
2030-06-15 08:00 | 2030 33% ECP + 2.6 GW Offshore | 166.5 | -526 | -510 | -510 | 0 | 0 | No
2030-06-15 09:00 | 2030 33% ECP + 2.6 GW Offshore | 0 | -526 | -510 | -510 | 0 | 0 | No
2030-06-15 10:00 | 2030 33% ECP + 2.6 GW Offshore | -174.65 | -526 | -510 | -399.1 | 0 | 0 | No
2030-06-15 11:00 | 2030 33% ECP + 2.6 GW Offshore | -359.87 | -526 | -510 | -125.83 | 0 | 0 | No
2030-06-15 12:00 | 2030 33% ECP + 2.6 GW Offshore | -700 | -526 | -510 | 0 | 0 | 0 | No
2030-06-15 13:00 | 2030 33% ECP + 2.6 GW Offshore | -397.97 | -526 | -510 | -267.2 | 0 | 0 | No
2030-06-15 14:00 | 2030 33% ECP + 2.6 GW Offshore | -397.97 | -526 | -510 | -185.25 | 0 | 0 | No
2030-06-15 15:00 | 2030 33% ECP + 2.6 GW Offshore | -178.49 | -526 | -510 | -187.72 | 0 | 0 | No
2030-06-15 16:00 | 2030 33% ECP + 2.6 GW Offshore | 241.51 | -526 | -510 | -337.37 | 0 | 0 | No
2030-06-15 17:00 | 2030 33% ECP + 2.6 GW Offshore | -178.49 | -526 | -510 | -510 | 0 | 0 | No
2030-06-15 18:00 | 2030 33% ECP + 2.6 GW Offshore | 241.51 | -526 | -510 | -510 | 0 | 0 | No
2030-06-15 19:00 | 2030 33% ECP + 2.6 GW Offshore | 661.51 | -526 | -510 | -510 | 0 | 0 | No
2030-06-15 20:00 | 2030 33% ECP + 2.6 GW Offshore | 700 | -526 | -510 | -510 | 0 | 0 | No
2030-06-15 21:00 | 2030 33% ECP + 2.6 GW Offshore | 700 | -526 | -510 | -510 | 0 | 0 | No
2030-06-15 22:00 | 2030 33% ECP + 2.6 GW Offshore | 700 | -226 | -319.61 | -210 | 0 | 0 | No
2030-06-15 23:00 | 2030 33% ECP + 2.6 GW Offshore | 700 | 0 | -204.21 | 0 | 0 | 0 | No
2030-06-16 | 2030 33% ECP + 2.6 GW Offshore | 700 | 0 | -299.02 | 0 | 0 | 0 | No
2030-06-16 01:00 | 2030 33% ECP + 2.6 GW Offshore | 700 | 0 | -223.87 | 0 | 0 | 0 | No
2030-06-16 02:00 | 2030 33% ECP + 2.6 GW Offshore | 700 | 0 | -401.69 | 0 | 0 | 0 | No
2030-06-16 03:00 | 2030 33% ECP + 2.6 GW Offshore | 700 | 0 | -401.69 | 0 | 0 | 0 | No
2030-06-16 04:00 | 2030 33% ECP + 2.6 GW Offshore | 700 | 0 | -101.69 | 19.04 | 0 | 0 | No
2030-06-16 05:00 | 2030 33% ECP + 2.6 GW Offshore | 700 | 0 | -401.69 | 0 | 0 | 0 | No
2030-06-16 06:00 | 2030 33% ECP + 2.6 GW Offshore | 700 | -226 | -510 | 0 | 0 | 0 | No
2030-06-16 07:00 | 2030 33% ECP + 2.6 GW Offshore | 700 | -526 | -510 | 10.1 | 0 | 0 | No
2030-06-16 08:00 | 2030 33% ECP + 2.6 GW Offshore | 700 | -526 | -510 | -13.29 | 0 | 0 | No
2030-06-16 09:00 | 2030 33% ECP + 2.6 GW Offshore | 700 | -526 | -510 | -39.79 | 0 | 0 | No
2030-06-16 10:00 | 2030 33% ECP + 2.6 GW Offshore | 544.4 | -526 | -510 | -42.27 | 0 | 0 | No
2030-06-16 11:00 | 2030 33% ECP + 2.6 GW Offshore | 124.4 | -526 | -510 | -24.41 | 0 | 0 | No
2030-06-16 12:00 | 2030 33% ECP + 2.6 GW Offshore | 124.4 | -526 | -510 | -2.14 | 0 | 0 | No
2030-06-16 13:00 | 2030 33% ECP + 2.6 GW Offshore | 294.29 | -526 | -510 | 12.2 | 0 | 0 | No
2030-06-16 14:00 | 2030 33% ECP + 2.6 GW Offshore | 71.81 | -526 | -510 | -35.95 | 0 | 0 | No
2030-06-16 15:00 | 2030 33% ECP + 2.6 GW Offshore | 341.05 | -526 | -510 | -81.93 | 0 | 0 | No
2030-06-16 16:00 | 2030 33% ECP + 2.6 GW Offshore | 700 | -526 | -510 | -40.29 | 0 | 0 | No
2030-06-16 17:00 | 2030 33% ECP + 2.6 GW Offshore | 700 | -526 | -510 | -72.52 | 0 | 0 | No
2030-06-16 18:00 | 2030 33% ECP + 2.6 GW Offshore | 700 | -526 | -510 | 49.47 | 0 | 0 | No
2030-06-16 19:00 | 2030 33% ECP + 2.6 GW Offshore | 700 | -434.07 | -510 | 25.39 | 0 | 0 | No
2030-06-16 20:00 | 2030 33% ECP + 2.6 GW Offshore | 700 | -134.07 | -510 | -183.59 | 0 | 0 | No
2030-06-16 21:00 | 2030 33% ECP + 2.6 GW Offshore | 700 | 0 | -510 | -230.2 | 0 | 0 | No
2030-06-16 22:00 | 2030 33% ECP + 2.6 GW Offshore | 700 | 0 | -510 | -141.35 | 0 | 0 | No
2030-06-16 23:00 | 2030 33% ECP + 2.6 GW Offshore | 700 | 0 | -510 | -90.07 | 0 | 0 | No
2030-06-17 | 2030 33% ECP + 2.6 GW Offshore | 700 | 0 | -510 | -146.24 | 0 | 0 | No
2030-06-17 01:00 | 2030 33% ECP + 2.6 GW Offshore | 700 | 0 | -510 | -183.44 | 0 | 0 | No
2030-06-17 02:00 | 2030 33% ECP + 2.6 GW Offshore | 700 | -39.99 | -510 | -123.22 | 0 | 0 | No
2030-06-17 03:00 | 2030 33% ECP + 2.6 GW Offshore | 700 | 0 | -510 | -182.35 | 0 | 0 | No
2030-06-17 04:00 | 2030 33% ECP + 2.6 GW Offshore | 700 | 0 | -510 | -204.44 | 0 | 0 | No
2030-06-17 05:00 | 2030 33% ECP + 2.6 GW Offshore | 700 | 0 | -510 | -201.6 | 0 | 0 | No
2030-06-17 06:00 | 2030 33% ECP + 2.6 GW Offshore | 700 | -42.83 | -510 | -91.67 | 0 | 0 | No
2030-06-17 07:00 | 2030 33% ECP + 2.6 GW Offshore | 700 | -235.2 | -510 | 100.93 | 0 | 0 | No
2030-06-17 08:00 | 2030 33% ECP + 2.6 GW Offshore | 700 | -526 | -510 | 260.26 | 0 | 0 | No
2030-06-17 09:00 | 2030 33% ECP + 2.6 GW Offshore | 700 | -526 | -510 | 305.02 | 0 | 0 | No
2030-06-17 10:00 | 2030 33% ECP + 2.6 GW Offshore | 700 | -526 | -510 | 291.04 | 0 | 0 | No
2030-06-17 11:00 | 2030 33% ECP + 2.6 GW Offshore | 700 | -526 | -510 | 329.28 | 0 | 0 | No
2030-06-17 12:00 | 2030 33% ECP + 2.6 GW Offshore | 700 | -526 | -510 | 298.33 | 0 | 0 | No
2030-06-17 13:00 | 2030 33% ECP + 2.6 GW Offshore | 700 | -526 | -510 | 222.47 | 0 | 0 | No
2030-06-17 14:00 | 2030 33% ECP + 2.6 GW Offshore | 700 | -526 | -510 | 254.31 | 0 | 0 | No
2030-06-17 15:00 | 2030 33% ECP + 2.6 GW Offshore | 700 | -526 | -510 | 261.47 | 0 | 0 | No
2030-06-17 16:00 | 2030 33% ECP + 2.6 GW Offshore | 700 | -526 | -510 | 319.01 | 0 | 0 | No
2030-06-17 17:00 | 2030 33% ECP + 2.6 GW Offshore | 399.68 | -300 | -510 | 405.81 | 0 | 0 | No
2030-06-17 18:00 | 2030 33% ECP + 2.6 GW Offshore | 700 | 0 | -210.4 | 429.43 | 0 | 0 | No
2030-06-17 19:00 | 2030 33% ECP + 2.6 GW Offshore | 700 | 0 | 0 | 314.76 | 0 | 0 | No
2030-06-17 20:00 | 2030 33% ECP + 2.6 GW Offshore | 700 | 0 | 0 | 312.76 | 0 | 0 | No
2030-06-17 21:00 | 2030 33% ECP + 2.6 GW Offshore | 700 | 0 | 0 | 295.55 | 0 | 0 | No
2030-06-17 22:00 | 2030 33% ECP + 2.6 GW Offshore | 700 | 0 | 180.69 | 241.56 | 0 | 0 | No
2030-06-17 23:00 | 2030 33% ECP + 2.6 GW Offshore | 700 | 0 | 0 | 120.58 | 0 | 0 | No
2030-06-18 | 2030 33% ECP + 2.6 GW Offshore | 700 | 0 | 0 | 86.35 | 0 | 0 | No
2030-06-18 01:00 | 2030 33% ECP + 2.6 GW Offshore | 700 | 0 | 0 | 91.5 | 0 | 0 | No
2030-06-18 02:00 | 2030 33% ECP + 2.6 GW Offshore | 700 | 0 | 95.41 | 98.7 | 0 | 0 | No
2030-06-18 03:00 | 2030 33% ECP + 2.6 GW Offshore | 700 | 0 | 62.62 | 88.63 | 0 | 0 | No
2030-06-18 04:00 | 2030 33% ECP + 2.6 GW Offshore | 700 | 0 | 0 | 56.02 | 0 | 0 | No
2030-06-18 05:00 | 2030 33% ECP + 2.6 GW Offshore | 700 | 0 | 0 | 32 | 0 | 0 | No
2030-06-18 06:00 | 2030 33% ECP + 2.6 GW Offshore | 700 | 0 | 0 | 93.41 | 0 | 0 | No
2030-06-18 07:00 | 2030 33% ECP + 2.6 GW Offshore | 302.92 | 0 | 0 | 222.31 | 0 | 0 | No
2030-06-18 08:00 | 2030 33% ECP + 2.6 GW Offshore | -117.08 | -300 | -300 | 248.59 | 0 | 0 | No
2030-06-18 09:00 | 2030 33% ECP + 2.6 GW Offshore | -537.08 | -526 | -510 | 248.77 | 0 | 0 | No
2030-06-18 10:00 | 2030 33% ECP + 2.6 GW Offshore | -700 | -526 | -510 | 209.93 | 0 | 0 | No
2030-06-18 11:00 | 2030 33% ECP + 2.6 GW Offshore | -700 | -526 | -510 | 233.04 | 0 | 0 | No
2030-06-18 12:00 | 2030 33% ECP + 2.6 GW Offshore | -700 | -526 | -510 | 237.37 | 0 | 0 | No
2030-06-18 13:00 | 2030 33% ECP + 2.6 GW Offshore | -630 | -526 | -510 | 187.7 | 0 | 0 | No
2030-06-18 14:00 | 2030 33% ECP + 2.6 GW Offshore | -336.22 | -526 | -510 | 192.96 | 0 | 0 | No
2030-06-18 15:00 | 2030 33% ECP + 2.6 GW Offshore | 83.78 | -238.04 | -510 | 185.35 | 0 | 0 | No
2030-06-18 16:00 | 2030 33% ECP + 2.6 GW Offshore | 503.78 | 0 | -279.4 | 227.25 | 0 | 0 | No
2030-06-18 17:00 | 2030 33% ECP + 2.6 GW Offshore | 700 | 0 | 0 | 182.62 | 0 | 0 | No
2030-06-18 18:00 | 2030 33% ECP + 2.6 GW Offshore | 700 | 0 | 0 | 235.13 | 0 | 0 | No
2030-06-18 19:00 | 2030 33% ECP + 2.6 GW Offshore | 700 | 0 | 0 | 0 | 0 | 0 | No
2030-06-18 20:00 | 2030 33% ECP + 2.6 GW Offshore | 700 | 0 | 0 | 0 | 0 | 0 | No
2030-06-18 21:00 | 2030 33% ECP + 2.6 GW Offshore | 700 | 0 | -20.62 | 0 | 0 | 0 | No
2030-06-18 22:00 | 2030 33% ECP + 2.6 GW Offshore | 700 | 0 | 0 | 0 | 0 | 0 | No
2030-06-18 23:00 | 2030 33% ECP + 2.6 GW Offshore | 700 | 0 | 0 | 0 | 0 | 0 | No
2030-06-19 | 2030 33% ECP + 2.6 GW Offshore | 700 | 0 | -110.82 | 0 | 0 | 0 | No
2030-06-19 01:00 | 2030 33% ECP + 2.6 GW Offshore | 700 | 0 | -409.84 | 0 | 0 | 0 | No
2030-06-19 02:00 | 2030 33% ECP + 2.6 GW Offshore | 700 | 0 | -368.58 | 0 | 0 | 0 | No
2030-06-19 03:00 | 2030 33% ECP + 2.6 GW Offshore | 700 | 0 | -367.43 | 0 | 0 | 0 | No
2030-06-19 04:00 | 2030 33% ECP + 2.6 GW Offshore | 700 | 0 | -466.54 | 0 | 0 | 0 | No
2030-06-19 05:00 | 2030 33% ECP + 2.6 GW Offshore | 700 | 0 | -510 | 0 | 0 | 0 | No
2030-06-19 06:00 | 2030 33% ECP + 2.6 GW Offshore | 700 | -3.75 | -510 | -9.2 | 0 | 0 | No
2030-06-19 07:00 | 2030 33% ECP + 2.6 GW Offshore | 699.2 | 0 | -279.98 | 115.77 | 0 | 0 | No
2030-06-19 08:00 | 2030 33% ECP + 2.6 GW Offshore | 279.2 | -0.17 | -370.55 | 126.62 | 0 | 0 | No
2030-06-19 09:00 | 2030 33% ECP + 2.6 GW Offshore | -140.8 | -300.17 | -510 | 251.22 | 0 | 0 | No
2030-06-19 10:00 | 2030 33% ECP + 2.6 GW Offshore | -560.8 | -526 | -510 | 119.91 | 0 | 0 | No
2030-06-19 11:00 | 2030 33% ECP + 2.6 GW Offshore | -700 | -526 | -510 | 290.26 | 0 | 0 | No
2030-06-19 12:00 | 2030 33% ECP + 2.6 GW Offshore | -700 | -526 | -510 | 244.28 | 0 | 0 | No
2030-06-19 13:00 | 2030 33% ECP + 2.6 GW Offshore | -700 | -526 | -510 | 217.35 | 0 | 0 | No
2030-06-19 14:00 | 2030 33% ECP + 2.6 GW Offshore | -700 | -526 | -510 | 219.19 | 0 | 0 | No
2030-06-19 15:00 | 2030 33% ECP + 2.6 GW Offshore | -700 | -526 | -510 | 230.92 | 0 | 0 | No
2030-06-19 16:00 | 2030 33% ECP + 2.6 GW Offshore | -700 | -526 | -510 | 54.71 | 0 | 0 | No
2030-06-19 17:00 | 2030 33% ECP + 2.6 GW Offshore | -280 | -523.16 | -510 | 3.35 | 0 | 0 | No
2030-06-19 18:00 | 2030 33% ECP + 2.6 GW Offshore | 140 | -223.16 | -510 | 93.26 | 0 | 0 | No
2030-06-19 19:00 | 2030 33% ECP + 2.6 GW Offshore | 560 | -307.81 | -510 | 212.49 | 0 | 0 | No
2030-06-19 20:00 | 2030 33% ECP + 2.6 GW Offshore | 700 | -7.81 | -510 | 258.03 | 0 | 0 | No
2030-06-19 21:00 | 2030 33% ECP + 2.6 GW Offshore | 510.32 | 0 | -510 | 292.25 | 0 | 0 | No
2030-06-19 22:00 | 2030 33% ECP + 2.6 GW Offshore | 700 | -34.16 | -510 | 161.77 | 0 | 0 | No
2030-06-19 23:00 | 2030 33% ECP + 2.6 GW Offshore | 700 | -34.16 | -510 | 140.22 | 0 | 0 | No
2030-06-20 | 2030 33% ECP + 2.6 GW Offshore | 700 | -297.46 | -510 | 67.28 | 0 | 0 | No
2030-06-20 01:00 | 2030 33% ECP + 2.6 GW Offshore | 700 | -403.94 | -510 | 137.52 | 0 | 0 | No
2030-06-20 02:00 | 2030 33% ECP + 2.6 GW Offshore | 700 | -526 | -510 | 127.39 | 0 | 0 | No
2030-06-20 03:00 | 2030 33% ECP + 2.6 GW Offshore | 700 | -526 | -510 | 78.68 | 0 | 0 | No
2030-06-20 04:00 | 2030 33% ECP + 2.6 GW Offshore | 399.06 | -526 | -510 | 62.67 | 0 | 0 | No
2030-06-20 05:00 | 2030 33% ECP + 2.6 GW Offshore | -20.94 | -526 | -510 | -15.12 | 0 | 0 | No
2030-06-20 06:00 | 2030 33% ECP + 2.6 GW Offshore | -440.94 | -526 | -510 | 38.76 | 0 | 0 | No
2030-06-20 07:00 | 2030 33% ECP + 2.6 GW Offshore | -700 | -526 | -510 | 120.76 | 0 | 0 | No
2030-06-20 08:00 | 2030 33% ECP + 2.6 GW Offshore | -700 | -526 | -510 | 42.02 | 0 | 0 | Yes
2030-06-20 09:00 | 2030 33% ECP + 2.6 GW Offshore | -700 | -526 | -510 | -121.11 | 0 | 0 | Yes
2030-06-20 10:00 | 2030 33% ECP + 2.6 GW Offshore | -700 | -526 | -510 | -82.26 | 0 | 0 | Yes
2030-06-20 11:00 | 2030 33% ECP + 2.6 GW Offshore | -700 | -526 | -510 | -288.57 | 0 | 0 | Yes
2030-06-20 12:00 | 2030 33% ECP + 2.6 GW Offshore | -700 | -526 | -510 | -510 | 0 | 0 | Yes
2030-06-20 13:00 | 2030 33% ECP + 2.6 GW Offshore | -700 | -526 | -510 | -501.41 | 0 | 0 | Yes
2030-06-20 14:00 | 2030 33% ECP + 2.6 GW Offshore | -700 | -526 | -510 | -510 | 0 | 0 | Yes
2030-06-20 15:00 | 2030 33% ECP + 2.6 GW Offshore | -700 | -526 | -510 | -510 | 0 | 0 | Yes
2030-06-20 16:00 | 2030 33% ECP + 2.6 GW Offshore | -700 | -526 | -510 | -510 | 0 | 0 | Yes
2030-06-20 17:00 | 2030 33% ECP + 2.6 GW Offshore | -700 | -526 | -510 | -510 | 0 | 0 | Yes
2030-06-20 18:00 | 2030 33% ECP + 2.6 GW Offshore | -700 | -526 | -510 | -510 | 0 | 0 | Yes
2030-06-20 19:00 | 2030 33% ECP + 2.6 GW Offshore | -700 | -526 | -510 | -510 | 0 | 0 | Yes
2030-06-20 20:00 | 2030 33% ECP + 2.6 GW Offshore | -700 | -526 | -510 | -510 | 0 | 0 | Yes
2030-06-20 21:00 | 2030 33% ECP + 2.6 GW Offshore | -700 | -526 | -510 | -510 | 0 | 0 | Yes
2030-06-20 22:00 | 2030 33% ECP + 2.6 GW Offshore | -700 | -226 | -210 | -210 | 0 | 0 | Yes
2030-06-20 23:00 | 2030 33% ECP + 2.6 GW Offshore | -700 | 74 | 90 | 44.06 | 0 | 0 | Yes
2030-06-21 | 2030 33% ECP + 2.6 GW Offshore | -700 | 374 | 390 | 344.06 | 0 | 0 | Yes
2030-06-21 01:00 | 2030 33% ECP + 2.6 GW Offshore | -700 | 505 | 510 | 510 | 0 | 0 | Yes
2030-06-21 02:00 | 2030 33% ECP + 2.6 GW Offshore | -700 | 505 | 510 | 510 | 0 | 0 | Yes
2030-06-21 03:00 | 2030 33% ECP + 2.6 GW Offshore | -700 | 505 | 510 | 510 | 0 | 0 | Yes
2030-06-21 04:00 | 2030 33% ECP + 2.6 GW Offshore | -700 | 505 | 510 | 510 | 0 | 0 | Yes
2030-06-21 05:00 | 2030 33% ECP + 2.6 GW Offshore | -700 | 505 | 510 | 510 | 0 | 0 | Yes
2030-06-21 06:00 | 2030 33% ECP + 2.6 GW Offshore | -700 | 505 | 510 | 510 | 0 | 0 | Yes
2030-06-21 07:00 | 2030 33% ECP + 2.6 GW Offshore | -700 | 505 | 510 | 510 | 0 | 0 | Yes
2030-06-21 08:00 | 2030 33% ECP + 2.6 GW Offshore | -700 | 505 | 510 | 510 | 0 | 0 | Yes
2030-06-21 09:00 | 2030 33% ECP + 2.6 GW Offshore | -700 | 505 | 510 | 510 | 0 | 0 | Yes
2030-06-21 10:00 | 2030 33% ECP + 2.6 GW Offshore | -700 | 505 | 510 | 510 | 0 | 0 | Yes
2030-06-21 11:00 | 2030 33% ECP + 2.6 GW Offshore | -700 | 505 | 510 | 510 | 0 | 0 | Yes
2030-06-21 12:00 | 2030 33% ECP + 2.6 GW Offshore | -700 | 505 | 510 | 510 | 0 | 0 | Yes
2030-06-21 13:00 | 2030 33% ECP + 2.6 GW Offshore | -700 | 505 | 510 | 510 | 0 | 0 | Yes
2030-06-21 14:00 | 2030 33% ECP + 2.6 GW Offshore | -700 | 505 | 510 | 510 | 0 | 0 | Yes
2030-06-21 15:00 | 2030 33% ECP + 2.6 GW Offshore | -700 | 374 | 390 | 510 | 0 | 0 | Yes
2030-06-21 16:00 | 2030 33% ECP + 2.6 GW Offshore | -700 | 74 | 90 | 510 | 0 | 0 | Yes
2030-06-21 17:00 | 2030 33% ECP + 2.6 GW Offshore | -700 | -226 | -210 | 433.77 | 0 | 0 | Yes
2030-06-21 18:00 | 2030 33% ECP + 2.6 GW Offshore | -280 | -526 | -510 | 133.77 | 0 | 0 | No
2030-06-21 19:00 | 2030 33% ECP + 2.6 GW Offshore | 140 | -526 | -510 | 47.49 | 0 | 0 | No
2030-06-21 20:00 | 2030 33% ECP + 2.6 GW Offshore | -187 | -526 | -510 | 347.49 | 0 | 0 | No
2030-06-21 21:00 | 2030 33% ECP + 2.6 GW Offshore | -140 | -526 | -510 | 504.13 | 0 | 0 | No
2030-06-21 22:00 | 2030 33% ECP + 2.6 GW Offshore | 280 | -526 | -510 | 510 | 0 | 0 | No
2030-06-21 23:00 | 2030 33% ECP + 2.6 GW Offshore | 700 | -526 | -510 | 407.34 | 0 | 0 | No
2030-06-22 | 2030 33% ECP + 2.6 GW Offshore | 280 | -486.1 | -510 | 291.96 | 0 | 0 | No
2030-06-22 01:00 | 2030 33% ECP + 2.6 GW Offshore | 169.91 | -186.1 | -210 | 510 | 0 | 0 | No
2030-06-22 02:00 | 2030 33% ECP + 2.6 GW Offshore | -250.09 | -226 | -210 | 510 | 0 | 0 | No
2030-06-22 03:00 | 2030 33% ECP + 2.6 GW Offshore | -670.09 | -526 | -510 | 390 | 0 | 0 | No
2030-06-22 04:00 | 2030 33% ECP + 2.6 GW Offshore | -700 | -526 | -510 | 90 | 0 | 0 | Yes
2030-06-22 05:00 | 2030 33% ECP + 2.6 GW Offshore | -700 | -526 | -510 | -210 | 0 | 0 | Yes
2030-06-22 06:00 | 2030 33% ECP + 2.6 GW Offshore | -700 | -526 | -510 | -510 | 0 | 0 | Yes
2030-06-22 07:00 | 2030 33% ECP + 2.6 GW Offshore | -700 | -526 | -510 | -510 | 0 | 0 | Yes
2030-06-22 08:00 | 2030 33% ECP + 2.6 GW Offshore | -700 | -526 | -510 | -510 | 0 | 0 | Yes
2030-06-22 09:00 | 2030 33% ECP + 2.6 GW Offshore | -700 | -226 | -210 | -210 | 0 | 0 | Yes
2030-06-22 10:00 | 2030 33% ECP + 2.6 GW Offshore | -700 | 74 | 90 | 90 | 0 | 0 | Yes
2030-06-22 11:00 | 2030 33% ECP + 2.6 GW Offshore | -700 | 374 | 390 | 390 | 0 | 0 | Yes
2030-06-22 12:00 | 2030 33% ECP + 2.6 GW Offshore | -700 | 505 | 510 | 510 | 0 | 0 | Yes
2030-06-22 13:00 | 2030 33% ECP + 2.6 GW Offshore | -700 | 505 | 510 | 510 | 0 | 0 | Yes
2030-06-22 14:00 | 2030 33% ECP + 2.6 GW Offshore | -700 | 505 | 510 | 510 | 0 | 0 | Yes
2030-06-22 15:00 | 2030 33% ECP + 2.6 GW Offshore | -700 | 505 | 510 | 510 | 0 | 0 | Yes
2030-06-22 16:00 | 2030 33% ECP + 2.6 GW Offshore | -700 | 505 | 510 | 510 | 0 | 0 | Yes
2030-06-22 17:00 | 2030 33% ECP + 2.6 GW Offshore | -700 | 300 | 210 | 211.62 | 0 | 0 | Yes
2030-06-22 18:00 | 2030 33% ECP + 2.6 GW Offshore | -700 | 0 | -90 | -88.38 | 0 | 0 | Yes
2030-06-22 19:00 | 2030 33% ECP + 2.6 GW Offshore | -700 | 300 | 210 | 211.62 | 0 | 0 | Yes
2030-06-22 20:00 | 2030 33% ECP + 2.6 GW Offshore | -700 | 505 | 510 | 510 | 0 | 0 | Yes
2030-06-22 21:00 | 2030 33% ECP + 2.6 GW Offshore | -700 | 505 | 510 | 510 | 0 | 0 | Yes
2030-06-22 22:00 | 2030 33% ECP + 2.6 GW Offshore | -700 | 505 | 510 | 510 | 0 | 0 | Yes
2030-06-22 23:00 | 2030 33% ECP + 2.6 GW Offshore | -700 | 505 | 510 | 510 | 0 | 0 | Yes
2030-06-23 | 2030 33% ECP + 2.6 GW Offshore | -541.39 | 505 | 510 | 510 | 0 | 0 | No
2030-06-23 01:00 | 2030 33% ECP + 2.6 GW Offshore | -308.33 | 505 | 510 | 510 | 0 | 0 | No
2030-06-23 02:00 | 2030 33% ECP + 2.6 GW Offshore | -503.82 | 505 | 510 | 510 | 0 | 0 | No
2030-06-23 03:00 | 2030 33% ECP + 2.6 GW Offshore | -299.26 | 505 | 510 | 510 | 0 | 0 | No
2030-06-23 04:00 | 2030 33% ECP + 2.6 GW Offshore | -285.79 | 505 | 510 | 510 | 0 | 0 | No
2030-06-23 05:00 | 2030 33% ECP + 2.6 GW Offshore | 134.21 | 314.74 | 510 | 510 | 0 | 0 | No
2030-06-23 06:00 | 2030 33% ECP + 2.6 GW Offshore | 554.21 | 14.74 | 210 | 253.52 | 0 | 0 | No
2030-06-23 07:00 | 2030 33% ECP + 2.6 GW Offshore | 134.21 | 0 | -14.79 | 308.93 | 0 | 0 | No
2030-06-23 08:00 | 2030 33% ECP + 2.6 GW Offshore | 0 | 0 | -282.29 | 479.34 | 0 | 0 | No
2030-06-23 09:00 | 2030 33% ECP + 2.6 GW Offshore | 0 | -153.36 | -510 | 304.41 | 0 | 0 | No
2030-06-23 10:00 | 2030 33% ECP + 2.6 GW Offshore | 0 | -404.03 | -510 | 378.45 | 0 | 0 | No
2030-06-23 11:00 | 2030 33% ECP + 2.6 GW Offshore | -280 | -526 | -510 | 410.87 | 0 | 0 | No
2030-06-23 12:00 | 2030 33% ECP + 2.6 GW Offshore | -700 | -526 | -510 | 494.18 | 0 | 0 | No
2030-06-23 13:00 | 2030 33% ECP + 2.6 GW Offshore | -700 | -526 | -510 | 494.18 | 0 | 0 | No
2030-06-23 14:00 | 2030 33% ECP + 2.6 GW Offshore | -700 | -526 | -510 | 194.18 | 0 | 0 | No
2030-06-23 15:00 | 2030 33% ECP + 2.6 GW Offshore | -435.75 | -526 | -510 | 394.78 | 0 | 0 | No
2030-06-23 16:00 | 2030 33% ECP + 2.6 GW Offshore | -15.75 | -526 | -510 | 94.78 | 0 | 0 | No
2030-06-23 17:00 | 2030 33% ECP + 2.6 GW Offshore | 316.08 | -526 | -510 | 192.07 | 0 | 0 | No
2030-06-23 18:00 | 2030 33% ECP + 2.6 GW Offshore | 700 | -526 | -510 | 0 | 0 | 0 | No
2030-06-23 19:00 | 2030 33% ECP + 2.6 GW Offshore | 700 | -526 | -510 | 240.63 | 0 | 0 | No
2030-06-23 20:00 | 2030 33% ECP + 2.6 GW Offshore | 700 | -526 | -510 | 0 | 0 | 0 | No
2030-06-23 21:00 | 2030 33% ECP + 2.6 GW Offshore | 700 | -526 | -510 | 120.08 | 0 | 0 | No
2030-06-23 22:00 | 2030 33% ECP + 2.6 GW Offshore | 700 | -526 | -510 | 220.17 | 0 | 0 | No
2030-06-23 23:00 | 2030 33% ECP + 2.6 GW Offshore | 700 | -526 | -510 | 213.42 | 0 | 0 | No
2030-06-24 | 2030 33% ECP + 2.6 GW Offshore | 700 | -422.93 | -510 | 275.17 | 0 | 0 | No
2030-06-24 01:00 | 2030 33% ECP + 2.6 GW Offshore | 700 | -122.93 | -210 | 359.99 | 0 | 0 | No
2030-06-24 02:00 | 2030 33% ECP + 2.6 GW Offshore | 700 | 177.07 | 90 | 510 | 0 | 0 | No
2030-06-24 03:00 | 2030 33% ECP + 2.6 GW Offshore | 700 | 477.07 | 390 | 510 | 0 | 0 | No
2030-06-24 04:00 | 2030 33% ECP + 2.6 GW Offshore | 700 | 481.83 | 510 | 510 | 0 | 0 | No
2030-06-24 05:00 | 2030 33% ECP + 2.6 GW Offshore | 700 | 181.83 | 210 | 336.35 | 0 | 0 | No
2030-06-24 06:00 | 2030 33% ECP + 2.6 GW Offshore | 700 | 0 | 229.53 | 510 | 0 | 0 | No
2030-06-24 07:00 | 2030 33% ECP + 2.6 GW Offshore | 700 | 207.51 | 510 | 510 | 0 | 0 | No
2030-06-24 08:00 | 2030 33% ECP + 2.6 GW Offshore | 700 | 116.67 | 210 | 510 | 0 | 0 | No
2030-06-24 09:00 | 2030 33% ECP + 2.6 GW Offshore | 700 | -183.33 | -90 | 510 | 0 | 0 | No
2030-06-24 10:00 | 2030 33% ECP + 2.6 GW Offshore | 588.37 | -483.33 | -390 | 510 | 0 | 0 | No
2030-06-24 11:00 | 2030 33% ECP + 2.6 GW Offshore | 700 | -526 | -510 | 448.68 | 0 | 0 | No
2030-06-24 12:00 | 2030 33% ECP + 2.6 GW Offshore | 700 | -526 | -510 | 400.31 | 0 | 0 | No
2030-06-24 13:00 | 2030 33% ECP + 2.6 GW Offshore | 700 | -526 | -510 | 397.77 | 0 | 0 | No
2030-06-24 14:00 | 2030 33% ECP + 2.6 GW Offshore | 700 | -526 | -510 | 453.25 | 0 | 0 | No
2030-06-24 15:00 | 2030 33% ECP + 2.6 GW Offshore | 700 | -526 | -510 | 382.4 | 0 | 0 | No
2030-06-24 16:00 | 2030 33% ECP + 2.6 GW Offshore | 700 | -526 | -510 | 310.9 | 0 | 0 | No
2030-06-24 17:00 | 2030 33% ECP + 2.6 GW Offshore | 700 | -526 | -510 | 470.91 | 0 | 0 | No
2030-06-24 18:00 | 2030 33% ECP + 2.6 GW Offshore | 700 | -226.81 | -510 | 421.49 | 0 | 0 | No
2030-06-24 19:00 | 2030 33% ECP + 2.6 GW Offshore | 700 | 0 | -510 | 421.49 | 0 | 0 | No
2030-06-24 20:00 | 2030 33% ECP + 2.6 GW Offshore | 700 | 0 | -510 | 417.79 | 0 | 0 | No
2030-06-24 21:00 | 2030 33% ECP + 2.6 GW Offshore | 700 | 0 | -253.18 | 410.59 | 0 | 0 | No
2030-06-24 22:00 | 2030 33% ECP + 2.6 GW Offshore | 700 | 0 | 46.82 | 210 | 0 | 0 | No
2030-06-24 23:00 | 2030 33% ECP + 2.6 GW Offshore | 700 | 300 | 346.82 | 510 | 0 | 0 | No
2030-06-25 | 2030 33% ECP + 2.6 GW Offshore | 700 | 0 | 46.82 | 210 | 0 | 0 | No
2030-06-25 01:00 | 2030 33% ECP + 2.6 GW Offshore | 700 | 0 | -109.34 | 350.33 | 0 | 0 | No
2030-06-25 02:00 | 2030 33% ECP + 2.6 GW Offshore | 700 | -17.06 | -409.34 | 320.68 | 0 | 0 | No
2030-06-25 03:00 | 2030 33% ECP + 2.6 GW Offshore | 700 | -17.06 | -510 | 263.35 | 0 | 0 | No
2030-06-25 04:00 | 2030 33% ECP + 2.6 GW Offshore | 700 | -10.2 | -510 | 293.13 | 0 | 0 | No
2030-06-25 05:00 | 2030 33% ECP + 2.6 GW Offshore | 700 | -290.78 | -510 | 279.24 | 0 | 0 | No
2030-06-25 06:00 | 2030 33% ECP + 2.6 GW Offshore | 700 | -506.2 | -510 | 329.67 | 0 | 0 | No
2030-06-25 07:00 | 2030 33% ECP + 2.6 GW Offshore | 700 | -526 | -510 | 406.12 | 0 | 0 | No
2030-06-25 08:00 | 2030 33% ECP + 2.6 GW Offshore | 700 | -526 | -510 | 418.16 | 0 | 0 | No
2030-06-25 09:00 | 2030 33% ECP + 2.6 GW Offshore | 700 | -526 | -510 | 451.15 | 0 | 0 | No
2030-06-25 10:00 | 2030 33% ECP + 2.6 GW Offshore | 280 | -526 | -510 | 346.23 | 0 | 0 | No
2030-06-25 11:00 | 2030 33% ECP + 2.6 GW Offshore | 513.93 | -526 | -510 | 357.77 | 0 | 0 | No
2030-06-25 12:00 | 2030 33% ECP + 2.6 GW Offshore | 93.93 | -226 | -210 | 510 | 0 | 0 | No
2030-06-25 13:00 | 2030 33% ECP + 2.6 GW Offshore | 93.93 | 0 | 0 | 510 | 0 | 0 | No
2030-06-25 14:00 | 2030 33% ECP + 2.6 GW Offshore | 513.93 | 0 | 0 | 510 | 0 | 0 | No
2030-06-25 15:00 | 2030 33% ECP + 2.6 GW Offshore | 700 | 87.02 | 0 | 510 | 0 | 0 | No
2030-06-25 16:00 | 2030 33% ECP + 2.6 GW Offshore | 700 | -212.98 | -300 | 399.39 | 0 | 0 | No
2030-06-25 17:00 | 2030 33% ECP + 2.6 GW Offshore | 700 | 0 | 0 | 510 | 0 | 0 | No
2030-06-25 18:00 | 2030 33% ECP + 2.6 GW Offshore | 700 | 0 | 0 | 510 | 0 | 0 | No
2030-06-25 19:00 | 2030 33% ECP + 2.6 GW Offshore | 700 | 0 | 300 | 472.42 | 0 | 0 | No
2030-06-25 20:00 | 2030 33% ECP + 2.6 GW Offshore | 700 | 0 | 300 | 510 | 0 | 0 | No
2030-06-25 21:00 | 2030 33% ECP + 2.6 GW Offshore | 700 | 0 | 510 | 510 | 0 | 0 | No
2030-06-25 22:00 | 2030 33% ECP + 2.6 GW Offshore | 700 | 0 | 510 | 510 | 0 | 0 | No
2030-06-25 23:00 | 2030 33% ECP + 2.6 GW Offshore | 700 | 0 | 510 | 443.58 | 0 | 0 | No
2030-06-26 | 2030 33% ECP + 2.6 GW Offshore | 700 | 0 | 250.8 | 431.38 | 0 | 0 | No
2030-06-26 01:00 | 2030 33% ECP + 2.6 GW Offshore | 700 | 0 | 122.59 | 456.79 | 0 | 0 | No
2030-06-26 02:00 | 2030 33% ECP + 2.6 GW Offshore | 700 | 0 | 97 | 453.65 | 0 | 0 | No
2030-06-26 03:00 | 2030 33% ECP + 2.6 GW Offshore | 700 | 0 | 0 | 472.71 | 0 | 0 | No
2030-06-26 04:00 | 2030 33% ECP + 2.6 GW Offshore | 700 | 0 | 0 | 281.95 | 0 | 0 | No
2030-06-26 05:00 | 2030 33% ECP + 2.6 GW Offshore | 700 | 0 | 0 | 6.01 | 0 | 0 | No
2030-06-26 06:00 | 2030 33% ECP + 2.6 GW Offshore | 420 | 0 | -161.67 | 241.6 | 0 | 0 | No
2030-06-26 07:00 | 2030 33% ECP + 2.6 GW Offshore | 0 | -226 | -402.8 | 478.67 | 0 | 0 | No
2030-06-26 08:00 | 2030 33% ECP + 2.6 GW Offshore | -420 | -526 | -510 | 504.41 | 0 | 0 | No
2030-06-26 09:00 | 2030 33% ECP + 2.6 GW Offshore | 0 | -526 | -510 | 446.77 | 0 | 0 | No
2030-06-26 10:00 | 2030 33% ECP + 2.6 GW Offshore | -43.35 | -526 | -510 | 320.29 | 0 | 0 | No
2030-06-26 11:00 | 2030 33% ECP + 2.6 GW Offshore | 0 | -226 | -298 | 510 | 0 | 0 | No
2030-06-26 12:00 | 2030 33% ECP + 2.6 GW Offshore | -192.46 | -226 | -210 | 510 | 0 | 0 | No
2030-06-26 13:00 | 2030 33% ECP + 2.6 GW Offshore | -612.46 | -526 | -510 | 338.03 | 0 | 0 | No
2030-06-26 14:00 | 2030 33% ECP + 2.6 GW Offshore | -192.46 | -226 | -210 | 510 | 0 | 0 | No
2030-06-26 15:00 | 2030 33% ECP + 2.6 GW Offshore | 227.54 | 0 | -62.13 | 510 | 0 | 0 | No
2030-06-26 16:00 | 2030 33% ECP + 2.6 GW Offshore | -192.46 | -300 | -362.13 | 510 | 0 | 0 | No
2030-06-26 17:00 | 2030 33% ECP + 2.6 GW Offshore | -612.46 | -526 | -510 | 510 | 0 | 0 | No
2030-06-26 18:00 | 2030 33% ECP + 2.6 GW Offshore | -698.79 | -526 | -510 | 510 | 0 | 0 | No
2030-06-26 19:00 | 2030 33% ECP + 2.6 GW Offshore | -278.79 | -526 | -510 | 497.61 | 0 | 0 | No
2030-06-26 20:00 | 2030 33% ECP + 2.6 GW Offshore | -123.45 | -526 | -510 | 510 | 0 | 0 | No
2030-06-26 21:00 | 2030 33% ECP + 2.6 GW Offshore | -79.26 | -526 | -510 | 471.87 | 0 | 0 | No
2030-06-26 22:00 | 2030 33% ECP + 2.6 GW Offshore | 0 | -526 | -510 | 467.5 | 0 | 0 | No
2030-06-26 23:00 | 2030 33% ECP + 2.6 GW Offshore | 0 | -232.79 | -210 | 352.03 | 0 | 0 | No
2030-06-27 | 2030 33% ECP + 2.6 GW Offshore | 212.64 | 0 | 0 | 358.25 | 0 | 0 | No
2030-06-27 01:00 | 2030 33% ECP + 2.6 GW Offshore | 632.64 | 300 | 300 | 510 | 0 | 0 | No
2030-06-27 02:00 | 2030 33% ECP + 2.6 GW Offshore | 700 | 505 | 510 | 510 | 0 | 0 | No
2030-06-27 03:00 | 2030 33% ECP + 2.6 GW Offshore | 700 | 505 | 510 | 510 | 0 | 0 | No
2030-06-27 04:00 | 2030 33% ECP + 2.6 GW Offshore | 700 | 505 | 510 | 510 | 0 | 0 | No
2030-06-27 05:00 | 2030 33% ECP + 2.6 GW Offshore | 700 | 300 | 228.2 | 452.76 | 0 | 0 | No
2030-06-27 06:00 | 2030 33% ECP + 2.6 GW Offshore | 700 | 0 | -71.8 | 152.76 | 0 | 0 | No
2030-06-27 07:00 | 2030 33% ECP + 2.6 GW Offshore | 560 | 0 | -277.29 | 124.66 | 0 | 0 | No
2030-06-27 08:00 | 2030 33% ECP + 2.6 GW Offshore | 140 | -20.43 | -510 | 210 | 0 | 0 | No
2030-06-27 09:00 | 2030 33% ECP + 2.6 GW Offshore | -280 | 279.57 | -210 | 510 | 0 | 0 | No
2030-06-27 10:00 | 2030 33% ECP + 2.6 GW Offshore | -700 | 505 | 90 | 510 | 0 | 0 | Yes
2030-06-27 11:00 | 2030 33% ECP + 2.6 GW Offshore | -700 | 505 | 390 | 510 | 0 | 0 | Yes
2030-06-27 12:00 | 2030 33% ECP + 2.6 GW Offshore | -700 | 505 | 510 | 510 | 0 | 0 | Yes
2030-06-27 13:00 | 2030 33% ECP + 2.6 GW Offshore | -700 | 505 | 510 | 510 | 0 | 0 | Yes
2030-06-27 14:00 | 2030 33% ECP + 2.6 GW Offshore | -700 | 505 | 510 | 510 | 0 | 0 | Yes
2030-06-27 15:00 | 2030 33% ECP + 2.6 GW Offshore | -700 | 505 | 510 | 510 | 0 | 0 | Yes
2030-06-27 16:00 | 2030 33% ECP + 2.6 GW Offshore | -700 | 505 | 510 | 510 | 0 | 0 | Yes
2030-06-27 17:00 | 2030 33% ECP + 2.6 GW Offshore | -700 | 505 | 510 | 510 | 0 | 0 | Yes
2030-06-27 18:00 | 2030 33% ECP + 2.6 GW Offshore | -700 | 505 | 510 | 510 | 0 | 0 | Yes
2030-06-27 19:00 | 2030 33% ECP + 2.6 GW Offshore | -700 | 505 | 510 | 510 | 0 | 0 | Yes
2030-06-27 20:00 | 2030 33% ECP + 2.6 GW Offshore | -700 | 505 | 510 | 472.75 | 0 | 0 | Yes
2030-06-27 21:00 | 2030 33% ECP + 2.6 GW Offshore | -700 | 505 | 510 | 510 | 0 | 0 | Yes
2030-06-27 22:00 | 2030 33% ECP + 2.6 GW Offshore | -700 | 505 | 510 | 510 | 0 | 0 | Yes
2030-06-27 23:00 | 2030 33% ECP + 2.6 GW Offshore | -700 | 505 | 510 | 510 | 0 | 0 | Yes
2030-06-28 | 2030 33% ECP + 2.6 GW Offshore | -700 | 505 | 510 | 510 | 0 | 0 | Yes
2030-06-28 01:00 | 2030 33% ECP + 2.6 GW Offshore | -700 | 505 | 510 | 510 | 0 | 0 | Yes
2030-06-28 02:00 | 2030 33% ECP + 2.6 GW Offshore | -700 | 505 | 510 | 456.38 | 0 | 0 | Yes
2030-06-28 03:00 | 2030 33% ECP + 2.6 GW Offshore | -700 | 505 | 510 | 436.38 | 0 | 0 | Yes
2030-06-28 04:00 | 2030 33% ECP + 2.6 GW Offshore | -700 | 505 | 510 | 192.18 | 0 | 0 | Yes
2030-06-28 05:00 | 2030 33% ECP + 2.6 GW Offshore | -700 | 505 | 510 | 159.99 | 0 | 0 | Yes
2030-06-28 06:00 | 2030 33% ECP + 2.6 GW Offshore | -700 | 505 | 510 | 249.28 | 0 | 0 | Yes
2030-06-28 07:00 | 2030 33% ECP + 2.6 GW Offshore | -700 | 505 | 510 | 510 | 0 | 0 | Yes
2030-06-28 08:00 | 2030 33% ECP + 2.6 GW Offshore | -700 | 505 | 510 | 510 | 0 | 0 | Yes
2030-06-28 09:00 | 2030 33% ECP + 2.6 GW Offshore | -700 | 505 | 510 | 510 | 0 | 0 | Yes
2030-06-28 10:00 | 2030 33% ECP + 2.6 GW Offshore | -700 | 505 | 510 | 510 | 0 | 0 | Yes
2030-06-28 11:00 | 2030 33% ECP + 2.6 GW Offshore | -700 | 505 | 510 | 510 | 0 | 0 | Yes
2030-06-28 12:00 | 2030 33% ECP + 2.6 GW Offshore | -700 | 505 | 510 | 510 | 0 | 0 | Yes
2030-06-28 13:00 | 2030 33% ECP + 2.6 GW Offshore | -700 | 505 | 510 | 435.53 | 0 | 0 | Yes
2030-06-28 14:00 | 2030 33% ECP + 2.6 GW Offshore | -700 | 505 | 510 | 415.38 | 0 | 0 | Yes
2030-06-28 15:00 | 2030 33% ECP + 2.6 GW Offshore | -700 | 505 | 510 | 341.34 | 0 | 0 | Yes
2030-06-28 16:00 | 2030 33% ECP + 2.6 GW Offshore | -700 | 505 | 510 | 384.41 | 0 | 0 | Yes
2030-06-28 17:00 | 2030 33% ECP + 2.6 GW Offshore | -700 | 505 | 510 | 413.13 | 0 | 0 | Yes
2030-06-28 18:00 | 2030 33% ECP + 2.6 GW Offshore | -700 | 505 | 510 | 510 | 0 | 0 | Yes
2030-06-28 19:00 | 2030 33% ECP + 2.6 GW Offshore | -700 | 505 | 510 | 423.68 | 0 | 0 | Yes
2030-06-28 20:00 | 2030 33% ECP + 2.6 GW Offshore | -700 | 505 | 510 | 465.17 | 0 | 0 | Yes
2030-06-28 21:00 | 2030 33% ECP + 2.6 GW Offshore | -700 | 505 | 510 | 510 | 0 | 0 | Yes
2030-06-28 22:00 | 2030 33% ECP + 2.6 GW Offshore | -700 | 505 | 510 | 510 | 0 | 0 | Yes
2030-06-28 23:00 | 2030 33% ECP + 2.6 GW Offshore | -700 | 505 | 510 | 489.05 | 0 | 0 | Yes
2030-06-29 | 2030 33% ECP + 2.6 GW Offshore | -700 | 505 | 510 | 510 | 0 | 0 | Yes
2030-06-29 01:00 | 2030 33% ECP + 2.6 GW Offshore | -700 | 505 | 510 | 510 | 0 | 0 | Yes
2030-06-29 02:00 | 2030 33% ECP + 2.6 GW Offshore | -700 | 505 | 510 | 510 | 0 | 0 | Yes
2030-06-29 03:00 | 2030 33% ECP + 2.6 GW Offshore | -700 | 505 | 510 | 510 | 0 | 0 | Yes
2030-06-29 04:00 | 2030 33% ECP + 2.6 GW Offshore | -700 | 505 | 510 | 510 | 0 | 0 | Yes
2030-06-29 05:00 | 2030 33% ECP + 2.6 GW Offshore | -700 | 505 | 510 | 510 | 0 | 0 | Yes
2030-06-29 06:00 | 2030 33% ECP + 2.6 GW Offshore | -700 | 505 | 510 | 510 | 0 | 0 | Yes
2030-06-29 07:00 | 2030 33% ECP + 2.6 GW Offshore | -700 | 505 | 510 | 510 | 0 | 0 | Yes
2030-06-29 08:00 | 2030 33% ECP + 2.6 GW Offshore | -700 | 505 | 510 | 510 | 0 | 0 | Yes
2030-06-29 09:00 | 2030 33% ECP + 2.6 GW Offshore | -700 | 505 | 510 | 510 | 0 | 0 | Yes
2030-06-29 10:00 | 2030 33% ECP + 2.6 GW Offshore | -700 | 505 | 510 | 510 | 0 | 0 | Yes
2030-06-29 11:00 | 2030 33% ECP + 2.6 GW Offshore | -700 | 505 | 510 | 510 | 0 | 0 | Yes
2030-06-29 12:00 | 2030 33% ECP + 2.6 GW Offshore | -700 | 505 | 510 | 510 | 0 | 0 | Yes
2030-06-29 13:00 | 2030 33% ECP + 2.6 GW Offshore | -700 | 505 | 510 | 510 | 0 | 0 | Yes
2030-06-29 14:00 | 2030 33% ECP + 2.6 GW Offshore | -700 | 505 | 510 | 510 | 0 | 0 | Yes
2030-06-29 15:00 | 2030 33% ECP + 2.6 GW Offshore | -700 | 505 | 510 | 510 | 0 | 0 | Yes
2030-06-29 16:00 | 2030 33% ECP + 2.6 GW Offshore | -700 | 505 | 510 | 510 | 0 | 0 | Yes
2030-06-29 17:00 | 2030 33% ECP + 2.6 GW Offshore | -700 | 505 | 510 | 510 | 0 | 0 | Yes
2030-06-29 18:00 | 2030 33% ECP + 2.6 GW Offshore | -700 | 505 | 510 | 510 | 0 | 0 | Yes
2030-06-29 19:00 | 2030 33% ECP + 2.6 GW Offshore | -700 | 505 | 510 | 510 | 0 | 0 | Yes
2030-06-29 20:00 | 2030 33% ECP + 2.6 GW Offshore | -700 | 505 | 510 | 510 | 0 | 0 | Yes
2030-06-29 21:00 | 2030 33% ECP + 2.6 GW Offshore | -700 | 505 | 510 | 510 | 0 | 0 | No
2030-06-29 22:00 | 2030 33% ECP + 2.6 GW Offshore | -404.17 | 505 | 510 | 510 | 0 | 0 | No
2030-06-29 23:00 | 2030 33% ECP + 2.6 GW Offshore | -526.12 | 505 | 510 | 510 | 0 | 0 | No
2030-06-30 | 2030 33% ECP + 2.6 GW Offshore | -106.12 | 505 | 510 | 510 | 0 | 0 | No
2030-06-30 01:00 | 2030 33% ECP + 2.6 GW Offshore | 313.88 | 505 | 510 | 510 | 0 | 0 | No
2030-06-30 02:00 | 2030 33% ECP + 2.6 GW Offshore | 700 | 505 | 510 | 510 | 0 | 0 | No
2030-06-30 03:00 | 2030 33% ECP + 2.6 GW Offshore | 700 | 505 | 510 | 510 | 0 | 0 | No
2030-06-30 04:00 | 2030 33% ECP + 2.6 GW Offshore | 700 | 505 | 510 | 510 | 0 | 0 | No
2030-06-30 05:00 | 2030 33% ECP + 2.6 GW Offshore | 700 | 505 | 510 | 510 | 0 | 0 | No
2030-06-30 06:00 | 2030 33% ECP + 2.6 GW Offshore | 700 | 505 | 510 | 510 | 0 | 0 | No
2030-06-30 07:00 | 2030 33% ECP + 2.6 GW Offshore | 700 | 505 | 510 | 510 | 0 | 0 | No
2030-06-30 08:00 | 2030 33% ECP + 2.6 GW Offshore | 700 | 505 | 510 | 510 | 0 | 0 | No
2030-06-30 09:00 | 2030 33% ECP + 2.6 GW Offshore | 700 | 505 | 510 | 510 | 0 | 0 | No
2030-06-30 10:00 | 2030 33% ECP + 2.6 GW Offshore | 700 | 205 | 381.34 | 510 | 0 | 0 | No
2030-06-30 11:00 | 2030 33% ECP + 2.6 GW Offshore | 700 | 505 | 510 | 510 | 0 | 0 | No
2030-06-30 12:00 | 2030 33% ECP + 2.6 GW Offshore | 700 | 300 | 381.39 | 510 | 0 | 0 | No
2030-06-30 13:00 | 2030 33% ECP + 2.6 GW Offshore | 700 | 0 | 81.39 | 510 | 0 | 0 | No
2030-06-30 14:00 | 2030 33% ECP + 2.6 GW Offshore | 700 | -300 | -218.61 | 510 | 0 | 0 | No
2030-06-30 15:00 | 2030 33% ECP + 2.6 GW Offshore | 700 | -526 | -510 | 510 | 0 | 0 | No
2030-06-30 16:00 | 2030 33% ECP + 2.6 GW Offshore | 700 | -526 | -510 | 510 | 0 | 0 | No
2030-06-30 17:00 | 2030 33% ECP + 2.6 GW Offshore | 700 | -226 | -510 | 510 | 0 | 0 | No
2030-06-30 18:00 | 2030 33% ECP + 2.6 GW Offshore | 700 | 0 | -450.42 | 510 | 0 | 0 | No
2030-06-30 19:00 | 2030 33% ECP + 2.6 GW Offshore | 700 | 0 | -150.42 | 510 | 0 | 0 | No
2030-06-30 20:00 | 2030 33% ECP + 2.6 GW Offshore | 700 | 0 | 0 | 510 | 0 | 0 | No
2030-06-30 21:00 | 2030 33% ECP + 2.6 GW Offshore | 700 | 0 | 0 | 510 | 0 | 0 | No
2030-06-30 22:00 | 2030 33% ECP + 2.6 GW Offshore | 700 | 0 | 0 | 510 | 0 | 0 | No
2030-06-30 23:00 | 2030 33% ECP + 2.6 GW Offshore | 700 | 0 | 0 | 510 | 0 | 0 | No
2030-07-01 | 2030 33% ECP + 2.6 GW Offshore | 700 | 0 | 140.8 | 210 | 0 | 0 | No
2030-07-01 01:00 | 2030 33% ECP + 2.6 GW Offshore | 700 | 0 | 0 | 140.2 | 0 | 0 | No
2030-07-01 02:00 | 2030 33% ECP + 2.6 GW Offshore | 700 | 0 | 107.32 | 130.81 | 0 | 0 | No
2030-07-01 03:00 | 2030 33% ECP + 2.6 GW Offshore | 700 | 0 | 107.32 | 109.96 | 0 | 0 | No
2030-07-01 04:00 | 2030 33% ECP + 2.6 GW Offshore | 700 | 0 | 0 | 15.47 | 0 | 0 | No
2030-07-01 05:00 | 2030 33% ECP + 2.6 GW Offshore | 700 | 0 | 0 | 0 | 0 | 0 | No
2030-07-01 06:00 | 2030 33% ECP + 2.6 GW Offshore | 700 | 0 | 0 | 3.05 | 0 | 0 | No
2030-07-01 07:00 | 2030 33% ECP + 2.6 GW Offshore | 700 | 0 | 0 | 157.16 | 0 | 0 | No
2030-07-01 08:00 | 2030 33% ECP + 2.6 GW Offshore | 700 | -23.09 | -210 | 248.43 | 0 | 0 | No
2030-07-01 09:00 | 2030 33% ECP + 2.6 GW Offshore | 700 | -323.09 | -510 | 299.23 | 0 | 0 | No
2030-07-01 10:00 | 2030 33% ECP + 2.6 GW Offshore | 700 | -526 | -510 | 253.06 | 0 | 0 | No
2030-07-01 11:00 | 2030 33% ECP + 2.6 GW Offshore | 700 | -526 | -510 | 289.3 | 0 | 0 | No
2030-07-01 12:00 | 2030 33% ECP + 2.6 GW Offshore | 700 | -526 | -510 | 238.75 | 0 | 0 | No
2030-07-01 13:00 | 2030 33% ECP + 2.6 GW Offshore | 700 | -526 | -510 | 177.86 | 0 | 0 | No
2030-07-01 14:00 | 2030 33% ECP + 2.6 GW Offshore | 700 | -526 | -510 | 161.53 | 0 | 0 | No
2030-07-01 15:00 | 2030 33% ECP + 2.6 GW Offshore | 700 | -526 | -510 | 138.39 | 0 | 0 | No
2030-07-01 16:00 | 2030 33% ECP + 2.6 GW Offshore | 700 | -526 | -510 | 113.17 | 0 | 0 | No
2030-07-01 17:00 | 2030 33% ECP + 2.6 GW Offshore | 700 | -480.15 | -510 | 137.13 | 0 | 0 | No
2030-07-01 18:00 | 2030 33% ECP + 2.6 GW Offshore | 700 | -180.15 | -253.98 | 192.75 | 0 | 0 | No
2030-07-01 19:00 | 2030 33% ECP + 2.6 GW Offshore | 700 | 0 | 0 | 181.56 | 0 | 0 | No
2030-07-01 20:00 | 2030 33% ECP + 2.6 GW Offshore | 700 | 0 | 0 | 156.68 | 0 | 0 | No
2030-07-01 21:00 | 2030 33% ECP + 2.6 GW Offshore | 700 | 0 | 0 | 182.57 | 0 | 0 | No
2030-07-01 22:00 | 2030 33% ECP + 2.6 GW Offshore | 700 | 0 | -5.29 | 218.32 | 0 | 0 | No
2030-07-01 23:00 | 2030 33% ECP + 2.6 GW Offshore | 700 | 0 | -5.29 | 172.35 | 0 | 0 | No
2030-07-02 | 2030 33% ECP + 2.6 GW Offshore | 700 | 0 | -129.83 | 112.17 | 0 | 0 | No
2030-07-02 01:00 | 2030 33% ECP + 2.6 GW Offshore | 700 | 0 | -429.83 | 111.19 | 0 | 0 | No
2030-07-02 02:00 | 2030 33% ECP + 2.6 GW Offshore | 700 | 0 | -510 | 95.1 | 0 | 0 | No
2030-07-02 03:00 | 2030 33% ECP + 2.6 GW Offshore | 700 | -96.13 | -510 | 85.87 | 0 | 0 | No
2030-07-02 04:00 | 2030 33% ECP + 2.6 GW Offshore | 700 | -208.66 | -510 | 72.71 | 0 | 0 | No
2030-07-02 05:00 | 2030 33% ECP + 2.6 GW Offshore | 560 | -297.98 | -510 | 40.8 | 0 | 0 | No
2030-07-02 06:00 | 2030 33% ECP + 2.6 GW Offshore | 140 | 0 | -479.41 | 66.43 | 0 | 0 | No
2030-07-02 07:00 | 2030 33% ECP + 2.6 GW Offshore | -280 | -226 | -510 | 138.1 | 0 | 0 | No
2030-07-02 08:00 | 2030 33% ECP + 2.6 GW Offshore | -700 | -526 | -510 | 145.17 | 0 | 0 | No
2030-07-02 09:00 | 2030 33% ECP + 2.6 GW Offshore | -700 | -526 | -510 | -16.07 | 0 | 0 | No
2030-07-02 10:00 | 2030 33% ECP + 2.6 GW Offshore | -700 | -526 | -510 | -194.4 | 0 | 0 | No
2030-07-02 11:00 | 2030 33% ECP + 2.6 GW Offshore | -700 | -526 | -510 | -144.68 | 0 | 0 | No
2030-07-02 12:00 | 2030 33% ECP + 2.6 GW Offshore | -700 | -526 | -510 | 79.86 | 0 | 0 | No
2030-07-02 13:00 | 2030 33% ECP + 2.6 GW Offshore | -700 | -526 | -510 | 2.05 | 0 | 0 | No
2030-07-02 14:00 | 2030 33% ECP + 2.6 GW Offshore | -584.49 | -526 | -510 | 51.17 | 0 | 0 | No
2030-07-02 15:00 | 2030 33% ECP + 2.6 GW Offshore | -164.49 | -526 | -510 | 73.32 | 0 | 0 | No
2030-07-02 16:00 | 2030 33% ECP + 2.6 GW Offshore | -584.49 | -526 | -510 | 207.8 | 0 | 0 | No
2030-07-02 17:00 | 2030 33% ECP + 2.6 GW Offshore | -164.49 | -226 | -510 | 353.16 | 0 | 0 | No
2030-07-02 18:00 | 2030 33% ECP + 2.6 GW Offshore | 255.51 | 0 | -510 | 382.33 | 0 | 0 | No
2030-07-02 19:00 | 2030 33% ECP + 2.6 GW Offshore | 675.51 | 0 | -415.54 | 330.91 | 0 | 0 | No
2030-07-02 20:00 | 2030 33% ECP + 2.6 GW Offshore | 700 | 0 | -415.54 | 241.81 | 0 | 0 | No
2030-07-02 21:00 | 2030 33% ECP + 2.6 GW Offshore | 617.88 | 0 | -415.54 | 220.58 | 0 | 0 | No
2030-07-02 22:00 | 2030 33% ECP + 2.6 GW Offshore | 197.88 | -226 | -510 | 273.93 | 0 | 0 | No
2030-07-02 23:00 | 2030 33% ECP + 2.6 GW Offshore | -222.12 | -526 | -510 | 137.5 | 0 | 0 | No
2030-07-03 | 2030 33% ECP + 2.6 GW Offshore | -293.27 | -526 | -510 | -32.46 | 0 | 0 | No
2030-07-03 01:00 | 2030 33% ECP + 2.6 GW Offshore | -447.25 | -526 | -510 | 26.61 | 0 | 0 | No
2030-07-03 02:00 | 2030 33% ECP + 2.6 GW Offshore | -700 | -526 | -510 | -168.18 | 0 | 0 | Yes
2030-07-03 03:00 | 2030 33% ECP + 2.6 GW Offshore | -700 | -526 | -510 | 131.82 | 0 | 0 | Yes
2030-07-03 04:00 | 2030 33% ECP + 2.6 GW Offshore | -700 | -526 | -510 | 118.75 | 0 | 0 | Yes
2030-07-03 05:00 | 2030 33% ECP + 2.6 GW Offshore | -700 | -526 | -510 | -181.25 | 0 | 0 | Yes
2030-07-03 06:00 | 2030 33% ECP + 2.6 GW Offshore | -700 | -526 | -510 | -167.66 | 0 | 0 | Yes
2030-07-03 07:00 | 2030 33% ECP + 2.6 GW Offshore | -700 | -526 | -510 | 132.34 | 0 | 0 | Yes
2030-07-03 08:00 | 2030 33% ECP + 2.6 GW Offshore | -700 | -226 | -210 | 432.34 | 0 | 0 | Yes
2030-07-03 09:00 | 2030 33% ECP + 2.6 GW Offshore | -700 | 74 | 90 | 510 | 0 | 0 | Yes
2030-07-03 10:00 | 2030 33% ECP + 2.6 GW Offshore | -700 | 374 | 390 | 510 | 0 | 0 | Yes
2030-07-03 11:00 | 2030 33% ECP + 2.6 GW Offshore | -700 | 505 | 510 | 510 | 0 | 0 | Yes
2030-07-03 12:00 | 2030 33% ECP + 2.6 GW Offshore | -700 | 505 | 510 | 510 | 0 | 0 | Yes
2030-07-03 13:00 | 2030 33% ECP + 2.6 GW Offshore | -700 | 505 | 510 | 510 | 0 | 0 | Yes
2030-07-03 14:00 | 2030 33% ECP + 2.6 GW Offshore | -700 | 505 | 510 | 510 | 0 | 0 | Yes
2030-07-03 15:00 | 2030 33% ECP + 2.6 GW Offshore | -700 | 505 | 510 | 510 | 0 | 0 | Yes
2030-07-03 16:00 | 2030 33% ECP + 2.6 GW Offshore | -700 | 505 | 510 | 510 | 0 | 0 | No
2030-07-03 17:00 | 2030 33% ECP + 2.6 GW Offshore | -280 | 505 | 510 | 510 | 0 | 0 | Yes
2030-07-03 18:00 | 2030 33% ECP + 2.6 GW Offshore | 140 | 505 | 510 | 510 | 0 | 0 | No
2030-07-03 19:00 | 2030 33% ECP + 2.6 GW Offshore | 560 | 505 | 510 | 510 | 0 | 0 | No
2030-07-03 20:00 | 2030 33% ECP + 2.6 GW Offshore | 700 | 505 | 510 | 510 | 0 | 0 | No
2030-07-03 21:00 | 2030 33% ECP + 2.6 GW Offshore | 280 | 205 | 210 | 510 | 0 | 0 | No
2030-07-03 22:00 | 2030 33% ECP + 2.6 GW Offshore | 700 | 505 | 510 | 510 | 0 | 0 | No
2030-07-03 23:00 | 2030 33% ECP + 2.6 GW Offshore | 700 | 505 | 510 | 510 | 0 | 0 | No
2030-07-04 | 2030 33% ECP + 2.6 GW Offshore | 700 | 505 | 510 | 510 | 0 | 0 | No
2030-07-04 01:00 | 2030 33% ECP + 2.6 GW Offshore | 700 | 505 | 510 | 510 | 0 | 0 | No
2030-07-04 02:00 | 2030 33% ECP + 2.6 GW Offshore | 700 | 505 | 510 | 510 | 0 | 0 | No
2030-07-04 03:00 | 2030 33% ECP + 2.6 GW Offshore | 700 | 505 | 510 | 510 | 0 | 0 | No
2030-07-04 04:00 | 2030 33% ECP + 2.6 GW Offshore | 700 | 505 | 510 | 510 | 0 | 0 | No
2030-07-04 05:00 | 2030 33% ECP + 2.6 GW Offshore | 700 | 397.98 | 390 | 510 | 0 | 0 | No
2030-07-04 06:00 | 2030 33% ECP + 2.6 GW Offshore | 700 | 97.98 | 90 | 510 | 0 | 0 | No
2030-07-04 07:00 | 2030 33% ECP + 2.6 GW Offshore | 700 | -202.02 | -210 | 510 | 0 | 0 | No
2030-07-04 08:00 | 2030 33% ECP + 2.6 GW Offshore | 700 | -502.02 | -510 | 510 | 0 | 0 | No
2030-07-04 09:00 | 2030 33% ECP + 2.6 GW Offshore | 700 | -308.76 | -510 | 510 | 0 | 0 | No
2030-07-04 10:00 | 2030 33% ECP + 2.6 GW Offshore | 700 | -8.76 | -210 | 510 | 0 | 0 | No
2030-07-04 11:00 | 2030 33% ECP + 2.6 GW Offshore | 280 | 0 | -93.45 | 510 | 0 | 0 | No
2030-07-04 12:00 | 2030 33% ECP + 2.6 GW Offshore | -140 | -300 | -393.45 | 510 | 0 | 0 | No
2030-07-04 13:00 | 2030 33% ECP + 2.6 GW Offshore | -560 | -46.37 | -510 | 510 | 0 | 0 | No
2030-07-04 14:00 | 2030 33% ECP + 2.6 GW Offshore | -700 | -226 | -310.07 | 510 | 0 | 0 | No
2030-07-04 15:00 | 2030 33% ECP + 2.6 GW Offshore | -512.77 | -526 | -510 | 510 | 0 | 0 | No
2030-07-04 16:00 | 2030 33% ECP + 2.6 GW Offshore | -278.37 | -526 | -510 | 510 | 0 | 0 | No
2030-07-04 17:00 | 2030 33% ECP + 2.6 GW Offshore | -531.84 | -526 | -510 | 309.24 | 0 | 0 | No
2030-07-04 18:00 | 2030 33% ECP + 2.6 GW Offshore | -700 | -526 | -510 | 9.24 | 0 | 0 | Yes
2030-07-04 19:00 | 2030 33% ECP + 2.6 GW Offshore | -700 | -526 | -510 | -290.76 | 0 | 0 | Yes
2030-07-04 20:00 | 2030 33% ECP + 2.6 GW Offshore | -700 | -526 | -510 | -510 | 0 | 0 | Yes
2030-07-04 21:00 | 2030 33% ECP + 2.6 GW Offshore | -700 | -226 | -210 | -210 | 0 | 0 | Yes
2030-07-04 22:00 | 2030 33% ECP + 2.6 GW Offshore | -700 | 74 | 90 | 90 | 0 | 0 | Yes
2030-07-04 23:00 | 2030 33% ECP + 2.6 GW Offshore | -700 | 374 | 390 | 201.37 | 0 | 0 | Yes
2030-07-05 | 2030 33% ECP + 2.6 GW Offshore | -700 | 505 | 510 | 56.14 | 0 | 0 | Yes
2030-07-05 01:00 | 2030 33% ECP + 2.6 GW Offshore | -700 | 505 | 510 | 84.26 | 0 | 0 | Yes
2030-07-05 02:00 | 2030 33% ECP + 2.6 GW Offshore | -700 | 505 | 510 | -11.05 | 0 | 0 | Yes
2030-07-05 03:00 | 2030 33% ECP + 2.6 GW Offshore | -700 | 505 | 510 | 226.84 | 0 | 0 | Yes
2030-07-05 04:00 | 2030 33% ECP + 2.6 GW Offshore | -700 | 505 | 510 | 510 | 0 | 0 | Yes
2030-07-05 05:00 | 2030 33% ECP + 2.6 GW Offshore | -700 | 505 | 510 | 272.04 | 0 | 0 | Yes
2030-07-05 06:00 | 2030 33% ECP + 2.6 GW Offshore | -700 | 505 | 510 | 510 | 0 | 0 | Yes
2030-07-05 07:00 | 2030 33% ECP + 2.6 GW Offshore | -700 | 505 | 510 | 510 | 0 | 0 | Yes
2030-07-05 08:00 | 2030 33% ECP + 2.6 GW Offshore | -700 | 505 | 510 | 510 | 0 | 0 | Yes
2030-07-05 09:00 | 2030 33% ECP + 2.6 GW Offshore | -700 | 505 | 510 | 510 | 0 | 0 | Yes
2030-07-05 10:00 | 2030 33% ECP + 2.6 GW Offshore | -700 | 505 | 510 | 479.2 | 0 | 0 | Yes
2030-07-05 11:00 | 2030 33% ECP + 2.6 GW Offshore | -700 | 505 | 295.15 | 399.28 | 0 | 0 | Yes
2030-07-05 12:00 | 2030 33% ECP + 2.6 GW Offshore | -700 | 246.31 | 510 | 99.28 | 0 | 0 | Yes
2030-07-05 13:00 | 2030 33% ECP + 2.6 GW Offshore | -700 | 505 | 510 | 17.16 | 0 | 0 | Yes
2030-07-05 14:00 | 2030 33% ECP + 2.6 GW Offshore | -700 | 505 | 391.09 | 0 | 0 | 0 | Yes
2030-07-05 15:00 | 2030 33% ECP + 2.6 GW Offshore | -700 | 505 | 486.65 | 0 | 0 | 0 | Yes
2030-07-05 16:00 | 2030 33% ECP + 2.6 GW Offshore | -700 | 487.95 | 510 | 108.58 | 0 | 0 | Yes
2030-07-05 17:00 | 2030 33% ECP + 2.6 GW Offshore | -700 | 505 | 510 | 271.57 | 0 | 0 | Yes
2030-07-05 18:00 | 2030 33% ECP + 2.6 GW Offshore | -700 | 505 | 510 | 200.67 | 0 | 0 | Yes
2030-07-05 19:00 | 2030 33% ECP + 2.6 GW Offshore | -700 | 505 | 510 | 275.32 | 0 | 0 | Yes
2030-07-05 20:00 | 2030 33% ECP + 2.6 GW Offshore | -700 | 505 | 510 | 445.01 | 0 | 0 | Yes
2030-07-05 21:00 | 2030 33% ECP + 2.6 GW Offshore | -700 | 505 | 510 | 510 | 0 | 0 | Yes
2030-07-05 22:00 | 2030 33% ECP + 2.6 GW Offshore | -700 | 505 | 510 | 363.32 | 0 | 0 | Yes
2030-07-05 23:00 | 2030 33% ECP + 2.6 GW Offshore | -700 | 505 | 510 | 499.18 | 0 | 0 | Yes
2030-07-06 | 2030 33% ECP + 2.6 GW Offshore | -700 | 505 | 510 | 510 | 0 | 0 | Yes
2030-07-06 01:00 | 2030 33% ECP + 2.6 GW Offshore | -700 | 505 | 510 | 284.3 | 0 | 0 | Yes
2030-07-06 02:00 | 2030 33% ECP + 2.6 GW Offshore | -700 | 505 | 510 | 414.89 | 0 | 0 | Yes
2030-07-06 03:00 | 2030 33% ECP + 2.6 GW Offshore | -700 | 505 | 510 | 510 | 0 | 0 | Yes
2030-07-06 04:00 | 2030 33% ECP + 2.6 GW Offshore | -700 | 505 | 510 | 364.33 | 0 | 0 | Yes
2030-07-06 05:00 | 2030 33% ECP + 2.6 GW Offshore | -700 | 505 | 510 | 427.83 | 0 | 0 | Yes
2030-07-06 06:00 | 2030 33% ECP + 2.6 GW Offshore | -700 | 505 | 510 | 199.7 | 0 | 0 | Yes
2030-07-06 07:00 | 2030 33% ECP + 2.6 GW Offshore | -700 | 505 | 510 | 373.42 | 0 | 0 | Yes
2030-07-06 08:00 | 2030 33% ECP + 2.6 GW Offshore | -700 | 505 | 510 | 360.74 | 0 | 0 | Yes
2030-07-06 09:00 | 2030 33% ECP + 2.6 GW Offshore | -700 | 505 | 510 | 510 | 0 | 0 | Yes
2030-07-06 10:00 | 2030 33% ECP + 2.6 GW Offshore | -700 | 505 | 510 | 460.77 | 0 | 0 | Yes
2030-07-06 11:00 | 2030 33% ECP + 2.6 GW Offshore | -700 | 505 | 510 | 510 | 0 | 0 | Yes
2030-07-06 12:00 | 2030 33% ECP + 2.6 GW Offshore | -700 | 374 | 390 | 510 | 0 | 0 | Yes
2030-07-06 13:00 | 2030 33% ECP + 2.6 GW Offshore | -700 | 74 | 90 | 510 | 0 | 0 | Yes
2030-07-06 14:00 | 2030 33% ECP + 2.6 GW Offshore | -700 | -226 | -210 | 284.44 | 0 | 0 | Yes
2030-07-06 15:00 | 2030 33% ECP + 2.6 GW Offshore | -428.95 | -526 | -510 | -15.56 | 0 | 0 | Yes
2030-07-06 16:00 | 2030 33% ECP + 2.6 GW Offshore | -8.95 | -526 | -510 | 158.17 | 0 | 0 | No
2030-07-06 17:00 | 2030 33% ECP + 2.6 GW Offshore | 411.05 | -526 | -510 | 0 | 0 | 0 | No
2030-07-06 18:00 | 2030 33% ECP + 2.6 GW Offshore | 700 | -526 | -510 | 0 | 0 | 0 | No
2030-07-06 19:00 | 2030 33% ECP + 2.6 GW Offshore | 700 | -378.24 | -510 | 80.55 | 0 | 0 | No
2030-07-06 20:00 | 2030 33% ECP + 2.6 GW Offshore | 700 | -78.24 | -510 | 380.55 | 0 | 0 | No
2030-07-06 21:00 | 2030 33% ECP + 2.6 GW Offshore | 700 | 0 | -510 | 246.38 | 0 | 0 | No
2030-07-06 22:00 | 2030 33% ECP + 2.6 GW Offshore | 700 | -285.2 | -390 | 258.43 | 0 | 0 | No
2030-07-06 23:00 | 2030 33% ECP + 2.6 GW Offshore | 700 | 0 | -90 | 306.33 | 0 | 0 | No
2030-07-07 | 2030 33% ECP + 2.6 GW Offshore | 347.74 | 205 | 210 | 347.13 | 0 | 0 | No
2030-07-07 01:00 | 2030 33% ECP + 2.6 GW Offshore | 700 | 505 | 510 | 510 | 0 | 0 | No
2030-07-07 02:00 | 2030 33% ECP + 2.6 GW Offshore | 700 | 505 | 510 | 510 | 0 | 0 | No
2030-07-07 03:00 | 2030 33% ECP + 2.6 GW Offshore | 700 | 505 | 510 | 510 | 0 | 0 | No
2030-07-07 04:00 | 2030 33% ECP + 2.6 GW Offshore | 700 | 300 | 305.33 | 510 | 0 | 0 | No
2030-07-07 05:00 | 2030 33% ECP + 2.6 GW Offshore | 700 | 0 | 5.33 | 210 | 0 | 0 | No
2030-07-07 06:00 | 2030 33% ECP + 2.6 GW Offshore | 700 | -300 | -294.67 | -19.39 | 0 | 0 | No
2030-07-07 07:00 | 2030 33% ECP + 2.6 GW Offshore | 700 | -526 | -510 | 0 | 0 | 0 | No
2030-07-07 08:00 | 2030 33% ECP + 2.6 GW Offshore | 700 | -526 | -510 | 24.54 | 0 | 0 | No
2030-07-07 09:00 | 2030 33% ECP + 2.6 GW Offshore | 700 | -526 | -510 | 135.09 | 0 | 0 | No
2030-07-07 10:00 | 2030 33% ECP + 2.6 GW Offshore | 700 | -526 | -510 | 297.05 | 0 | 0 | No
2030-07-07 11:00 | 2030 33% ECP + 2.6 GW Offshore | 700 | -526 | -510 | 372 | 0 | 0 | No
2030-07-07 12:00 | 2030 33% ECP + 2.6 GW Offshore | 700 | -526 | -510 | 446.54 | 0 | 0 | No
2030-07-07 13:00 | 2030 33% ECP + 2.6 GW Offshore | 700 | -526 | -510 | 446.54 | 0 | 0 | No
2030-07-07 14:00 | 2030 33% ECP + 2.6 GW Offshore | 700 | -526 | -510 | 413.33 | 0 | 0 | No
2030-07-07 15:00 | 2030 33% ECP + 2.6 GW Offshore | 700 | -526 | -510 | 370.45 | 0 | 0 | No
2030-07-07 16:00 | 2030 33% ECP + 2.6 GW Offshore | 700 | -526 | -510 | 370.45 | 0 | 0 | No
2030-07-07 17:00 | 2030 33% ECP + 2.6 GW Offshore | 700 | -526 | -510 | 382.35 | 0 | 0 | No
2030-07-07 18:00 | 2030 33% ECP + 2.6 GW Offshore | 700 | -526 | -510 | 217.02 | 0 | 0 | No
2030-07-07 19:00 | 2030 33% ECP + 2.6 GW Offshore | 700 | -300 | -510 | 174.66 | 0 | 0 | No
2030-07-07 20:00 | 2030 33% ECP + 2.6 GW Offshore | 700 | 0 | -510 | 42.19 | 0 | 0 | No
2030-07-07 21:00 | 2030 33% ECP + 2.6 GW Offshore | 700 | -285.9 | -510 | -64.87 | 0 | 0 | No
2030-07-07 22:00 | 2030 33% ECP + 2.6 GW Offshore | 700 | 0 | -510 | 0 | 0 | 0 | No
2030-07-07 23:00 | 2030 33% ECP + 2.6 GW Offshore | 700 | -84.71 | -510 | 0 | 0 | 0 | No
2030-07-08 | 2030 33% ECP + 2.6 GW Offshore | 700 | 0 | -510 | 31.04 | 0 | 0 | No
2030-07-08 01:00 | 2030 33% ECP + 2.6 GW Offshore | 700 | 0 | -510 | 18.98 | 0 | 0 | No
2030-07-08 02:00 | 2030 33% ECP + 2.6 GW Offshore | 700 | 0 | -510 | 14.88 | 0 | 0 | No
2030-07-08 03:00 | 2030 33% ECP + 2.6 GW Offshore | 700 | 0 | -510 | -20 | 0 | 0 | No
2030-07-08 04:00 | 2030 33% ECP + 2.6 GW Offshore | 700 | 0 | -510 | 4.74 | 0 | 0 | No
2030-07-08 05:00 | 2030 33% ECP + 2.6 GW Offshore | 700 | -3.37 | -510 | -6.52 | 0 | 0 | No
2030-07-08 06:00 | 2030 33% ECP + 2.6 GW Offshore | 700 | -3.37 | -510 | 12.24 | 0 | 0 | No
2030-07-08 07:00 | 2030 33% ECP + 2.6 GW Offshore | 700 | -303.37 | -510 | 127.35 | 0 | 0 | No
2030-07-08 08:00 | 2030 33% ECP + 2.6 GW Offshore | 700 | -526 | -510 | 163.63 | 0 | 0 | No
2030-07-08 09:00 | 2030 33% ECP + 2.6 GW Offshore | 700 | -526 | -510 | 179.08 | 0 | 0 | No
2030-07-08 10:00 | 2030 33% ECP + 2.6 GW Offshore | 700 | -526 | -510 | 174.42 | 0 | 0 | No
2030-07-08 11:00 | 2030 33% ECP + 2.6 GW Offshore | 700 | -526 | -510 | 151.32 | 0 | 0 | No
2030-07-08 12:00 | 2030 33% ECP + 2.6 GW Offshore | 700 | -526 | -510 | 214.45 | 0 | 0 | No
2030-07-08 13:00 | 2030 33% ECP + 2.6 GW Offshore | 700 | -526 | -510 | 207.41 | 0 | 0 | No
2030-07-08 14:00 | 2030 33% ECP + 2.6 GW Offshore | 700 | -526 | -510 | 227.1 | 0 | 0 | No
2030-07-08 15:00 | 2030 33% ECP + 2.6 GW Offshore | 700 | -526 | -510 | 245.97 | 0 | 0 | No
2030-07-08 16:00 | 2030 33% ECP + 2.6 GW Offshore | 700 | -526 | -510 | 303.34 | 0 | 0 | No
2030-07-08 17:00 | 2030 33% ECP + 2.6 GW Offshore | 700 | -526 | -510 | 389.83 | 0 | 0 | No
2030-07-08 18:00 | 2030 33% ECP + 2.6 GW Offshore | 700 | -526 | -510 | 316.21 | 0 | 0 | No
2030-07-08 19:00 | 2030 33% ECP + 2.6 GW Offshore | 538.19 | -526 | -510 | 262.85 | 0 | 0 | No
2030-07-08 20:00 | 2030 33% ECP + 2.6 GW Offshore | 538.19 | -526 | -510 | 150.57 | 0 | 0 | No
2030-07-08 21:00 | 2030 33% ECP + 2.6 GW Offshore | 367.15 | -526 | -510 | -94.92 | 0 | 0 | No
2030-07-08 22:00 | 2030 33% ECP + 2.6 GW Offshore | 367.15 | -489.34 | -510 | 0 | 0 | 0 | No
2030-07-08 23:00 | 2030 33% ECP + 2.6 GW Offshore | 700 | -189.34 | -210 | -90 | 0 | 0 | No
2030-07-09 | 2030 33% ECP + 2.6 GW Offshore | 700 | 110.66 | 90 | 210 | 0 | 0 | No
2030-07-09 01:00 | 2030 33% ECP + 2.6 GW Offshore | 700 | 410.66 | 390 | 510 | 0 | 0 | No
2030-07-09 02:00 | 2030 33% ECP + 2.6 GW Offshore | 700 | 505 | 510 | 510 | 0 | 0 | No
2030-07-09 03:00 | 2030 33% ECP + 2.6 GW Offshore | 700 | 505 | 510 | 510 | 0 | 0 | No
2030-07-09 04:00 | 2030 33% ECP + 2.6 GW Offshore | 636.19 | 205 | 210 | 510 | 0 | 0 | No
2030-07-09 05:00 | 2030 33% ECP + 2.6 GW Offshore | 216.19 | -95 | -90 | 233.8 | 0 | 0 | No
2030-07-09 06:00 | 2030 33% ECP + 2.6 GW Offshore | -203.81 | -395 | -390 | 294.9 | 0 | 0 | No
2030-07-09 07:00 | 2030 33% ECP + 2.6 GW Offshore | 201.03 | -526 | -510 | 408.09 | 0 | 0 | No
2030-07-09 08:00 | 2030 33% ECP + 2.6 GW Offshore | 420 | -526 | -510 | 431.1 | 0 | 0 | No
2030-07-09 09:00 | 2030 33% ECP + 2.6 GW Offshore | 0 | -526 | -510 | 133.82 | 0 | 0 | No
2030-07-09 10:00 | 2030 33% ECP + 2.6 GW Offshore | 420 | -526 | -510 | 0 | 0 | 0 | No
2030-07-09 11:00 | 2030 33% ECP + 2.6 GW Offshore | 0 | -526 | -510 | -212.01 | 0 | 0 | No
2030-07-09 12:00 | 2030 33% ECP + 2.6 GW Offshore | 286.81 | -526 | -510 | -347.31 | 0 | 0 | No
2030-07-09 13:00 | 2030 33% ECP + 2.6 GW Offshore | 0 | -526 | -510 | -263.08 | 0 | 0 | No
2030-07-09 14:00 | 2030 33% ECP + 2.6 GW Offshore | 124.45 | -526 | -510 | -269.68 | 0 | 0 | No
2030-07-09 15:00 | 2030 33% ECP + 2.6 GW Offshore | 280 | -526 | -510 | -158.24 | 0 | 0 | No
2030-07-09 16:00 | 2030 33% ECP + 2.6 GW Offshore | 700 | -526 | -510 | -263.49 | 0 | 0 | No
2030-07-09 17:00 | 2030 33% ECP + 2.6 GW Offshore | 700 | -526 | -510 | -137.11 | 0 | 0 | No
2030-07-09 18:00 | 2030 33% ECP + 2.6 GW Offshore | 420 | -526 | -510 | -116.31 | 0 | 0 | No
2030-07-09 19:00 | 2030 33% ECP + 2.6 GW Offshore | 0 | -526 | -510 | 146.92 | 0 | 0 | No
2030-07-09 20:00 | 2030 33% ECP + 2.6 GW Offshore | -420 | -526 | -510 | 115.97 | 0 | 0 | No
2030-07-09 21:00 | 2030 33% ECP + 2.6 GW Offshore | -376.48 | -526 | -510 | 370.51 | 0 | 0 | No
2030-07-09 22:00 | 2030 33% ECP + 2.6 GW Offshore | 43.52 | -526 | -510 | 510 | 0 | 0 | No
2030-07-09 23:00 | 2030 33% ECP + 2.6 GW Offshore | 463.52 | -526 | -510 | 357.8 | 0 | 0 | No
2030-07-10 | 2030 33% ECP + 2.6 GW Offshore | 700 | -526 | -510 | 248.41 | 0 | 0 | No
2030-07-10 01:00 | 2030 33% ECP + 2.6 GW Offshore | 700 | -468.77 | -510 | 346 | 0 | 0 | No
2030-07-10 02:00 | 2030 33% ECP + 2.6 GW Offshore | 700 | -424.94 | -510 | 309.05 | 0 | 0 | No
2030-07-10 03:00 | 2030 33% ECP + 2.6 GW Offshore | 700 | -526 | -510 | 336.08 | 0 | 0 | No
2030-07-10 04:00 | 2030 33% ECP + 2.6 GW Offshore | 700 | -526 | -510 | 107.5 | 0 | 0 | No
2030-07-10 05:00 | 2030 33% ECP + 2.6 GW Offshore | 700 | -526 | -510 | 250.08 | 0 | 0 | No
2030-07-10 06:00 | 2030 33% ECP + 2.6 GW Offshore | 560 | -526 | -510 | 352.24 | 0 | 0 | No
2030-07-10 07:00 | 2030 33% ECP + 2.6 GW Offshore | 140 | -526 | -510 | 199.06 | 0 | 0 | No
2030-07-10 08:00 | 2030 33% ECP + 2.6 GW Offshore | -280 | -526 | -510 | 286.98 | 0 | 0 | No
2030-07-10 09:00 | 2030 33% ECP + 2.6 GW Offshore | -700 | -526 | -510 | 0 | 0 | 0 | Yes
2030-07-10 10:00 | 2030 33% ECP + 2.6 GW Offshore | -700 | -526 | -510 | 0 | 0 | 0 | Yes
2030-07-10 11:00 | 2030 33% ECP + 2.6 GW Offshore | -700 | -526 | -510 | -283.04 | 0 | 0 | Yes
2030-07-10 12:00 | 2030 33% ECP + 2.6 GW Offshore | -700 | -526 | -510 | -192.89 | 0 | 0 | Yes
2030-07-10 13:00 | 2030 33% ECP + 2.6 GW Offshore | -700 | -526 | -510 | -177.6 | 0 | 0 | Yes
2030-07-10 14:00 | 2030 33% ECP + 2.6 GW Offshore | -700 | -526 | -510 | -379.6 | 0 | 0 | Yes
2030-07-10 15:00 | 2030 33% ECP + 2.6 GW Offshore | -605.84 | -526 | -510 | -488.85 | 0 | 0 | Yes
2030-07-10 16:00 | 2030 33% ECP + 2.6 GW Offshore | -185.84 | -526 | -510 | -510 | 0 | 0 | No
2030-07-10 17:00 | 2030 33% ECP + 2.6 GW Offshore | 234.16 | -526 | -510 | -210 | 0 | 0 | No
2030-07-10 18:00 | 2030 33% ECP + 2.6 GW Offshore | -57.52 | -526 | -510 | -48.67 | 0 | 0 | No
2030-07-10 19:00 | 2030 33% ECP + 2.6 GW Offshore | 362.48 | -226 | -510 | 131.94 | 0 | 0 | No
2030-07-10 20:00 | 2030 33% ECP + 2.6 GW Offshore | 700 | 0 | -510 | 131.94 | 0 | 0 | No
2030-07-10 21:00 | 2030 33% ECP + 2.6 GW Offshore | 700 | -32.35 | -510 | 420.16 | 0 | 0 | No
2030-07-10 22:00 | 2030 33% ECP + 2.6 GW Offshore | 700 | 0 | -510 | 510 | 0 | 0 | No
2030-07-10 23:00 | 2030 33% ECP + 2.6 GW Offshore | 700 | -3.17 | -510 | 350 | 0 | 0 | No
2030-07-11 | 2030 33% ECP + 2.6 GW Offshore | 700 | -101.74 | -510 | 50 | 0 | 0 | No
2030-07-11 01:00 | 2030 33% ECP + 2.6 GW Offshore | 700 | 0 | -510 | 28.52 | 0 | 0 | No
2030-07-11 02:00 | 2030 33% ECP + 2.6 GW Offshore | 700 | 0 | -510 | -29.79 | 0 | 0 | No
2030-07-11 03:00 | 2030 33% ECP + 2.6 GW Offshore | 700 | 0 | -210 | 0 | 0 | 0 | No
2030-07-11 04:00 | 2030 33% ECP + 2.6 GW Offshore | 700 | 0 | -510 | 0 | 0 | 0 | No
2030-07-11 05:00 | 2030 33% ECP + 2.6 GW Offshore | 700 | 0 | -510 | -92.38 | 0 | 0 | No
2030-07-11 06:00 | 2030 33% ECP + 2.6 GW Offshore | 481.63 | -226 | -510 | -23.06 | 0 | 0 | No
2030-07-11 07:00 | 2030 33% ECP + 2.6 GW Offshore | 61.63 | -526 | -510 | -7.63 | 0 | 0 | No
2030-07-11 08:00 | 2030 33% ECP + 2.6 GW Offshore | 481.63 | -526 | -510 | 21.54 | 0 | 0 | No
2030-07-11 09:00 | 2030 33% ECP + 2.6 GW Offshore | 61.63 | -526 | -510 | 7.8 | 0 | 0 | No
2030-07-11 10:00 | 2030 33% ECP + 2.6 GW Offshore | -230.36 | -526 | -510 | -33.8 | 0 | 0 | No
2030-07-11 11:00 | 2030 33% ECP + 2.6 GW Offshore | -230.36 | -526 | -510 | -6.37 | 0 | 0 | No
2030-07-11 12:00 | 2030 33% ECP + 2.6 GW Offshore | -230.36 | -526 | -510 | 95.97 | 0 | 0 | No
2030-07-11 13:00 | 2030 33% ECP + 2.6 GW Offshore | 0 | -526 | -510 | 72.88 | 0 | 0 | No
2030-07-11 14:00 | 2030 33% ECP + 2.6 GW Offshore | 0 | -526 | -510 | 56.56 | 0 | 0 | No
2030-07-11 15:00 | 2030 33% ECP + 2.6 GW Offshore | 280 | -526 | -510 | 142.33 | 0 | 0 | No
2030-07-11 16:00 | 2030 33% ECP + 2.6 GW Offshore | 700 | -526 | -510 | 166.12 | 0 | 0 | No
2030-07-11 17:00 | 2030 33% ECP + 2.6 GW Offshore | 700 | -526 | -510 | 256.75 | 0 | 0 | No
2030-07-11 18:00 | 2030 33% ECP + 2.6 GW Offshore | 700 | -274.41 | -510 | 309.92 | 0 | 0 | No
2030-07-11 19:00 | 2030 33% ECP + 2.6 GW Offshore | 700 | -129.09 | -510 | 331.71 | 0 | 0 | No
2030-07-11 20:00 | 2030 33% ECP + 2.6 GW Offshore | 700 | 0 | -510 | 319.13 | 0 | 0 | No
2030-07-11 21:00 | 2030 33% ECP + 2.6 GW Offshore | 700 | -74.2 | -510 | 306.35 | 0 | 0 | No
2030-07-11 22:00 | 2030 33% ECP + 2.6 GW Offshore | 700 | -74.2 | -510 | 245.28 | 0 | 0 | No
2030-07-11 23:00 | 2030 33% ECP + 2.6 GW Offshore | 700 | -74.2 | -510 | 156.03 | 0 | 0 | No
2030-07-12 | 2030 33% ECP + 2.6 GW Offshore | 700 | 0 | -510 | 14.35 | 0 | 0 | No
2030-07-12 01:00 | 2030 33% ECP + 2.6 GW Offshore | 700 | 0 | -510 | 69.15 | 0 | 0 | No
2030-07-12 02:00 | 2030 33% ECP + 2.6 GW Offshore | 700 | -300 | -510 | 47.68 | 0 | 0 | No
2030-07-12 03:00 | 2030 33% ECP + 2.6 GW Offshore | 700 | -418.93 | -510 | 24.93 | 0 | 0 | No
2030-07-12 04:00 | 2030 33% ECP + 2.6 GW Offshore | 700 | -526 | -510 | 9.72 | 0 | 0 | No
2030-07-12 05:00 | 2030 33% ECP + 2.6 GW Offshore | 700 | -526 | -510 | -27.47 | 0 | 0 | No
2030-07-12 06:00 | 2030 33% ECP + 2.6 GW Offshore | 560 | -526 | -510 | -20.78 | 0 | 0 | No
2030-07-12 07:00 | 2030 33% ECP + 2.6 GW Offshore | 140 | -526 | -510 | -20.12 | 0 | 0 | No
2030-07-12 08:00 | 2030 33% ECP + 2.6 GW Offshore | -280 | -526 | -510 | -98.06 | 0 | 0 | Yes
2030-07-12 09:00 | 2030 33% ECP + 2.6 GW Offshore | -700 | -526 | -510 | -170.74 | 0 | 0 | Yes
2030-07-12 10:00 | 2030 33% ECP + 2.6 GW Offshore | -700 | -526 | -510 | -143.62 | 0 | 0 | Yes
2030-07-12 11:00 | 2030 33% ECP + 2.6 GW Offshore | -700 | -526 | -510 | -210.07 | 0 | 0 | Yes
2030-07-12 12:00 | 2030 33% ECP + 2.6 GW Offshore | -700 | -526 | -510 | -162.58 | 0 | 0 | Yes
2030-07-12 13:00 | 2030 33% ECP + 2.6 GW Offshore | -700 | -526 | -510 | -369.7 | 0 | 0 | Yes
2030-07-12 14:00 | 2030 33% ECP + 2.6 GW Offshore | -700 | -526 | -510 | -329.83 | 0 | 0 | Yes
2030-07-12 15:00 | 2030 33% ECP + 2.6 GW Offshore | -624.44 | -526 | -510 | -384.15 | 0 | 0 | No
2030-07-12 16:00 | 2030 33% ECP + 2.6 GW Offshore | -204.44 | -526 | -510 | -316.06 | 0 | 0 | No
2030-07-12 17:00 | 2030 33% ECP + 2.6 GW Offshore | 215.56 | -526 | -510 | -171.9 | 0 | 0 | No
2030-07-12 18:00 | 2030 33% ECP + 2.6 GW Offshore | -204.44 | -526 | -510 | 19.99 | 0 | 0 | No
2030-07-12 19:00 | 2030 33% ECP + 2.6 GW Offshore | -624.44 | -526 | -510 | 63.24 | 0 | 0 | No
2030-07-12 20:00 | 2030 33% ECP + 2.6 GW Offshore | -560 | -526 | -510 | -73.24 | 0 | 0 | No
2030-07-12 21:00 | 2030 33% ECP + 2.6 GW Offshore | -140 | -526 | -510 | -2.41 | 0 | 0 | No
2030-07-12 22:00 | 2030 33% ECP + 2.6 GW Offshore | 280 | -526 | -510 | -7.8 | 0 | 0 | No
2030-07-12 23:00 | 2030 33% ECP + 2.6 GW Offshore | 700 | -526 | -510 | 0.68 | 0 | 0 | No
2030-07-13 | 2030 33% ECP + 2.6 GW Offshore | 368.77 | -226 | -210 | 169.31 | 0 | 0 | No
2030-07-13 01:00 | 2030 33% ECP + 2.6 GW Offshore | 700 | 74 | 90 | 469.31 | 0 | 0 | No
2030-07-13 02:00 | 2030 33% ECP + 2.6 GW Offshore | 700 | 374 | 390 | 510 | 0 | 0 | No
2030-07-13 03:00 | 2030 33% ECP + 2.6 GW Offshore | 700 | 505 | 510 | 510 | 0 | 0 | No
2030-07-13 04:00 | 2030 33% ECP + 2.6 GW Offshore | 700 | 205 | 210 | 510 | 0 | 0 | No
2030-07-13 05:00 | 2030 33% ECP + 2.6 GW Offshore | 700 | -95 | -90 | 210 | 0 | 0 | No
2030-07-13 06:00 | 2030 33% ECP + 2.6 GW Offshore | 700 | -395 | -390 | -90 | 0 | 0 | No
2030-07-13 07:00 | 2030 33% ECP + 2.6 GW Offshore | 700 | -526 | -510 | -390 | 0 | 0 | No
2030-07-13 08:00 | 2030 33% ECP + 2.6 GW Offshore | 700 | -526 | -510 | -449.37 | 0 | 0 | No
2030-07-13 09:00 | 2030 33% ECP + 2.6 GW Offshore | 700 | -526 | -510 | -149.37 | 0 | 0 | No
2030-07-13 10:00 | 2030 33% ECP + 2.6 GW Offshore | 280 | -526 | -510 | 150.63 | 0 | 0 | No
2030-07-13 11:00 | 2030 33% ECP + 2.6 GW Offshore | 0 | -300 | -300 | 153.2 | 0 | 0 | No
2030-07-13 12:00 | 2030 33% ECP + 2.6 GW Offshore | 0 | 0 | 0 | 296.04 | 0 | 0 | No
2030-07-13 13:00 | 2030 33% ECP + 2.6 GW Offshore | 0 | 0 | 300 | 510 | 0 | 0 | No
2030-07-13 14:00 | 2030 33% ECP + 2.6 GW Offshore | 0 | 0 | 137.31 | 255.34 | 0 | 0 | No
2030-07-13 15:00 | 2030 33% ECP + 2.6 GW Offshore | 280 | 74 | -162.69 | 229.99 | 0 | 0 | No
2030-07-13 16:00 | 2030 33% ECP + 2.6 GW Offshore | 700 | -226 | -462.69 | -70.01 | 0 | 0 | No
2030-07-13 17:00 | 2030 33% ECP + 2.6 GW Offshore | 700 | -526 | -510 | 15.05 | 0 | 0 | No
2030-07-13 18:00 | 2030 33% ECP + 2.6 GW Offshore | 637.93 | -526 | -510 | 0 | 0 | 0 | No
2030-07-13 19:00 | 2030 33% ECP + 2.6 GW Offshore | 700 | -526 | -510 | 0 | 0 | 0 | No
2030-07-13 20:00 | 2030 33% ECP + 2.6 GW Offshore | 700 | -526 | -510 | 0 | 0 | 0 | No
2030-07-13 21:00 | 2030 33% ECP + 2.6 GW Offshore | 700 | -526 | -510 | 0 | 0 | 0 | No
2030-07-13 22:00 | 2030 33% ECP + 2.6 GW Offshore | 635.28 | -526 | -510 | 183.98 | 0 | 0 | No
2030-07-13 23:00 | 2030 33% ECP + 2.6 GW Offshore | 635.28 | -300 | -483.5 | 251.19 | 0 | 0 | No
2030-07-14 | 2030 33% ECP + 2.6 GW Offshore | 275.32 | 0 | -183.5 | 313.06 | 0 | 0 | No
2030-07-14 01:00 | 2030 33% ECP + 2.6 GW Offshore | 349.65 | 0 | 116.5 | 285.53 | 0 | 0 | No
2030-07-14 02:00 | 2030 33% ECP + 2.6 GW Offshore | 700 | 300 | 416.5 | 510 | 0 | 0 | No
2030-07-14 03:00 | 2030 33% ECP + 2.6 GW Offshore | 700 | 505 | 510 | 510 | 0 | 0 | No
2030-07-14 04:00 | 2030 33% ECP + 2.6 GW Offshore | 700 | 505 | 510 | 510 | 0 | 0 | No
2030-07-14 05:00 | 2030 33% ECP + 2.6 GW Offshore | 700 | 374 | 467.37 | 510 | 0 | 0 | No
2030-07-14 06:00 | 2030 33% ECP + 2.6 GW Offshore | 700 | 74 | 167.37 | 210 | 0 | 0 | No
2030-07-14 07:00 | 2030 33% ECP + 2.6 GW Offshore | 700 | -226 | -132.63 | 350.75 | 0 | 0 | No
2030-07-14 08:00 | 2030 33% ECP + 2.6 GW Offshore | 700 | -526 | -432.63 | 50.75 | 0 | 0 | No
2030-07-14 09:00 | 2030 33% ECP + 2.6 GW Offshore | 700 | -526 | -510 | 0 | 0 | 0 | No
2030-07-14 10:00 | 2030 33% ECP + 2.6 GW Offshore | 700 | -526 | -510 | 0 | 0 | 0 | No
2030-07-14 11:00 | 2030 33% ECP + 2.6 GW Offshore | 700 | -526 | -510 | 282.9 | 0 | 0 | No
2030-07-14 12:00 | 2030 33% ECP + 2.6 GW Offshore | 700 | -526 | -510 | 306.89 | 0 | 0 | No
2030-07-14 13:00 | 2030 33% ECP + 2.6 GW Offshore | 700 | -526 | -510 | 6.89 | 0 | 0 | No
2030-07-14 14:00 | 2030 33% ECP + 2.6 GW Offshore | 700 | -526 | -510 | 122.11 | 0 | 0 | No
2030-07-14 15:00 | 2030 33% ECP + 2.6 GW Offshore | 700 | -526 | -510 | 180.76 | 0 | 0 | No
2030-07-14 16:00 | 2030 33% ECP + 2.6 GW Offshore | 700 | -526 | -510 | 177.01 | 0 | 0 | No
2030-07-14 17:00 | 2030 33% ECP + 2.6 GW Offshore | 621.53 | -526 | -510 | 263.73 | 0 | 0 | No
2030-07-14 18:00 | 2030 33% ECP + 2.6 GW Offshore | 201.53 | -526 | -510 | 0 | 0 | 0 | No
2030-07-14 19:00 | 2030 33% ECP + 2.6 GW Offshore | -218.47 | -526 | -510 | 0 | 0 | 0 | No
2030-07-14 20:00 | 2030 33% ECP + 2.6 GW Offshore | -476.58 | -526 | -510 | 226.59 | 0 | 0 | No
2030-07-14 21:00 | 2030 33% ECP + 2.6 GW Offshore | -388.43 | -526 | -510 | 121.03 | 0 | 0 | No
2030-07-14 22:00 | 2030 33% ECP + 2.6 GW Offshore | -700 | -526 | -510 | 0 | 0 | 0 | No
2030-07-14 23:00 | 2030 33% ECP + 2.6 GW Offshore | -700 | -526 | -510 | 67.71 | 0 | 0 | No
2030-07-15 | 2030 33% ECP + 2.6 GW Offshore | -551.49 | -526 | -510 | 0 | 0 | 0 | No
2030-07-15 01:00 | 2030 33% ECP + 2.6 GW Offshore | -450.49 | -526 | -510 | 159.32 | 0 | 0 | No
2030-07-15 02:00 | 2030 33% ECP + 2.6 GW Offshore | -228.46 | -526 | -510 | 61.41 | 0 | 0 | No
2030-07-15 03:00 | 2030 33% ECP + 2.6 GW Offshore | 146 | -526 | -510 | 0 | 0 | 0 | No
2030-07-15 04:00 | 2030 33% ECP + 2.6 GW Offshore | 566 | -526 | -510 | -64.39 | 0 | 0 | No
2030-07-15 05:00 | 2030 33% ECP + 2.6 GW Offshore | 700 | -526 | -510 | 88.94 | 0 | 0 | No
2030-07-15 06:00 | 2030 33% ECP + 2.6 GW Offshore | 525.85 | -526 | -510 | -56.32 | 0 | 0 | No
2030-07-15 07:00 | 2030 33% ECP + 2.6 GW Offshore | 105.85 | -526 | -510 | 22.12 | 0 | 0 | No
2030-07-15 08:00 | 2030 33% ECP + 2.6 GW Offshore | -314.15 | -526 | -510 | -24.52 | 0 | 0 | No
2030-07-15 09:00 | 2030 33% ECP + 2.6 GW Offshore | -700 | -526 | -510 | -95.12 | 0 | 0 | Yes
2030-07-15 10:00 | 2030 33% ECP + 2.6 GW Offshore | -700 | -526 | -510 | -209.49 | 0 | 0 | Yes
2030-07-15 11:00 | 2030 33% ECP + 2.6 GW Offshore | -700 | -526 | -510 | -136.16 | 0 | 0 | Yes
2030-07-15 12:00 | 2030 33% ECP + 2.6 GW Offshore | -700 | -526 | -510 | -171.79 | 0 | 0 | Yes
2030-07-15 13:00 | 2030 33% ECP + 2.6 GW Offshore | -700 | -526 | -510 | -355.39 | 0 | 0 | Yes
2030-07-15 14:00 | 2030 33% ECP + 2.6 GW Offshore | -700 | -526 | -510 | -190.84 | 0 | 0 | Yes
2030-07-15 15:00 | 2030 33% ECP + 2.6 GW Offshore | -700 | -526 | -510 | 37.85 | 0 | 0 | Yes
2030-07-15 16:00 | 2030 33% ECP + 2.6 GW Offshore | -700 | -526 | -510 | -60.73 | 0 | 0 | Yes
2030-07-15 17:00 | 2030 33% ECP + 2.6 GW Offshore | -700 | -526 | -510 | 0 | 0 | 0 | No
2030-07-15 18:00 | 2030 33% ECP + 2.6 GW Offshore | -632.77 | -526 | -510 | -125.38 | 0 | 0 | No
2030-07-15 19:00 | 2030 33% ECP + 2.6 GW Offshore | -212.77 | -526 | -510 | -95.46 | 0 | 0 | No
2030-07-15 20:00 | 2030 33% ECP + 2.6 GW Offshore | 0 | -526 | -510 | 158.59 | 0 | 0 | No
2030-07-15 21:00 | 2030 33% ECP + 2.6 GW Offshore | 0 | -526 | -510 | 158.59 | 0 | 0 | No
2030-07-15 22:00 | 2030 33% ECP + 2.6 GW Offshore | 0 | -526 | -510 | 0 | 0 | 0 | No
2030-07-15 23:00 | 2030 33% ECP + 2.6 GW Offshore | 0 | -300 | -451.67 | 13.53 | 0 | 0 | No
2030-07-16 | 2030 33% ECP + 2.6 GW Offshore | 337.81 | 0 | -151.67 | 210 | 0 | 0 | No
2030-07-16 01:00 | 2030 33% ECP + 2.6 GW Offshore | 700 | 300 | 148.33 | 510 | 0 | 0 | No
2030-07-16 02:00 | 2030 33% ECP + 2.6 GW Offshore | 700 | 0 | 125.91 | 510 | 0 | 0 | No
2030-07-16 03:00 | 2030 33% ECP + 2.6 GW Offshore | 700 | 0 | 0 | 210 | 0 | 0 | No
2030-07-16 04:00 | 2030 33% ECP + 2.6 GW Offshore | 700 | 0 | -210 | 265.06 | 0 | 0 | No
2030-07-16 05:00 | 2030 33% ECP + 2.6 GW Offshore | 700 | -300 | -510 | 290.13 | 0 | 0 | No
2030-07-16 06:00 | 2030 33% ECP + 2.6 GW Offshore | 695.05 | -514.21 | -510 | 380.27 | 0 | 0 | No
2030-07-16 07:00 | 2030 33% ECP + 2.6 GW Offshore | 275.05 | -526 | -510 | 510 | 0 | 0 | No
2030-07-16 08:00 | 2030 33% ECP + 2.6 GW Offshore | -144.95 | -526 | -510 | 510 | 0 | 0 | No
2030-07-16 09:00 | 2030 33% ECP + 2.6 GW Offshore | -564.95 | -526 | -510 | 510 | 0 | 0 | No
2030-07-16 10:00 | 2030 33% ECP + 2.6 GW Offshore | -700 | -526 | -510 | 480.4 | 0 | 0 | No
2030-07-16 11:00 | 2030 33% ECP + 2.6 GW Offshore | -700 | -526 | -510 | 379.68 | 0 | 0 | No
2030-07-16 12:00 | 2030 33% ECP + 2.6 GW Offshore | -700 | -526 | -510 | 159.19 | 0 | 0 | Yes
2030-07-16 13:00 | 2030 33% ECP + 2.6 GW Offshore | -700 | -526 | -510 | 7.14 | 0 | 0 | Yes
2030-07-16 14:00 | 2030 33% ECP + 2.6 GW Offshore | -700 | -526 | -510 | -179.92 | 0 | 0 | Yes
2030-07-16 15:00 | 2030 33% ECP + 2.6 GW Offshore | -700 | -526 | -510 | -479.92 | 0 | 0 | Yes
2030-07-16 16:00 | 2030 33% ECP + 2.6 GW Offshore | -700 | -526 | -510 | -179.92 | 0 | 0 | Yes
2030-07-16 17:00 | 2030 33% ECP + 2.6 GW Offshore | -700 | -526 | -510 | 120.08 | 0 | 0 | No
2030-07-16 18:00 | 2030 33% ECP + 2.6 GW Offshore | -443.76 | -526 | -510 | 12.14 | 0 | 0 | No
2030-07-16 19:00 | 2030 33% ECP + 2.6 GW Offshore | -23.76 | -526 | -510 | 306.74 | 0 | 0 | No
2030-07-16 20:00 | 2030 33% ECP + 2.6 GW Offshore | 0 | -526 | -510 | 377.85 | 0 | 0 | No
2030-07-16 21:00 | 2030 33% ECP + 2.6 GW Offshore | -82.1 | -526 | -510 | 323.42 | 0 | 0 | No
2030-07-16 22:00 | 2030 33% ECP + 2.6 GW Offshore | 0 | -526 | -510 | 401.72 | 0 | 0 | No
2030-07-16 23:00 | 2030 33% ECP + 2.6 GW Offshore | 0 | -526 | -510 | 235.39 | 0 | 0 | No
2030-07-17 | 2030 33% ECP + 2.6 GW Offshore | -420 | -526 | -510 | 264.38 | 0 | 0 | No
2030-07-17 01:00 | 2030 33% ECP + 2.6 GW Offshore | -246.05 | -526 | -510 | 510 | 0 | 0 | No
2030-07-17 02:00 | 2030 33% ECP + 2.6 GW Offshore | -98.02 | -226 | -255.83 | 436.47 | 0 | 0 | No
2030-07-17 03:00 | 2030 33% ECP + 2.6 GW Offshore | -518.02 | -526 | -510 | 136.47 | 0 | 0 | No
2030-07-17 04:00 | 2030 33% ECP + 2.6 GW Offshore | -700 | -526 | -510 | -123.98 | 0 | 0 | No
2030-07-17 05:00 | 2030 33% ECP + 2.6 GW Offshore | -700 | -526 | -510 | -62.22 | 0 | 0 | No
2030-07-17 06:00 | 2030 33% ECP + 2.6 GW Offshore | -700 | -526 | -510 | -24.67 | 0 | 0 | No
2030-07-17 07:00 | 2030 33% ECP + 2.6 GW Offshore | -700 | -526 | -510 | 184.7 | 0 | 0 | No
2030-07-17 08:00 | 2030 33% ECP + 2.6 GW Offshore | -700 | -526 | -510 | 473.13 | 0 | 0 | No
2030-07-17 09:00 | 2030 33% ECP + 2.6 GW Offshore | -700 | -526 | -510 | 510 | 0 | 0 | No
2030-07-17 10:00 | 2030 33% ECP + 2.6 GW Offshore | -700 | -526 | -510 | 504.71 | 0 | 0 | No
2030-07-17 11:00 | 2030 33% ECP + 2.6 GW Offshore | -700 | -526 | -510 | 419.06 | 0 | 0 | No
2030-07-17 12:00 | 2030 33% ECP + 2.6 GW Offshore | -700 | -526 | -510 | 510 | 0 | 0 | No
2030-07-17 13:00 | 2030 33% ECP + 2.6 GW Offshore | -700 | -526 | -510 | 461.04 | 0 | 0 | No
2030-07-17 14:00 | 2030 33% ECP + 2.6 GW Offshore | -700 | -526 | -510 | 460.69 | 0 | 0 | No
2030-07-17 15:00 | 2030 33% ECP + 2.6 GW Offshore | -700 | -526 | -510 | 473.12 | 0 | 0 | No
2030-07-17 16:00 | 2030 33% ECP + 2.6 GW Offshore | -700 | -526 | -510 | 447.5 | 0 | 0 | No
2030-07-17 17:00 | 2030 33% ECP + 2.6 GW Offshore | -476.86 | -526 | -510 | 404.03 | 0 | 0 | No
2030-07-17 18:00 | 2030 33% ECP + 2.6 GW Offshore | -56.86 | -526 | -510 | 444.83 | 0 | 0 | No
2030-07-17 19:00 | 2030 33% ECP + 2.6 GW Offshore | 0 | -526 | -510 | 506.09 | 0 | 0 | No
2030-07-17 20:00 | 2030 33% ECP + 2.6 GW Offshore | 0 | -526 | -510 | 441.44 | 0 | 0 | No
2030-07-17 21:00 | 2030 33% ECP + 2.6 GW Offshore | 0 | -526 | -510 | 484.31 | 0 | 0 | No
2030-07-17 22:00 | 2030 33% ECP + 2.6 GW Offshore | 0 | -526 | -510 | 444.11 | 0 | 0 | No
2030-07-17 23:00 | 2030 33% ECP + 2.6 GW Offshore | 0 | -300 | -510 | 294.74 | 0 | 0 | No
2030-07-18 | 2030 33% ECP + 2.6 GW Offshore | 308.33 | 0 | -210 | 190.72 | 0 | 0 | No
2030-07-18 01:00 | 2030 33% ECP + 2.6 GW Offshore | 0 | 0 | -132.24 | 253 | 0 | 0 | No
2030-07-18 02:00 | 2030 33% ECP + 2.6 GW Offshore | 0 | 0 | -432.24 | 231.31 | 0 | 0 | No
2030-07-18 03:00 | 2030 33% ECP + 2.6 GW Offshore | 0 | 0 | -210 | 175.98 | 0 | 0 | No
2030-07-18 04:00 | 2030 33% ECP + 2.6 GW Offshore | 387.77 | -75.58 | -510 | 143.97 | 0 | 0 | No
2030-07-18 05:00 | 2030 33% ECP + 2.6 GW Offshore | 700 | -375.58 | -510 | 39.94 | 0 | 0 | Yes
2030-07-18 06:00 | 2030 33% ECP + 2.6 GW Offshore | 700 | -384.75 | -510 | 117.14 | 0 | 0 | No
2030-07-18 07:00 | 2030 33% ECP + 2.6 GW Offshore | 700 | -526 | -510 | 221.82 | 0 | 0 | No
2030-07-18 08:00 | 2030 33% ECP + 2.6 GW Offshore | 307.38 | -526 | -510 | 183.33 | 0 | 0 | No
2030-07-18 09:00 | 2030 33% ECP + 2.6 GW Offshore | 700 | -526 | -510 | -17.31 | 0 | 0 | No
2030-07-18 10:00 | 2030 33% ECP + 2.6 GW Offshore | 478.45 | -526 | -510 | 215.43 | 0 | 0 | No
2030-07-18 11:00 | 2030 33% ECP + 2.6 GW Offshore | 58.45 | -526 | -510 | 77.34 | 0 | 0 | No
2030-07-18 12:00 | 2030 33% ECP + 2.6 GW Offshore | 58.45 | -526 | -510 | -215.33 | 0 | 0 | No
2030-07-18 13:00 | 2030 33% ECP + 2.6 GW Offshore | 0 | -526 | -510 | -180.29 | 0 | 0 | No
2030-07-18 14:00 | 2030 33% ECP + 2.6 GW Offshore | 0 | -526 | -510 | -43.75 | 0 | 0 | No
2030-07-18 15:00 | 2030 33% ECP + 2.6 GW Offshore | 280 | -526 | -510 | -206.21 | 0 | 0 | No
2030-07-18 16:00 | 2030 33% ECP + 2.6 GW Offshore | 700 | -526 | -510 | 93.79 | 0 | 0 | No
2030-07-18 17:00 | 2030 33% ECP + 2.6 GW Offshore | 700 | -526 | -510 | 114.83 | 0 | 0 | No
2030-07-18 18:00 | 2030 33% ECP + 2.6 GW Offshore | 700 | -376.33 | -510 | 138.47 | 0 | 0 | No
2030-07-18 19:00 | 2030 33% ECP + 2.6 GW Offshore | 700 | -76.33 | -510 | 313.25 | 0 | 0 | No
2030-07-18 20:00 | 2030 33% ECP + 2.6 GW Offshore | 700 | 0 | -510 | 193 | 0 | 0 | No
2030-07-18 21:00 | 2030 33% ECP + 2.6 GW Offshore | 700 | -300 | -510 | 259.71 | 0 | 0 | No
2030-07-18 22:00 | 2030 33% ECP + 2.6 GW Offshore | 700 | 0 | -510 | 315.44 | 0 | 0 | No
2030-07-18 23:00 | 2030 33% ECP + 2.6 GW Offshore | 700 | 0 | -510 | 237.96 | 0 | 0 | No
2030-07-19 | 2030 33% ECP + 2.6 GW Offshore | 700 | 0 | -510 | 122.09 | 0 | 0 | No
2030-07-19 01:00 | 2030 33% ECP + 2.6 GW Offshore | 700 | 0 | -510 | 93.73 | 0 | 0 | No
2030-07-19 02:00 | 2030 33% ECP + 2.6 GW Offshore | 700 | 0 | -510 | 65.55 | 0 | 0 | No
2030-07-19 03:00 | 2030 33% ECP + 2.6 GW Offshore | 700 | -111.39 | -510 | 140.43 | 0 | 0 | No
2030-07-19 04:00 | 2030 33% ECP + 2.6 GW Offshore | 700 | -328.93 | -510 | 110.93 | 0 | 0 | No
2030-07-19 05:00 | 2030 33% ECP + 2.6 GW Offshore | 372.28 | -62.78 | -510 | 68.24 | 0 | 0 | No
2030-07-19 06:00 | 2030 33% ECP + 2.6 GW Offshore | -47.72 | -328.13 | -510 | 163.42 | 0 | 0 | No
2030-07-19 07:00 | 2030 33% ECP + 2.6 GW Offshore | -467.72 | -526 | -510 | 143.39 | 0 | 0 | No
2030-07-19 08:00 | 2030 33% ECP + 2.6 GW Offshore | -47.72 | -526 | -510 | -156.61 | 0 | 0 | No
2030-07-19 09:00 | 2030 33% ECP + 2.6 GW Offshore | -259.11 | -526 | -510 | -161.48 | 0 | 0 | No
2030-07-19 10:00 | 2030 33% ECP + 2.6 GW Offshore | -679.11 | -526 | -510 | 55.48 | 0 | 0 | No
2030-07-19 11:00 | 2030 33% ECP + 2.6 GW Offshore | -700 | -526 | -510 | -244.52 | 0 | 0 | No
2030-07-19 12:00 | 2030 33% ECP + 2.6 GW Offshore | -700 | -526 | -510 | -210 | 0 | 0 | No
2030-07-19 13:00 | 2030 33% ECP + 2.6 GW Offshore | -467.53 | -526 | -510 | -510 | 0 | 0 | No
2030-07-19 14:00 | 2030 33% ECP + 2.6 GW Offshore | -296.82 | -526 | -510 | -510 | 0 | 0 | No
2030-07-19 15:00 | 2030 33% ECP + 2.6 GW Offshore | 8.02 | -526 | -510 | -479.8 | 0 | 0 | No
2030-07-19 16:00 | 2030 33% ECP + 2.6 GW Offshore | 428.02 | -526 | -510 | -251.67 | 0 | 0 | No
2030-07-19 17:00 | 2030 33% ECP + 2.6 GW Offshore | 700 | -526 | -510 | -226.23 | 0 | 0 | No
2030-07-19 18:00 | 2030 33% ECP + 2.6 GW Offshore | 700 | -293.53 | -510 | -199.13 | 0 | 0 | No
2030-07-19 19:00 | 2030 33% ECP + 2.6 GW Offshore | 700 | 0 | -338.57 | 43.26 | 0 | 0 | No
2030-07-19 20:00 | 2030 33% ECP + 2.6 GW Offshore | 700 | 0 | -50.37 | 244.15 | 0 | 0 | No
2030-07-19 21:00 | 2030 33% ECP + 2.6 GW Offshore | 700 | 0 | -350.37 | 292.65 | 0 | 0 | No
2030-07-19 22:00 | 2030 33% ECP + 2.6 GW Offshore | 700 | 0 | -53.03 | 132.26 | 0 | 0 | No
2030-07-19 23:00 | 2030 33% ECP + 2.6 GW Offshore | 700 | 0 | -353.03 | 123.42 | 0 | 0 | No
2030-07-20 | 2030 33% ECP + 2.6 GW Offshore | 700 | 0 | -470.93 | 71.04 | 0 | 0 | No
2030-07-20 01:00 | 2030 33% ECP + 2.6 GW Offshore | 700 | 0 | -170.93 | 141.26 | 0 | 0 | No
2030-07-20 02:00 | 2030 33% ECP + 2.6 GW Offshore | 700 | 0 | -3.39 | 109.13 | 0 | 0 | No
2030-07-20 03:00 | 2030 33% ECP + 2.6 GW Offshore | 700 | 0 | -303.39 | 60.14 | 0 | 0 | No
2030-07-20 04:00 | 2030 33% ECP + 2.6 GW Offshore | 700 | 0 | -210 | 128.1 | 0 | 0 | No
2030-07-20 05:00 | 2030 33% ECP + 2.6 GW Offshore | 700 | -35.72 | -510 | 108.41 | 0 | 0 | No
2030-07-20 06:00 | 2030 33% ECP + 2.6 GW Offshore | 700 | -335.72 | -510 | 42.47 | 0 | 0 | No
2030-07-20 07:00 | 2030 33% ECP + 2.6 GW Offshore | 700 | -526 | -510 | 9.31 | 0 | 0 | No
2030-07-20 08:00 | 2030 33% ECP + 2.6 GW Offshore | 280 | -526 | -510 | -92.41 | 0 | 0 | No
2030-07-20 09:00 | 2030 33% ECP + 2.6 GW Offshore | -140 | -526 | -510 | -117.42 | 0 | 0 | No
2030-07-20 10:00 | 2030 33% ECP + 2.6 GW Offshore | -560 | -526 | -510 | -178.27 | 0 | 0 | No
2030-07-20 11:00 | 2030 33% ECP + 2.6 GW Offshore | -700 | -526 | -510 | -151.33 | 0 | 0 | No
2030-07-20 12:00 | 2030 33% ECP + 2.6 GW Offshore | -700 | -526 | -510 | -76.06 | 0 | 0 | No
2030-07-20 13:00 | 2030 33% ECP + 2.6 GW Offshore | -567.51 | -526 | -510 | -54.56 | 0 | 0 | No
2030-07-20 14:00 | 2030 33% ECP + 2.6 GW Offshore | -147.51 | -526 | -510 | -231.22 | 0 | 0 | No
2030-07-20 15:00 | 2030 33% ECP + 2.6 GW Offshore | 272.49 | -526 | -510 | -194.92 | 0 | 0 | No
2030-07-20 16:00 | 2030 33% ECP + 2.6 GW Offshore | 692.49 | -526 | -510 | -30.98 | 0 | 0 | No
2030-07-20 17:00 | 2030 33% ECP + 2.6 GW Offshore | 700 | -526 | -510 | 15.69 | 0 | 0 | No
2030-07-20 18:00 | 2030 33% ECP + 2.6 GW Offshore | 700 | -226 | -252.08 | 126.16 | 0 | 0 | No
2030-07-20 19:00 | 2030 33% ECP + 2.6 GW Offshore | 700 | 0 | 0 | 52.84 | 0 | 0 | No
2030-07-20 20:00 | 2030 33% ECP + 2.6 GW Offshore | 700 | 0 | -125.41 | 192.63 | 0 | 0 | No
2030-07-20 21:00 | 2030 33% ECP + 2.6 GW Offshore | 700 | 0 | -81.52 | 207.8 | 0 | 0 | No
2030-07-20 22:00 | 2030 33% ECP + 2.6 GW Offshore | 700 | 0 | 0 | 264.8 | 0 | 0 | No
2030-07-20 23:00 | 2030 33% ECP + 2.6 GW Offshore | 700 | 0 | -300 | 275.24 | 0 | 0 | No
2030-07-21 | 2030 33% ECP + 2.6 GW Offshore | 700 | 0 | -207.61 | 0 | 0 | 0 | No
2030-07-21 01:00 | 2030 33% ECP + 2.6 GW Offshore | 700 | 0 | -300 | 2.17 | 0 | 0 | No
2030-07-21 02:00 | 2030 33% ECP + 2.6 GW Offshore | 700 | 0 | 0 | 0 | 0 | 0 | No
2030-07-21 03:00 | 2030 33% ECP + 2.6 GW Offshore | 700 | 0 | -16.43 | 0 | 0 | 0 | No
2030-07-21 04:00 | 2030 33% ECP + 2.6 GW Offshore | 700 | 0 | -16.43 | 0 | 0 | 0 | No
2030-07-21 05:00 | 2030 33% ECP + 2.6 GW Offshore | 700 | 0 | -280.7 | 86.96 | 0 | 0 | No
2030-07-21 06:00 | 2030 33% ECP + 2.6 GW Offshore | 700 | -226 | -510 | 69.58 | 0 | 0 | No
2030-07-21 07:00 | 2030 33% ECP + 2.6 GW Offshore | 700 | -526 | -510 | 73.46 | 0 | 0 | No
2030-07-21 08:00 | 2030 33% ECP + 2.6 GW Offshore | 280 | -526 | -510 | 21.68 | 0 | 0 | No
2030-07-21 09:00 | 2030 33% ECP + 2.6 GW Offshore | -140 | -526 | -510 | -149.65 | 0 | 0 | No
2030-07-21 10:00 | 2030 33% ECP + 2.6 GW Offshore | -468.91 | -526 | -510 | -114.47 | 0 | 0 | No
2030-07-21 11:00 | 2030 33% ECP + 2.6 GW Offshore | -700 | -526 | -510 | -55.52 | 0 | 0 | No
2030-07-21 12:00 | 2030 33% ECP + 2.6 GW Offshore | -700 | -526 | -510 | -50.99 | 0 | 0 | No
2030-07-21 13:00 | 2030 33% ECP + 2.6 GW Offshore | -526.67 | -526 | -510 | -63.85 | 0 | 0 | No
2030-07-21 14:00 | 2030 33% ECP + 2.6 GW Offshore | -106.67 | -526 | -510 | 60.88 | 0 | 0 | No
2030-07-21 15:00 | 2030 33% ECP + 2.6 GW Offshore | 280 | -526 | -510 | 60.34 | 0 | 0 | No
2030-07-21 16:00 | 2030 33% ECP + 2.6 GW Offshore | 700 | -526 | -510 | 177.71 | 0 | 0 | No
2030-07-21 17:00 | 2030 33% ECP + 2.6 GW Offshore | 700 | -526 | -510 | 230.14 | 0 | 0 | No
2030-07-21 18:00 | 2030 33% ECP + 2.6 GW Offshore | 700 | -526 | -510 | 111.41 | 0 | 0 | No
2030-07-21 19:00 | 2030 33% ECP + 2.6 GW Offshore | 700 | -381 | -510 | 124.66 | 0 | 0 | No
2030-07-21 20:00 | 2030 33% ECP + 2.6 GW Offshore | 700 | -81 | -510 | 103.03 | 0 | 0 | No
2030-07-21 21:00 | 2030 33% ECP + 2.6 GW Offshore | 700 | -226 | -510 | 44.75 | 0 | 0 | No
2030-07-21 22:00 | 2030 33% ECP + 2.6 GW Offshore | 700 | -526 | -510 | 32.04 | 0 | 0 | No
2030-07-21 23:00 | 2030 33% ECP + 2.6 GW Offshore | 700 | -233.85 | -510 | -84.18 | 0 | 0 | No
2030-07-22 | 2030 33% ECP + 2.6 GW Offshore | 700 | -526 | -510 | -243.27 | 0 | 0 | No
2030-07-22 01:00 | 2030 33% ECP + 2.6 GW Offshore | 700 | -526 | -510 | -78.72 | 0 | 0 | No
2030-07-22 02:00 | 2030 33% ECP + 2.6 GW Offshore | 700 | -526 | -510 | -208.9 | 0 | 0 | No
2030-07-22 03:00 | 2030 33% ECP + 2.6 GW Offshore | 700 | -526 | -510 | -317.18 | 0 | 0 | No
2030-07-22 04:00 | 2030 33% ECP + 2.6 GW Offshore | 700 | -526 | -510 | -434.23 | 0 | 0 | No
2030-07-22 05:00 | 2030 33% ECP + 2.6 GW Offshore | 700 | -526 | -510 | -510 | 0 | 0 | No
2030-07-22 06:00 | 2030 33% ECP + 2.6 GW Offshore | 700 | -526 | -510 | -510 | 0 | 0 | No
2030-07-22 07:00 | 2030 33% ECP + 2.6 GW Offshore | 700 | -526 | -510 | -215.01 | 0 | 0 | No
2030-07-22 08:00 | 2030 33% ECP + 2.6 GW Offshore | 700 | -526 | -510 | -441.68 | 0 | 0 | No
2030-07-22 09:00 | 2030 33% ECP + 2.6 GW Offshore | 700 | -526 | -510 | -169.74 | 0 | 0 | No
2030-07-22 10:00 | 2030 33% ECP + 2.6 GW Offshore | 700 | -526 | -510 | 13.26 | 0 | 0 | No
2030-07-22 11:00 | 2030 33% ECP + 2.6 GW Offshore | 700 | -526 | -510 | 31.7 | 0 | 0 | No
2030-07-22 12:00 | 2030 33% ECP + 2.6 GW Offshore | 700 | -526 | -510 | -110.88 | 0 | 0 | No
2030-07-22 13:00 | 2030 33% ECP + 2.6 GW Offshore | 699.55 | -526 | -510 | 126.35 | 0 | 0 | No
2030-07-22 14:00 | 2030 33% ECP + 2.6 GW Offshore | 699.55 | -526 | -510 | -141.96 | 0 | 0 | No
2030-07-22 15:00 | 2030 33% ECP + 2.6 GW Offshore | 700 | -526 | -510 | -29.53 | 0 | 0 | No
2030-07-22 16:00 | 2030 33% ECP + 2.6 GW Offshore | 700 | -526 | -510 | 215.87 | 0 | 0 | No
2030-07-22 17:00 | 2030 33% ECP + 2.6 GW Offshore | 700 | -526 | -510 | 308.93 | 0 | 0 | No
2030-07-22 18:00 | 2030 33% ECP + 2.6 GW Offshore | 700 | -526 | -510 | 266.66 | 0 | 0 | No
2030-07-22 19:00 | 2030 33% ECP + 2.6 GW Offshore | 463.2 | -526 | -510 | 266.66 | 0 | 0 | No
2030-07-22 20:00 | 2030 33% ECP + 2.6 GW Offshore | 700 | -526 | -510 | 154.72 | 0 | 0 | No
2030-07-22 21:00 | 2030 33% ECP + 2.6 GW Offshore | 609.79 | -526 | -510 | 124.3 | 0 | 0 | No
2030-07-22 22:00 | 2030 33% ECP + 2.6 GW Offshore | 700 | -526 | -510 | -23.13 | 0 | 0 | No
2030-07-22 23:00 | 2030 33% ECP + 2.6 GW Offshore | 700 | -526 | -510 | -42.95 | 0 | 0 | No
2030-07-23 | 2030 33% ECP + 2.6 GW Offshore | 700 | -421.75 | -510 | -113.42 | 0 | 0 | No
2030-07-23 01:00 | 2030 33% ECP + 2.6 GW Offshore | 700 | -257.64 | -510 | -0.77 | 0 | 0 | No
2030-07-23 02:00 | 2030 33% ECP + 2.6 GW Offshore | 700 | -213.97 | -510 | 88.12 | 0 | 0 | No
2030-07-23 03:00 | 2030 33% ECP + 2.6 GW Offshore | 700 | -104.46 | -510 | 40.35 | 0 | 0 | No
2030-07-23 04:00 | 2030 33% ECP + 2.6 GW Offshore | 700 | -391 | -510 | 85.06 | 0 | 0 | No
2030-07-23 05:00 | 2030 33% ECP + 2.6 GW Offshore | 700 | -197.48 | -510 | 63.62 | 0 | 0 | No
2030-07-23 06:00 | 2030 33% ECP + 2.6 GW Offshore | 700 | -497.48 | -510 | 155.15 | 0 | 0 | No
2030-07-23 07:00 | 2030 33% ECP + 2.6 GW Offshore | 700 | -526 | -510 | 290.97 | 0 | 0 | No
2030-07-23 08:00 | 2030 33% ECP + 2.6 GW Offshore | 700 | -526 | -510 | 406.82 | 0 | 0 | No
2030-07-23 09:00 | 2030 33% ECP + 2.6 GW Offshore | 656.87 | -526 | -510 | 275.25 | 0 | 0 | No
2030-07-23 10:00 | 2030 33% ECP + 2.6 GW Offshore | 236.87 | -526 | -510 | 269.06 | 0 | 0 | No
2030-07-23 11:00 | 2030 33% ECP + 2.6 GW Offshore | -183.13 | -526 | -510 | 271.53 | 0 | 0 | No
2030-07-23 12:00 | 2030 33% ECP + 2.6 GW Offshore | -560 | -526 | -510 | 301.32 | 0 | 0 | No
2030-07-23 13:00 | 2030 33% ECP + 2.6 GW Offshore | -140 | -526 | -510 | 281.04 | 0 | 0 | No
2030-07-23 14:00 | 2030 33% ECP + 2.6 GW Offshore | 280 | -526 | -510 | 250.9 | 0 | 0 | No
2030-07-23 15:00 | 2030 33% ECP + 2.6 GW Offshore | 700 | -526 | -510 | 134.75 | 0 | 0 | No
2030-07-23 16:00 | 2030 33% ECP + 2.6 GW Offshore | 700 | -526 | -510 | 251.68 | 0 | 0 | No
2030-07-23 17:00 | 2030 33% ECP + 2.6 GW Offshore | 642.54 | -300 | -300 | 343.83 | 0 | 0 | No
2030-07-23 18:00 | 2030 33% ECP + 2.6 GW Offshore | 700 | 0 | 0 | 510 | 0 | 0 | No
2030-07-23 19:00 | 2030 33% ECP + 2.6 GW Offshore | 700 | 0 | 300 | 510 | 0 | 0 | No
2030-07-23 20:00 | 2030 33% ECP + 2.6 GW Offshore | 700 | 0 | 510 | 510 | 0 | 0 | No
2030-07-23 21:00 | 2030 33% ECP + 2.6 GW Offshore | 700 | 0 | 510 | 510 | 0 | 0 | No
2030-07-23 22:00 | 2030 33% ECP + 2.6 GW Offshore | 700 | 0 | 510 | 510 | 0 | 0 | No
2030-07-23 23:00 | 2030 33% ECP + 2.6 GW Offshore | 700 | 0 | 510 | 445.88 | 0 | 0 | No
2030-07-24 | 2030 33% ECP + 2.6 GW Offshore | 700 | 0 | 510 | 282.57 | 0 | 0 | No
2030-07-24 01:00 | 2030 33% ECP + 2.6 GW Offshore | 700 | 0 | 510 | 510 | 0 | 0 | No
2030-07-24 02:00 | 2030 33% ECP + 2.6 GW Offshore | 700 | 0 | 510 | 271.59 | 0 | 0 | No
2030-07-24 03:00 | 2030 33% ECP + 2.6 GW Offshore | 700 | 0 | 510 | 510 | 0 | 0 | No
2030-07-24 04:00 | 2030 33% ECP + 2.6 GW Offshore | 700 | 0 | 510 | 442.66 | 0 | 0 | No
2030-07-24 05:00 | 2030 33% ECP + 2.6 GW Offshore | 700 | 0 | 390 | 510 | 0 | 0 | No
2030-07-24 06:00 | 2030 33% ECP + 2.6 GW Offshore | 700 | 0 | 90 | 414.49 | 0 | 0 | No
2030-07-24 07:00 | 2030 33% ECP + 2.6 GW Offshore | 700 | -210.84 | -210 | 414.49 | 0 | 0 | No
2030-07-24 08:00 | 2030 33% ECP + 2.6 GW Offshore | 280 | -510.84 | -510 | 413.99 | 0 | 0 | No
2030-07-24 09:00 | 2030 33% ECP + 2.6 GW Offshore | 700 | -526 | -510 | 402.23 | 0 | 0 | No
2030-07-24 10:00 | 2030 33% ECP + 2.6 GW Offshore | 280 | -526 | -510 | 320.59 | 0 | 0 | No
2030-07-24 11:00 | 2030 33% ECP + 2.6 GW Offshore | 262.57 | -526 | -510 | 393.42 | 0 | 0 | No
2030-07-24 12:00 | 2030 33% ECP + 2.6 GW Offshore | -157.43 | -526 | -510 | 287.28 | 0 | 0 | No
2030-07-24 13:00 | 2030 33% ECP + 2.6 GW Offshore | 262.57 | -526 | -510 | 159.93 | 0 | 0 | No
2030-07-24 14:00 | 2030 33% ECP + 2.6 GW Offshore | 682.57 | -526 | -510 | -13.89 | 0 | 0 | No
2030-07-24 15:00 | 2030 33% ECP + 2.6 GW Offshore | 700 | -526 | -510 | 162.66 | 0 | 0 | No
2030-07-24 16:00 | 2030 33% ECP + 2.6 GW Offshore | 700 | -526 | -510 | 295.29 | 0 | 0 | No
2030-07-24 17:00 | 2030 33% ECP + 2.6 GW Offshore | 280 | -526 | -510 | 510 | 0 | 0 | No
2030-07-24 18:00 | 2030 33% ECP + 2.6 GW Offshore | -140 | -526 | -510 | 394.28 | 0 | 0 | No
2030-07-24 19:00 | 2030 33% ECP + 2.6 GW Offshore | -560 | -526 | -510 | 338.72 | 0 | 0 | No
2030-07-24 20:00 | 2030 33% ECP + 2.6 GW Offshore | -700 | -395 | -390 | 38.72 | 0 | 0 | No
2030-07-24 21:00 | 2030 33% ECP + 2.6 GW Offshore | -545.92 | -95 | -90 | -33.96 | 0 | 0 | No
2030-07-24 22:00 | 2030 33% ECP + 2.6 GW Offshore | -125.92 | 205 | 210 | 210 | 0 | 0 | No
2030-07-24 23:00 | 2030 33% ECP + 2.6 GW Offshore | 275.71 | 505 | 510 | 510 | 0 | 0 | No
2030-07-25 | 2030 33% ECP + 2.6 GW Offshore | 695.71 | 505 | 510 | 510 | 0 | 0 | No
2030-07-25 01:00 | 2030 33% ECP + 2.6 GW Offshore | 700 | 505 | 510 | 510 | 0 | 0 | No
2030-07-25 02:00 | 2030 33% ECP + 2.6 GW Offshore | 700 | 505 | 510 | 510 | 0 | 0 | No
2030-07-25 03:00 | 2030 33% ECP + 2.6 GW Offshore | 700 | 505 | 510 | 510 | 0 | 0 | No
2030-07-25 04:00 | 2030 33% ECP + 2.6 GW Offshore | 700 | 505 | 510 | 510 | 0 | 0 | No
2030-07-25 05:00 | 2030 33% ECP + 2.6 GW Offshore | 460.09 | 505 | 510 | 510 | 0 | 0 | No
2030-07-25 06:00 | 2030 33% ECP + 2.6 GW Offshore | 700 | 300 | 510 | 510 | 0 | 0 | No
2030-07-25 07:00 | 2030 33% ECP + 2.6 GW Offshore | 700 | 0 | 306.78 | 510 | 0 | 0 | No
2030-07-25 08:00 | 2030 33% ECP + 2.6 GW Offshore | 700 | 57.88 | 300 | 510 | 0 | 0 | No
2030-07-25 09:00 | 2030 33% ECP + 2.6 GW Offshore | 700 | 0 | 0 | 210 | 0 | 0 | No
2030-07-25 10:00 | 2030 33% ECP + 2.6 GW Offshore | 700 | 0 | 0 | 235.05 | 0 | 0 | No
2030-07-25 11:00 | 2030 33% ECP + 2.6 GW Offshore | 700 | 0 | 0 | 510 | 0 | 0 | No
2030-07-25 12:00 | 2030 33% ECP + 2.6 GW Offshore | 700 | 51.02 | 300 | 510 | 0 | 0 | No
2030-07-25 13:00 | 2030 33% ECP + 2.6 GW Offshore | 700 | 148.3 | 143.95 | 510 | 0 | 0 | No
2030-07-25 14:00 | 2030 33% ECP + 2.6 GW Offshore | 596.77 | 448.3 | 390 | 510 | 0 | 0 | No
2030-07-25 15:00 | 2030 33% ECP + 2.6 GW Offshore | 700 | 148.3 | 90 | 510 | 0 | 0 | No
2030-07-25 16:00 | 2030 33% ECP + 2.6 GW Offshore | 700 | -151.7 | -210 | 510 | 0 | 0 | No
2030-07-25 17:00 | 2030 33% ECP + 2.6 GW Offshore | 700 | -451.7 | -510 | 510 | 0 | 0 | No
2030-07-25 18:00 | 2030 33% ECP + 2.6 GW Offshore | 280 | -526 | -510 | 210 | 0 | 0 | No
2030-07-25 19:00 | 2030 33% ECP + 2.6 GW Offshore | -140 | -526 | -510 | 510 | 0 | 0 | No
2030-07-25 20:00 | 2030 33% ECP + 2.6 GW Offshore | -13.31 | -526 | -510 | 510 | 0 | 0 | No
2030-07-25 21:00 | 2030 33% ECP + 2.6 GW Offshore | -13.31 | -395 | -390 | 484.38 | 0 | 0 | No
2030-07-25 22:00 | 2030 33% ECP + 2.6 GW Offshore | 280 | -95 | -90 | 464.14 | 0 | 0 | No
2030-07-25 23:00 | 2030 33% ECP + 2.6 GW Offshore | 700 | 205 | 210 | 388.54 | 0 | 0 | No
2030-07-26 | 2030 33% ECP + 2.6 GW Offshore | 619.64 | 505 | 510 | 510 | 0 | 0 | No
2030-07-26 01:00 | 2030 33% ECP + 2.6 GW Offshore | 212.62 | 505 | 510 | 510 | 0 | 0 | No
2030-07-26 02:00 | 2030 33% ECP + 2.6 GW Offshore | 73.55 | 505 | 510 | 510 | 0 | 0 | No
2030-07-26 03:00 | 2030 33% ECP + 2.6 GW Offshore | 0 | 505 | 510 | 510 | 0 | 0 | No
2030-07-26 04:00 | 2030 33% ECP + 2.6 GW Offshore | 85.41 | 505 | 510 | 510 | 0 | 0 | No
2030-07-26 05:00 | 2030 33% ECP + 2.6 GW Offshore | 280 | 299.7 | 363.26 | 510 | 0 | 0 | No
2030-07-26 06:00 | 2030 33% ECP + 2.6 GW Offshore | 700 | 0 | 63.26 | 289.14 | 0 | 0 | No
2030-07-26 07:00 | 2030 33% ECP + 2.6 GW Offshore | 319.52 | 0 | 0 | 510 | 0 | 0 | No
2030-07-26 08:00 | 2030 33% ECP + 2.6 GW Offshore | -100.48 | -125.97 | -300 | 492.21 | 0 | 0 | No
2030-07-26 09:00 | 2030 33% ECP + 2.6 GW Offshore | -520.48 | -400.96 | -510 | 510 | 0 | 0 | No
2030-07-26 10:00 | 2030 33% ECP + 2.6 GW Offshore | -700 | -307.15 | -510 | 510 | 0 | 0 | No
2030-07-26 11:00 | 2030 33% ECP + 2.6 GW Offshore | -700 | -526 | -510 | 510 | 0 | 0 | No
2030-07-26 12:00 | 2030 33% ECP + 2.6 GW Offshore | -700 | -226 | -210 | 510 | 0 | 0 | No
2030-07-26 13:00 | 2030 33% ECP + 2.6 GW Offshore | -700 | 74 | 90 | 510 | 0 | 0 | No
2030-07-26 14:00 | 2030 33% ECP + 2.6 GW Offshore | -700 | 358.15 | 372.92 | 510 | 0 | 0 | No
2030-07-26 15:00 | 2030 33% ECP + 2.6 GW Offshore | -700 | 74 | 72.92 | 510 | 0 | 0 | No
2030-07-26 16:00 | 2030 33% ECP + 2.6 GW Offshore | -280 | -226 | -227.08 | 345.57 | 0 | 0 | No
2030-07-26 17:00 | 2030 33% ECP + 2.6 GW Offshore | 140 | -526 | -510 | 510 | 0 | 0 | No
2030-07-26 18:00 | 2030 33% ECP + 2.6 GW Offshore | 280 | -526 | -510 | 497.14 | 0 | 0 | No
2030-07-26 19:00 | 2030 33% ECP + 2.6 GW Offshore | 700 | -526 | -510 | 197.14 | 0 | 0 | No
2030-07-26 20:00 | 2030 33% ECP + 2.6 GW Offshore | 513.19 | -395 | -390 | 497.14 | 0 | 0 | No
2030-07-26 21:00 | 2030 33% ECP + 2.6 GW Offshore | 513.19 | -95 | -90 | 510 | 0 | 0 | No
2030-07-26 22:00 | 2030 33% ECP + 2.6 GW Offshore | 93.19 | 205 | 210 | 510 | 0 | 0 | No
2030-07-26 23:00 | 2030 33% ECP + 2.6 GW Offshore | 0.27 | 505 | 510 | 510 | 0 | 0 | No
2030-07-27 | 2030 33% ECP + 2.6 GW Offshore | -417.36 | 505 | 510 | 510 | 0 | 0 | No
2030-07-27 01:00 | 2030 33% ECP + 2.6 GW Offshore | -700 | 505 | 510 | 510 | 0 | 0 | Yes
2030-07-27 02:00 | 2030 33% ECP + 2.6 GW Offshore | -700 | 505 | 510 | 510 | 0 | 0 | Yes
2030-07-27 03:00 | 2030 33% ECP + 2.6 GW Offshore | -700 | 505 | 510 | 510 | 0 | 0 | Yes
2030-07-27 04:00 | 2030 33% ECP + 2.6 GW Offshore | -700 | 505 | 510 | 510 | 0 | 0 | No
2030-07-27 05:00 | 2030 33% ECP + 2.6 GW Offshore | -700 | 505 | 510 | 510 | 0 | 0 | Yes
2030-07-27 06:00 | 2030 33% ECP + 2.6 GW Offshore | -700 | 505 | 510 | 510 | 0 | 0 | Yes
2030-07-27 07:00 | 2030 33% ECP + 2.6 GW Offshore | -700 | 505 | 510 | 510 | 0 | 0 | Yes
2030-07-27 08:00 | 2030 33% ECP + 2.6 GW Offshore | -700 | 505 | 510 | 510 | 0 | 0 | Yes
2030-07-27 09:00 | 2030 33% ECP + 2.6 GW Offshore | -700 | 505 | 510 | 510 | 0 | 0 | Yes
2030-07-27 10:00 | 2030 33% ECP + 2.6 GW Offshore | -700 | 505 | 510 | 510 | 0 | 0 | Yes
2030-07-27 11:00 | 2030 33% ECP + 2.6 GW Offshore | -700 | 505 | 510 | 258.74 | 0 | 0 | Yes
2030-07-27 12:00 | 2030 33% ECP + 2.6 GW Offshore | -700 | 505 | 510 | 97.13 | 0 | 0 | Yes
2030-07-27 13:00 | 2030 33% ECP + 2.6 GW Offshore | -700 | 505 | 510 | 92.56 | 0 | 0 | Yes
2030-07-27 14:00 | 2030 33% ECP + 2.6 GW Offshore | -700 | 505 | 510 | 225.95 | 0 | 0 | Yes
2030-07-27 15:00 | 2030 33% ECP + 2.6 GW Offshore | -700 | 505 | 510 | 242.24 | 0 | 0 | Yes
2030-07-27 16:00 | 2030 33% ECP + 2.6 GW Offshore | -700 | 505 | 510 | 382.4 | 0 | 0 | Yes
2030-07-27 17:00 | 2030 33% ECP + 2.6 GW Offshore | -700 | 505 | 510 | 510 | 0 | 0 | Yes
2030-07-27 18:00 | 2030 33% ECP + 2.6 GW Offshore | -700 | 505 | 510 | 294.38 | 0 | 0 | Yes
2030-07-27 19:00 | 2030 33% ECP + 2.6 GW Offshore | -700 | 505 | 510 | 510 | 0 | 0 | Yes
2030-07-27 20:00 | 2030 33% ECP + 2.6 GW Offshore | -700 | 505 | 510 | 510 | 0 | 0 | Yes
2030-07-27 21:00 | 2030 33% ECP + 2.6 GW Offshore | -700 | 505 | 510 | 510 | 0 | 0 | Yes
2030-07-27 22:00 | 2030 33% ECP + 2.6 GW Offshore | -700 | 505 | 510 | 506.32 | 0 | 0 | Yes
2030-07-27 23:00 | 2030 33% ECP + 2.6 GW Offshore | -700 | 505 | 510 | 347 | 0 | 0 | Yes
2030-07-28 | 2030 33% ECP + 2.6 GW Offshore | -700 | 505 | 510 | 499 | 0 | 0 | Yes
2030-07-28 01:00 | 2030 33% ECP + 2.6 GW Offshore | -700 | 505 | 510 | 485.99 | 0 | 0 | Yes
2030-07-28 02:00 | 2030 33% ECP + 2.6 GW Offshore | -700 | 505 | 510 | 491.84 | 0 | 0 | Yes
2030-07-28 03:00 | 2030 33% ECP + 2.6 GW Offshore | -700 | 505 | 510 | 410.46 | 0 | 0 | Yes
2030-07-28 04:00 | 2030 33% ECP + 2.6 GW Offshore | -700 | 505 | 510 | 330.45 | 0 | 0 | Yes
2030-07-28 05:00 | 2030 33% ECP + 2.6 GW Offshore | -700 | 505 | 510 | 223.34 | 0 | 0 | Yes
2030-07-28 06:00 | 2030 33% ECP + 2.6 GW Offshore | -700 | 505 | 510 | 401.55 | 0 | 0 | Yes
2030-07-28 07:00 | 2030 33% ECP + 2.6 GW Offshore | -700 | 505 | 510 | 314.84 | 0 | 0 | Yes
2030-07-28 08:00 | 2030 33% ECP + 2.6 GW Offshore | -700 | 505 | 510 | 14.84 | 0 | 0 | Yes
2030-07-28 09:00 | 2030 33% ECP + 2.6 GW Offshore | -700 | 505 | 510 | 181.55 | 0 | 0 | Yes
2030-07-28 10:00 | 2030 33% ECP + 2.6 GW Offshore | -700 | 505 | 510 | 237.01 | 0 | 0 | Yes
2030-07-28 11:00 | 2030 33% ECP + 2.6 GW Offshore | -700 | 505 | 510 | 54.67 | 0 | 0 | Yes
2030-07-28 12:00 | 2030 33% ECP + 2.6 GW Offshore | -700 | 505 | 510 | 222.87 | 0 | 0 | Yes
2030-07-28 13:00 | 2030 33% ECP + 2.6 GW Offshore | -700 | 505 | 510 | 510 | 0 | 0 | Yes
2030-07-28 14:00 | 2030 33% ECP + 2.6 GW Offshore | -700 | 505 | 510 | 510 | 0 | 0 | Yes
2030-07-28 15:00 | 2030 33% ECP + 2.6 GW Offshore | -700 | 505 | 510 | 510 | 0 | 0 | Yes
2030-07-28 16:00 | 2030 33% ECP + 2.6 GW Offshore | -700 | 505 | 510 | 510 | 0 | 0 | Yes
2030-07-28 17:00 | 2030 33% ECP + 2.6 GW Offshore | -700 | 505 | 510 | 510 | 0 | 0 | Yes
2030-07-28 18:00 | 2030 33% ECP + 2.6 GW Offshore | -280 | 505 | 510 | 510 | 0 | 0 | No
2030-07-28 19:00 | 2030 33% ECP + 2.6 GW Offshore | 140 | 505 | 510 | 510 | 0 | 0 | No
2030-07-28 20:00 | 2030 33% ECP + 2.6 GW Offshore | 560 | 505 | 510 | 510 | 0 | 0 | No
2030-07-28 21:00 | 2030 33% ECP + 2.6 GW Offshore | 700 | 505 | 510 | 510 | 0 | 0 | No
2030-07-28 22:00 | 2030 33% ECP + 2.6 GW Offshore | 700 | 505 | 510 | 510 | 0 | 0 | No
2030-07-28 23:00 | 2030 33% ECP + 2.6 GW Offshore | 700 | 505 | 510 | 510 | 0 | 0 | No
2030-07-29 | 2030 33% ECP + 2.6 GW Offshore | 700 | 505 | 510 | 510 | 0 | 0 | No
2030-07-29 01:00 | 2030 33% ECP + 2.6 GW Offshore | 700 | 505 | 510 | 510 | 0 | 0 | No
2030-07-29 02:00 | 2030 33% ECP + 2.6 GW Offshore | 700 | 505 | 510 | 510 | 0 | 0 | No
2030-07-29 03:00 | 2030 33% ECP + 2.6 GW Offshore | 700 | 505 | 510 | 510 | 0 | 0 | No
2030-07-29 04:00 | 2030 33% ECP + 2.6 GW Offshore | 700 | 505 | 510 | 510 | 0 | 0 | No
2030-07-29 05:00 | 2030 33% ECP + 2.6 GW Offshore | 700 | 505 | 510 | 510 | 0 | 0 | No
2030-07-29 06:00 | 2030 33% ECP + 2.6 GW Offshore | 700 | 505 | 510 | 510 | 0 | 0 | No
2030-07-29 07:00 | 2030 33% ECP + 2.6 GW Offshore | 700 | 505 | 510 | 510 | 0 | 0 | No
2030-07-29 08:00 | 2030 33% ECP + 2.6 GW Offshore | 700 | 505 | 510 | 510 | 0 | 0 | No
2030-07-29 09:00 | 2030 33% ECP + 2.6 GW Offshore | 700 | 205 | 210 | 510 | 0 | 0 | No
2030-07-29 10:00 | 2030 33% ECP + 2.6 GW Offshore | 700 | -95 | -90 | 510 | 0 | 0 | No
2030-07-29 11:00 | 2030 33% ECP + 2.6 GW Offshore | 700 | -395 | -390 | 510 | 0 | 0 | No
2030-07-29 12:00 | 2030 33% ECP + 2.6 GW Offshore | 700 | -526 | -510 | 510 | 0 | 0 | No
2030-07-29 13:00 | 2030 33% ECP + 2.6 GW Offshore | 700 | -526 | -510 | 510 | 0 | 0 | No
2030-07-29 14:00 | 2030 33% ECP + 2.6 GW Offshore | 700 | -526 | -510 | 510 | 0 | 0 | No
2030-07-29 15:00 | 2030 33% ECP + 2.6 GW Offshore | 700 | -526 | -510 | 510 | 0 | 0 | No
2030-07-29 16:00 | 2030 33% ECP + 2.6 GW Offshore | 700 | -526 | -510 | 510 | 0 | 0 | No
2030-07-29 17:00 | 2030 33% ECP + 2.6 GW Offshore | 700 | -526 | -510 | 510 | 0 | 0 | No
2030-07-29 18:00 | 2030 33% ECP + 2.6 GW Offshore | 420 | -526 | -510 | 510 | 0 | 0 | No
2030-07-29 19:00 | 2030 33% ECP + 2.6 GW Offshore | 0 | -526 | -510 | 510 | 0 | 0 | No
2030-07-29 20:00 | 2030 33% ECP + 2.6 GW Offshore | -420 | -526 | -510 | 510 | 0 | 0 | No
2030-07-29 21:00 | 2030 33% ECP + 2.6 GW Offshore | -458.29 | -526 | -510 | 510 | 0 | 0 | No
2030-07-29 22:00 | 2030 33% ECP + 2.6 GW Offshore | -38.29 | -526 | -510 | 401.8 | 0 | 0 | No
2030-07-29 23:00 | 2030 33% ECP + 2.6 GW Offshore | 381.71 | -526 | -510 | 175.92 | 0 | 0 | No
2030-07-30 | 2030 33% ECP + 2.6 GW Offshore | 700 | -526 | -510 | 52.9 | 0 | 0 | No
2030-07-30 01:00 | 2030 33% ECP + 2.6 GW Offshore | 700 | -526 | -510 | -7.51 | 0 | 0 | No
2030-07-30 02:00 | 2030 33% ECP + 2.6 GW Offshore | 700 | -526 | -510 | -112.92 | 0 | 0 | No
2030-07-30 03:00 | 2030 33% ECP + 2.6 GW Offshore | 700 | -526 | -510 | -104.23 | 0 | 0 | No
2030-07-30 04:00 | 2030 33% ECP + 2.6 GW Offshore | 700 | -526 | -510 | -129.8 | 0 | 0 | No
2030-07-30 05:00 | 2030 33% ECP + 2.6 GW Offshore | 700 | -526 | -510 | 12.44 | 0 | 0 | No
2030-07-30 06:00 | 2030 33% ECP + 2.6 GW Offshore | 690.18 | -526 | -510 | 98.01 | 0 | 0 | No
2030-07-30 07:00 | 2030 33% ECP + 2.6 GW Offshore | 270.18 | -526 | -510 | 163.76 | 0 | 0 | No
2030-07-30 08:00 | 2030 33% ECP + 2.6 GW Offshore | -149.82 | -526 | -510 | 229.83 | 0 | 0 | No
2030-07-30 09:00 | 2030 33% ECP + 2.6 GW Offshore | -569.82 | -526 | -510 | 189.52 | 0 | 0 | Yes
2030-07-30 10:00 | 2030 33% ECP + 2.6 GW Offshore | -700 | -526 | -510 | 153.41 | 0 | 0 | Yes
2030-07-30 11:00 | 2030 33% ECP + 2.6 GW Offshore | -700 | -526 | -510 | 24.3 | 0 | 0 | Yes
2030-07-30 12:00 | 2030 33% ECP + 2.6 GW Offshore | -700 | -526 | -510 | 176.7 | 0 | 0 | Yes
2030-07-30 13:00 | 2030 33% ECP + 2.6 GW Offshore | -700 | -526 | -510 | 148.63 | 0 | 0 | Yes
2030-07-30 14:00 | 2030 33% ECP + 2.6 GW Offshore | -700 | -526 | -510 | 282.27 | 0 | 0 | Yes
2030-07-30 15:00 | 2030 33% ECP + 2.6 GW Offshore | -700 | -526 | -510 | 218.91 | 0 | 0 | Yes
2030-07-30 16:00 | 2030 33% ECP + 2.6 GW Offshore | -700 | -526 | -510 | 100.41 | 0 | 0 | Yes
2030-07-30 17:00 | 2030 33% ECP + 2.6 GW Offshore | -700 | -526 | -510 | -93.52 | 0 | 0 | No
2030-07-30 18:00 | 2030 33% ECP + 2.6 GW Offshore | -280 | -526 | -510 | -386.13 | 0 | 0 | No
2030-07-30 19:00 | 2030 33% ECP + 2.6 GW Offshore | -355.41 | -526 | -510 | -86.13 | 0 | 0 | No
2030-07-30 20:00 | 2030 33% ECP + 2.6 GW Offshore | 64.59 | -526 | -510 | -319.22 | 0 | 0 | No
2030-07-30 21:00 | 2030 33% ECP + 2.6 GW Offshore | 484.59 | -526 | -510 | -328.65 | 0 | 0 | No
2030-07-30 22:00 | 2030 33% ECP + 2.6 GW Offshore | 205.67 | -526 | -510 | -147.44 | 0 | 0 | No
2030-07-30 23:00 | 2030 33% ECP + 2.6 GW Offshore | -214.33 | -261.27 | -510 | -237.31 | 0 | 0 | No
2030-07-31 | 2030 33% ECP + 2.6 GW Offshore | -389.55 | 38.73 | -210 | 62.69 | 0 | 0 | No
2030-07-31 01:00 | 2030 33% ECP + 2.6 GW Offshore | -700 | 338.73 | 90 | 362.69 | 0 | 0 | No
2030-07-31 02:00 | 2030 33% ECP + 2.6 GW Offshore | -700 | 505 | 390 | 510 | 0 | 0 | No
2030-07-31 03:00 | 2030 33% ECP + 2.6 GW Offshore | -700 | 505 | 510 | 510 | 0 | 0 | No
2030-07-31 04:00 | 2030 33% ECP + 2.6 GW Offshore | -700 | 505 | 510 | 510 | 0 | 0 | No
2030-07-31 05:00 | 2030 33% ECP + 2.6 GW Offshore | -562.41 | 205 | 510 | 460.71 | 0 | 0 | No
2030-07-31 06:00 | 2030 33% ECP + 2.6 GW Offshore | -142.41 | 0 | 210 | 160.71 | 0 | 0 | No
2030-07-31 07:00 | 2030 33% ECP + 2.6 GW Offshore | -470.93 | 17.11 | 210 | 210 | 0 | 0 | No
2030-07-31 08:00 | 2030 33% ECP + 2.6 GW Offshore | -700 | 317.11 | 510 | 510 | 0 | 0 | No
2030-07-31 09:00 | 2030 33% ECP + 2.6 GW Offshore | -700 | 505 | 510 | 510 | 0 | 0 | No
2030-07-31 10:00 | 2030 33% ECP + 2.6 GW Offshore | -700 | 505 | 510 | 510 | 0 | 0 | Yes
2030-07-31 11:00 | 2030 33% ECP + 2.6 GW Offshore | -700 | 505 | 510 | 510 | 0 | 0 | Yes
2030-07-31 12:00 | 2030 33% ECP + 2.6 GW Offshore | -700 | 505 | 510 | 510 | 0 | 0 | No
2030-07-31 13:00 | 2030 33% ECP + 2.6 GW Offshore | -700 | 505 | 510 | 510 | 0 | 0 | Yes
2030-07-31 14:00 | 2030 33% ECP + 2.6 GW Offshore | -700 | 505 | 510 | 510 | 0 | 0 | Yes
2030-07-31 15:00 | 2030 33% ECP + 2.6 GW Offshore | -700 | 505 | 510 | 510 | 0 | 0 | Yes
2030-07-31 16:00 | 2030 33% ECP + 2.6 GW Offshore | -638.76 | 505 | 510 | 510 | 0 | 0 | Yes
2030-07-31 17:00 | 2030 33% ECP + 2.6 GW Offshore | -218.76 | 505 | 510 | 510 | 0 | 0 | No
2030-07-31 18:00 | 2030 33% ECP + 2.6 GW Offshore | 201.24 | 505 | 510 | 510 | 0 | 0 | No
2030-07-31 19:00 | 2030 33% ECP + 2.6 GW Offshore | 621.24 | 357.68 | 510 | 510 | 0 | 0 | No
2030-07-31 20:00 | 2030 33% ECP + 2.6 GW Offshore | 700 | 505 | 510 | 510 | 0 | 0 | No
2030-07-31 21:00 | 2030 33% ECP + 2.6 GW Offshore | 700 | 505 | 510 | 510 | 0 | 0 | No
2030-07-31 22:00 | 2030 33% ECP + 2.6 GW Offshore | 700 | 505 | 510 | 510 | 0 | 0 | No
2030-07-31 23:00 | 2030 33% ECP + 2.6 GW Offshore | 700 | 505 | 510 | 510 | 0 | 0 | No
2030-08-01 | 2030 33% ECP + 2.6 GW Offshore | 700 | 505 | 510 | 510 | 0 | 0 | No
2030-08-01 01:00 | 2030 33% ECP + 2.6 GW Offshore | 700 | 505 | 510 | 510 | 0 | 0 | No
2030-08-01 02:00 | 2030 33% ECP + 2.6 GW Offshore | 700 | 505 | 510 | 510 | 0 | 0 | No
2030-08-01 03:00 | 2030 33% ECP + 2.6 GW Offshore | 700 | 505 | 510 | 510 | 0 | 0 | No
2030-08-01 04:00 | 2030 33% ECP + 2.6 GW Offshore | 700 | 505 | 390 | 510 | 0 | 0 | No
2030-08-01 05:00 | 2030 33% ECP + 2.6 GW Offshore | 700 | 205 | 90 | 210 | 0 | 0 | No
2030-08-01 06:00 | 2030 33% ECP + 2.6 GW Offshore | 700 | -95 | -210 | 224.68 | 0 | 0 | No
2030-08-01 07:00 | 2030 33% ECP + 2.6 GW Offshore | 700 | -395 | -510 | 354.63 | 0 | 0 | No
2030-08-01 08:00 | 2030 33% ECP + 2.6 GW Offshore | 700 | -526 | -510 | 309.1 | 0 | 0 | No
2030-08-01 09:00 | 2030 33% ECP + 2.6 GW Offshore | 700 | -526 | -510 | 384.53 | 0 | 0 | No
2030-08-01 10:00 | 2030 33% ECP + 2.6 GW Offshore | 700 | -526 | -510 | 364.36 | 0 | 0 | No
2030-08-01 11:00 | 2030 33% ECP + 2.6 GW Offshore | 700 | -526 | -510 | 403.4 | 0 | 0 | No
2030-08-01 12:00 | 2030 33% ECP + 2.6 GW Offshore | 700 | -526 | -510 | 412.57 | 0 | 0 | No
2030-08-01 13:00 | 2030 33% ECP + 2.6 GW Offshore | 700 | -526 | -510 | 343.59 | 0 | 0 | No
2030-08-01 14:00 | 2030 33% ECP + 2.6 GW Offshore | 700 | -526 | -510 | 463.49 | 0 | 0 | No
2030-08-01 15:00 | 2030 33% ECP + 2.6 GW Offshore | 700 | -526 | -510 | 435.55 | 0 | 0 | No
2030-08-01 16:00 | 2030 33% ECP + 2.6 GW Offshore | 700 | -526 | -510 | 324.29 | 0 | 0 | No
2030-08-01 17:00 | 2030 33% ECP + 2.6 GW Offshore | 700 | -526 | -510 | 444.93 | 0 | 0 | No
2030-08-01 18:00 | 2030 33% ECP + 2.6 GW Offshore | 700 | -526 | -510 | 491.61 | 0 | 0 | No
2030-08-01 19:00 | 2030 33% ECP + 2.6 GW Offshore | 700 | -369.56 | -510 | 411.62 | 0 | 0 | No
2030-08-01 20:00 | 2030 33% ECP + 2.6 GW Offshore | 700 | -69.56 | -510 | 408.96 | 0 | 0 | No
2030-08-01 21:00 | 2030 33% ECP + 2.6 GW Offshore | 700 | -369.56 | -510 | 193.37 | 0 | 0 | No
2030-08-01 22:00 | 2030 33% ECP + 2.6 GW Offshore | 700 | -526 | -510 | 488.73 | 0 | 0 | No
2030-08-01 23:00 | 2030 33% ECP + 2.6 GW Offshore | 700 | -526 | -510 | 372.72 | 0 | 0 | No
2030-08-02 | 2030 33% ECP + 2.6 GW Offshore | 700 | -321.13 | -510 | 272.22 | 0 | 0 | No
2030-08-02 01:00 | 2030 33% ECP + 2.6 GW Offshore | 700 | -332.87 | -510 | 211.85 | 0 | 0 | No
2030-08-02 02:00 | 2030 33% ECP + 2.6 GW Offshore | 700 | -32.87 | -510 | 479.25 | 0 | 0 | No
2030-08-02 03:00 | 2030 33% ECP + 2.6 GW Offshore | 700 | -332.47 | -510 | 179.25 | 0 | 0 | No
2030-08-02 04:00 | 2030 33% ECP + 2.6 GW Offshore | 700 | -376.28 | -510 | 139.44 | 0 | 0 | No
2030-08-02 05:00 | 2030 33% ECP + 2.6 GW Offshore | 700 | -198.07 | -510 | 170.93 | 0 | 0 | No
2030-08-02 06:00 | 2030 33% ECP + 2.6 GW Offshore | 700 | -302.42 | -510 | 239.85 | 0 | 0 | No
2030-08-02 07:00 | 2030 33% ECP + 2.6 GW Offshore | 700 | -526 | -510 | 323.88 | 0 | 0 | No
2030-08-02 08:00 | 2030 33% ECP + 2.6 GW Offshore | 700 | -526 | -510 | 407.42 | 0 | 0 | No
2030-08-02 09:00 | 2030 33% ECP + 2.6 GW Offshore | 700 | -526 | -510 | 405.55 | 0 | 0 | No
2030-08-02 10:00 | 2030 33% ECP + 2.6 GW Offshore | 700 | -526 | -510 | 283.79 | 0 | 0 | No
2030-08-02 11:00 | 2030 33% ECP + 2.6 GW Offshore | 700 | -526 | -510 | 329.91 | 0 | 0 | No
2030-08-02 12:00 | 2030 33% ECP + 2.6 GW Offshore | 700 | -526 | -510 | 305.21 | 0 | 0 | No
2030-08-02 13:00 | 2030 33% ECP + 2.6 GW Offshore | 700 | -526 | -510 | 319.05 | 0 | 0 | No
2030-08-02 14:00 | 2030 33% ECP + 2.6 GW Offshore | 700 | -526 | -510 | 193.41 | 0 | 0 | No
2030-08-02 15:00 | 2030 33% ECP + 2.6 GW Offshore | 700 | -526 | -510 | 342.84 | 0 | 0 | No
2030-08-02 16:00 | 2030 33% ECP + 2.6 GW Offshore | 653.19 | -526 | -510 | 380.69 | 0 | 0 | No
2030-08-02 17:00 | 2030 33% ECP + 2.6 GW Offshore | 233.19 | -526 | -510 | 350.02 | 0 | 0 | No
2030-08-02 18:00 | 2030 33% ECP + 2.6 GW Offshore | -7.76 | -526 | -510 | 446.19 | 0 | 0 | No
2030-08-02 19:00 | 2030 33% ECP + 2.6 GW Offshore | 412.24 | -226 | -487.83 | 466.17 | 0 | 0 | No
2030-08-02 20:00 | 2030 33% ECP + 2.6 GW Offshore | 700 | 0 | -300 | 253.26 | 0 | 0 | No
2030-08-02 21:00 | 2030 33% ECP + 2.6 GW Offshore | 700 | 0 | 0 | 464.54 | 0 | 0 | No
2030-08-02 22:00 | 2030 33% ECP + 2.6 GW Offshore | 700 | 0 | 0 | 458.53 | 0 | 0 | No
2030-08-02 23:00 | 2030 33% ECP + 2.6 GW Offshore | 700 | 0 | 0 | 358.51 | 0 | 0 | No
2030-08-03 | 2030 33% ECP + 2.6 GW Offshore | 700 | 0 | -300 | 252.29 | 0 | 0 | No
2030-08-03 01:00 | 2030 33% ECP + 2.6 GW Offshore | 700 | 0 | -400.63 | 268.2 | 0 | 0 | No
2030-08-03 02:00 | 2030 33% ECP + 2.6 GW Offshore | 700 | 0 | -510 | 238.68 | 0 | 0 | No
2030-08-03 03:00 | 2030 33% ECP + 2.6 GW Offshore | 700 | 0 | -210 | 177.51 | 0 | 0 | No
2030-08-03 04:00 | 2030 33% ECP + 2.6 GW Offshore | 700 | 0 | -510 | 194.85 | 0 | 0 | No
2030-08-03 05:00 | 2030 33% ECP + 2.6 GW Offshore | 667.52 | 0 | -416.19 | 195.66 | 0 | 0 | No
2030-08-03 06:00 | 2030 33% ECP + 2.6 GW Offshore | 247.52 | 0 | -416.19 | 200.85 | 0 | 0 | No
2030-08-03 07:00 | 2030 33% ECP + 2.6 GW Offshore | -172.48 | -226 | -352.64 | 215.08 | 0 | 0 | No
2030-08-03 08:00 | 2030 33% ECP + 2.6 GW Offshore | -592.48 | -526 | -510 | 79.44 | 0 | 0 | No
2030-08-03 09:00 | 2030 33% ECP + 2.6 GW Offshore | -172.48 | -526 | -510 | 69.13 | 0 | 0 | No
2030-08-03 10:00 | 2030 33% ECP + 2.6 GW Offshore | 0 | -526 | -510 | 151.44 | 0 | 0 | No
2030-08-03 11:00 | 2030 33% ECP + 2.6 GW Offshore | -176.07 | -526 | -510 | 70.35 | 0 | 0 | No
2030-08-03 12:00 | 2030 33% ECP + 2.6 GW Offshore | 0 | -526 | -510 | 165.26 | 0 | 0 | No
2030-08-03 13:00 | 2030 33% ECP + 2.6 GW Offshore | 0 | -526 | -510 | 121.33 | 0 | 0 | No
2030-08-03 14:00 | 2030 33% ECP + 2.6 GW Offshore | 201.97 | -526 | -510 | 98.34 | 0 | 0 | No
2030-08-03 15:00 | 2030 33% ECP + 2.6 GW Offshore | 621.97 | -526 | -510 | 183.38 | 0 | 0 | No
2030-08-03 16:00 | 2030 33% ECP + 2.6 GW Offshore | 700 | -526 | -510 | 250.52 | 0 | 0 | No
2030-08-03 17:00 | 2030 33% ECP + 2.6 GW Offshore | 700 | -526 | -510 | 352.34 | 0 | 0 | No
2030-08-03 18:00 | 2030 33% ECP + 2.6 GW Offshore | 700 | -226 | -442.62 | 407.57 | 0 | 0 | No
2030-08-03 19:00 | 2030 33% ECP + 2.6 GW Offshore | 700 | 0 | -510 | 412.55 | 0 | 0 | No
2030-08-03 20:00 | 2030 33% ECP + 2.6 GW Offshore | 700 | 0 | -510 | 387.65 | 0 | 0 | No
2030-08-03 21:00 | 2030 33% ECP + 2.6 GW Offshore | 700 | 0 | -510 | 398.88 | 0 | 0 | No
2030-08-03 22:00 | 2030 33% ECP + 2.6 GW Offshore | 468.2 | 0 | -391.24 | 348.87 | 0 | 0 | No
2030-08-03 23:00 | 2030 33% ECP + 2.6 GW Offshore | 48.2 | -226 | -464.84 | 213.79 | 0 | 0 | No
2030-08-04 | 2030 33% ECP + 2.6 GW Offshore | 15.84 | -526 | -510 | 51.79 | 0 | 0 | No
2030-08-04 01:00 | 2030 33% ECP + 2.6 GW Offshore | -348.06 | -526 | -510 | -2.26 | 0 | 0 | No
2030-08-04 02:00 | 2030 33% ECP + 2.6 GW Offshore | -700 | -526 | -510 | -134.95 | 0 | 0 | No
2030-08-04 03:00 | 2030 33% ECP + 2.6 GW Offshore | -700 | -526 | -510 | -145.69 | 0 | 0 | No
2030-08-04 04:00 | 2030 33% ECP + 2.6 GW Offshore | -700 | -526 | -510 | -316.38 | 0 | 0 | No
2030-08-04 05:00 | 2030 33% ECP + 2.6 GW Offshore | -700 | -526 | -510 | -510 | 0 | 0 | Yes
2030-08-04 06:00 | 2030 33% ECP + 2.6 GW Offshore | -700 | -526 | -510 | -510 | 0 | 0 | Yes
2030-08-04 07:00 | 2030 33% ECP + 2.6 GW Offshore | -700 | -526 | -510 | -510 | 0 | 0 | Yes
2030-08-04 08:00 | 2030 33% ECP + 2.6 GW Offshore | -700 | -226 | -210 | -210 | 0 | 0 | Yes
2030-08-04 09:00 | 2030 33% ECP + 2.6 GW Offshore | -700 | 74 | 90 | 90 | 0 | 0 | Yes
2030-08-04 10:00 | 2030 33% ECP + 2.6 GW Offshore | -700 | 374 | 390 | 292.74 | 0 | 0 | Yes
2030-08-04 11:00 | 2030 33% ECP + 2.6 GW Offshore | -700 | 505 | 510 | 396.88 | 0 | 0 | Yes
2030-08-04 12:00 | 2030 33% ECP + 2.6 GW Offshore | -700 | 505 | 510 | 360.1 | 0 | 0 | Yes
2030-08-04 13:00 | 2030 33% ECP + 2.6 GW Offshore | -700 | 505 | 510 | 371.19 | 0 | 0 | Yes
2030-08-04 14:00 | 2030 33% ECP + 2.6 GW Offshore | -700 | 505 | 510 | 484.63 | 0 | 0 | Yes
2030-08-04 15:00 | 2030 33% ECP + 2.6 GW Offshore | -700 | 505 | 396.62 | 389.76 | 0 | 0 | Yes
2030-08-04 16:00 | 2030 33% ECP + 2.6 GW Offshore | -700 | 505 | 510 | 299.78 | 0 | 0 | Yes
2030-08-04 17:00 | 2030 33% ECP + 2.6 GW Offshore | -700 | 505 | 510 | 225.55 | 0 | 0 | Yes
2030-08-04 18:00 | 2030 33% ECP + 2.6 GW Offshore | -700 | 505 | 510 | 456.01 | 0 | 0 | Yes
2030-08-04 19:00 | 2030 33% ECP + 2.6 GW Offshore | -700 | 505 | 510 | 510 | 0 | 0 | Yes
2030-08-04 20:00 | 2030 33% ECP + 2.6 GW Offshore | -700 | 505 | 510 | 510 | 0 | 0 | Yes
2030-08-04 21:00 | 2030 33% ECP + 2.6 GW Offshore | -700 | 505 | 510 | 210 | 0 | 0 | Yes
2030-08-04 22:00 | 2030 33% ECP + 2.6 GW Offshore | -700 | 505 | 510 | 510 | 0 | 0 | Yes
2030-08-04 23:00 | 2030 33% ECP + 2.6 GW Offshore | -700 | 505 | 510 | 387 | 0 | 0 | Yes
2030-08-05 | 2030 33% ECP + 2.6 GW Offshore | -700 | 505 | 510 | 510 | 0 | 0 | Yes
2030-08-05 01:00 | 2030 33% ECP + 2.6 GW Offshore | -700 | 505 | 510 | 510 | 0 | 0 | Yes
2030-08-05 02:00 | 2030 33% ECP + 2.6 GW Offshore | -700 | 505 | 510 | 510 | 0 | 0 | Yes
2030-08-05 03:00 | 2030 33% ECP + 2.6 GW Offshore | -700 | 505 | 510 | 510 | 0 | 0 | Yes
2030-08-05 04:00 | 2030 33% ECP + 2.6 GW Offshore | -700 | 505 | 510 | 510 | 0 | 0 | Yes
2030-08-05 05:00 | 2030 33% ECP + 2.6 GW Offshore | -700 | 505 | 510 | 510 | 0 | 0 | Yes
2030-08-05 06:00 | 2030 33% ECP + 2.6 GW Offshore | -700 | 505 | 510 | 510 | 0 | 0 | Yes
2030-08-05 07:00 | 2030 33% ECP + 2.6 GW Offshore | -700 | 505 | 510 | 510 | 0 | 0 | Yes
2030-08-05 08:00 | 2030 33% ECP + 2.6 GW Offshore | -700 | 505 | 510 | 510 | 0 | 0 | Yes
2030-08-05 09:00 | 2030 33% ECP + 2.6 GW Offshore | -700 | 505 | 510 | 510 | 0 | 0 | Yes
2030-08-05 10:00 | 2030 33% ECP + 2.6 GW Offshore | -700 | 505 | 510 | 510 | 0 | 0 | Yes
2030-08-05 11:00 | 2030 33% ECP + 2.6 GW Offshore | -700 | 505 | 510 | 510 | 0 | 0 | Yes
2030-08-05 12:00 | 2030 33% ECP + 2.6 GW Offshore | -700 | 505 | 510 | 510 | 0 | 0 | Yes
2030-08-05 13:00 | 2030 33% ECP + 2.6 GW Offshore | -700 | 505 | 510 | 510 | 0 | 0 | Yes
2030-08-05 14:00 | 2030 33% ECP + 2.6 GW Offshore | -700 | 505 | 510 | 510 | 0 | 0 | Yes
2030-08-05 15:00 | 2030 33% ECP + 2.6 GW Offshore | -700 | 505 | 510 | 510 | 0 | 0 | Yes
2030-08-05 16:00 | 2030 33% ECP + 2.6 GW Offshore | -280 | 505 | 510 | 510 | 0 | 0 | Yes
2030-08-05 17:00 | 2030 33% ECP + 2.6 GW Offshore | 140 | 261.57 | 210 | 510 | 0 | 0 | No
2030-08-05 18:00 | 2030 33% ECP + 2.6 GW Offshore | 560 | -38.43 | -90 | 510 | 0 | 0 | No
2030-08-05 19:00 | 2030 33% ECP + 2.6 GW Offshore | 700 | 0 | -169.89 | 508.81 | 0 | 0 | No
2030-08-05 20:00 | 2030 33% ECP + 2.6 GW Offshore | 700 | 0 | 0 | 459.56 | 0 | 0 | No
2030-08-05 21:00 | 2030 33% ECP + 2.6 GW Offshore | 700 | 0 | 0 | 497.98 | 0 | 0 | No
2030-08-05 22:00 | 2030 33% ECP + 2.6 GW Offshore | 700 | 0 | -222.51 | 431.33 | 0 | 0 | No
2030-08-05 23:00 | 2030 33% ECP + 2.6 GW Offshore | 700 | 0 | 0 | 370.56 | 0 | 0 | No
2030-08-06 | 2030 33% ECP + 2.6 GW Offshore | 700 | 0 | -208.61 | 213.15 | 0 | 0 | No
2030-08-06 01:00 | 2030 33% ECP + 2.6 GW Offshore | 700 | 0 | -208.61 | 262.66 | 0 | 0 | No
2030-08-06 02:00 | 2030 33% ECP + 2.6 GW Offshore | 700 | 0 | -240.23 | 266.29 | 0 | 0 | No
2030-08-06 03:00 | 2030 33% ECP + 2.6 GW Offshore | 700 | 0 | -510 | 215.4 | 0 | 0 | No
2030-08-06 04:00 | 2030 33% ECP + 2.6 GW Offshore | 700 | -199.12 | -510 | 211.94 | 0 | 0 | No
2030-08-06 05:00 | 2030 33% ECP + 2.6 GW Offshore | 700 | -199.12 | -510 | 185.01 | 0 | 0 | No
2030-08-06 06:00 | 2030 33% ECP + 2.6 GW Offshore | 700 | -446.83 | -510 | 161.94 | 0 | 0 | No
2030-08-06 07:00 | 2030 33% ECP + 2.6 GW Offshore | 560 | -526 | -510 | 124.85 | 0 | 0 | No
2030-08-06 08:00 | 2030 33% ECP + 2.6 GW Offshore | 140 | -526 | -510 | 1.4 | 0 | 0 | No
2030-08-06 09:00 | 2030 33% ECP + 2.6 GW Offshore | -280 | -526 | -510 | -86.38 | 0 | 0 | Yes
2030-08-06 10:00 | 2030 33% ECP + 2.6 GW Offshore | -700 | -526 | -510 | -136.39 | 0 | 0 | Yes
2030-08-06 11:00 | 2030 33% ECP + 2.6 GW Offshore | -700 | -526 | -510 | -436.39 | 0 | 0 | Yes
2030-08-06 12:00 | 2030 33% ECP + 2.6 GW Offshore | -700 | -526 | -510 | -510 | 0 | 0 | Yes
2030-08-06 13:00 | 2030 33% ECP + 2.6 GW Offshore | -700 | -526 | -510 | -510 | 0 | 0 | Yes
2030-08-06 14:00 | 2030 33% ECP + 2.6 GW Offshore | -700 | -526 | -510 | -340.17 | 0 | 0 | Yes
2030-08-06 15:00 | 2030 33% ECP + 2.6 GW Offshore | -700 | -526 | -510 | -105 | 0 | 0 | Yes
2030-08-06 16:00 | 2030 33% ECP + 2.6 GW Offshore | -700 | -526 | -510 | 0 | 0 | 0 | Yes
2030-08-06 17:00 | 2030 33% ECP + 2.6 GW Offshore | -280 | -526 | -510 | 179.74 | 0 | 0 | No
2030-08-06 18:00 | 2030 33% ECP + 2.6 GW Offshore | -519.87 | -526 | -510 | 219.66 | 0 | 0 | No
2030-08-06 19:00 | 2030 33% ECP + 2.6 GW Offshore | -99.87 | -526 | -510 | 222.18 | 0 | 0 | No
2030-08-06 20:00 | 2030 33% ECP + 2.6 GW Offshore | 0 | -526 | -510 | 259.41 | 0 | 0 | No
2030-08-06 21:00 | 2030 33% ECP + 2.6 GW Offshore | 280 | -526 | -510 | 227.88 | 0 | 0 | No
2030-08-06 22:00 | 2030 33% ECP + 2.6 GW Offshore | 700 | -526 | -510 | 120.69 | 0 | 0 | No
2030-08-06 23:00 | 2030 33% ECP + 2.6 GW Offshore | 700 | -526 | -510 | 0 | 0 | 0 | No
2030-08-07 | 2030 33% ECP + 2.6 GW Offshore | 700 | -526 | -510 | -98.81 | 0 | 0 | No
2030-08-07 01:00 | 2030 33% ECP + 2.6 GW Offshore | 700 | -526 | -510 | -90.28 | 0 | 0 | No
2030-08-07 02:00 | 2030 33% ECP + 2.6 GW Offshore | 700 | -526 | -510 | -39.48 | 0 | 0 | No
2030-08-07 03:00 | 2030 33% ECP + 2.6 GW Offshore | 700 | -526 | -510 | -91.5 | 0 | 0 | No
2030-08-07 04:00 | 2030 33% ECP + 2.6 GW Offshore | 700 | -526 | -510 | -40.88 | 0 | 0 | No
2030-08-07 05:00 | 2030 33% ECP + 2.6 GW Offshore | 700 | -526 | -510 | -125.5 | 0 | 0 | No
2030-08-07 06:00 | 2030 33% ECP + 2.6 GW Offshore | 700 | -526 | -510 | -40.56 | 0 | 0 | No
2030-08-07 07:00 | 2030 33% ECP + 2.6 GW Offshore | 700 | -526 | -510 | -76.41 | 0 | 0 | No
2030-08-07 08:00 | 2030 33% ECP + 2.6 GW Offshore | 700 | -526 | -510 | 43.05 | 0 | 0 | No
2030-08-07 09:00 | 2030 33% ECP + 2.6 GW Offshore | 700 | -526 | -510 | -80.8 | 0 | 0 | No
2030-08-07 10:00 | 2030 33% ECP + 2.6 GW Offshore | 700 | -526 | -510 | -157.84 | 0 | 0 | No
2030-08-07 11:00 | 2030 33% ECP + 2.6 GW Offshore | 700 | -526 | -510 | 98.17 | 0 | 0 | No
2030-08-07 12:00 | 2030 33% ECP + 2.6 GW Offshore | 700 | -526 | -510 | 217.2 | 0 | 0 | No
2030-08-07 13:00 | 2030 33% ECP + 2.6 GW Offshore | 700 | -526 | -510 | 148.48 | 0 | 0 | No
2030-08-07 14:00 | 2030 33% ECP + 2.6 GW Offshore | 700 | -526 | -510 | 171.08 | 0 | 0 | No
2030-08-07 15:00 | 2030 33% ECP + 2.6 GW Offshore | 700 | -526 | -510 | 372.73 | 0 | 0 | No
2030-08-07 16:00 | 2030 33% ECP + 2.6 GW Offshore | 700 | -526 | -510 | 494.67 | 0 | 0 | No
2030-08-07 17:00 | 2030 33% ECP + 2.6 GW Offshore | 700 | -375.8 | -510 | 228.07 | 0 | 0 | No
2030-08-07 18:00 | 2030 33% ECP + 2.6 GW Offshore | 700 | -75.8 | -510 | 293.3 | 0 | 0 | No
2030-08-07 19:00 | 2030 33% ECP + 2.6 GW Offshore | 700 | 0 | -265.52 | 366.76 | 0 | 0 | No
2030-08-07 20:00 | 2030 33% ECP + 2.6 GW Offshore | 700 | 0 | 0 | 338.15 | 0 | 0 | No
2030-08-07 21:00 | 2030 33% ECP + 2.6 GW Offshore | 700 | 0 | 0 | 380.14 | 0 | 0 | No
2030-08-07 22:00 | 2030 33% ECP + 2.6 GW Offshore | 700 | 0 | 0 | 307.65 | 0 | 0 | No
2030-08-07 23:00 | 2030 33% ECP + 2.6 GW Offshore | 700 | 0 | -300 | 180.05 | 0 | 0 | No
2030-08-08 | 2030 33% ECP + 2.6 GW Offshore | 700 | 0 | -13.24 | 83.85 | 0 | 0 | No
2030-08-08 01:00 | 2030 33% ECP + 2.6 GW Offshore | 700 | 0 | -23.48 | 108.15 | 0 | 0 | No
2030-08-08 02:00 | 2030 33% ECP + 2.6 GW Offshore | 700 | 0 | 0 | 97.01 | 0 | 0 | No
2030-08-08 03:00 | 2030 33% ECP + 2.6 GW Offshore | 700 | 0 | 0 | 69.93 | 0 | 0 | No
2030-08-08 04:00 | 2030 33% ECP + 2.6 GW Offshore | 700 | 0 | 0 | 22.47 | 0 | 0 | No
2030-08-08 05:00 | 2030 33% ECP + 2.6 GW Offshore | 700 | 0 | -14.98 | 26.75 | 0 | 0 | No
2030-08-08 06:00 | 2030 33% ECP + 2.6 GW Offshore | 700 | -47.4 | -302.87 | 76.64 | 0 | 0 | No
2030-08-08 07:00 | 2030 33% ECP + 2.6 GW Offshore | 700 | -347.4 | -510 | 188.06 | 0 | 0 | No
2030-08-08 08:00 | 2030 33% ECP + 2.6 GW Offshore | 700 | -526 | -510 | 245.1 | 0 | 0 | No
2030-08-08 09:00 | 2030 33% ECP + 2.6 GW Offshore | 280 | -526 | -510 | 209.03 | 0 | 0 | No
2030-08-08 10:00 | 2030 33% ECP + 2.6 GW Offshore | -140 | -526 | -510 | 160.06 | 0 | 0 | No
2030-08-08 11:00 | 2030 33% ECP + 2.6 GW Offshore | -560 | -526 | -510 | 160.73 | 0 | 0 | No
2030-08-08 12:00 | 2030 33% ECP + 2.6 GW Offshore | -472.44 | -526 | -510 | 151.32 | 0 | 0 | No
2030-08-08 13:00 | 2030 33% ECP + 2.6 GW Offshore | -560 | -526 | -510 | 98.19 | 0 | 0 | No
2030-08-08 14:00 | 2030 33% ECP + 2.6 GW Offshore | -140 | -526 | -510 | 61.46 | 0 | 0 | No
2030-08-08 15:00 | 2030 33% ECP + 2.6 GW Offshore | 280 | -526 | -510 | 50.49 | 0 | 0 | No
2030-08-08 16:00 | 2030 33% ECP + 2.6 GW Offshore | 700 | -526 | -510 | 152.94 | 0 | 0 | No
2030-08-08 17:00 | 2030 33% ECP + 2.6 GW Offshore | 700 | -526 | -510 | 227.3 | 0 | 0 | No
2030-08-08 18:00 | 2030 33% ECP + 2.6 GW Offshore | 700 | -226 | -425.16 | 302.66 | 0 | 0 | No
2030-08-08 19:00 | 2030 33% ECP + 2.6 GW Offshore | 700 | 0 | -125.16 | 254.71 | 0 | 0 | No
2030-08-08 20:00 | 2030 33% ECP + 2.6 GW Offshore | 700 | 0 | -125.16 | 224.15 | 0 | 0 | No
2030-08-08 21:00 | 2030 33% ECP + 2.6 GW Offshore | 700 | 0 | -125.16 | 187.89 | 0 | 0 | No
2030-08-08 22:00 | 2030 33% ECP + 2.6 GW Offshore | 700 | 0 | 0 | 6.29 | 0 | 0 | No
2030-08-08 23:00 | 2030 33% ECP + 2.6 GW Offshore | 700 | 0 | -211.89 | 0 | 0 | 0 | No
2030-08-09 | 2030 33% ECP + 2.6 GW Offshore | 700 | 0 | -121.33 | 0 | 0 | 0 | No
2030-08-09 01:00 | 2030 33% ECP + 2.6 GW Offshore | 700 | 0 | -57.02 | 0 | 0 | 0 | No
2030-08-09 02:00 | 2030 33% ECP + 2.6 GW Offshore | 700 | 44 | 242.98 | 300 | 0 | 0 | No
2030-08-09 03:00 | 2030 33% ECP + 2.6 GW Offshore | 700 | 344 | 491.74 | 510 | 0 | 0 | No
2030-08-09 04:00 | 2030 33% ECP + 2.6 GW Offshore | 700 | 135.69 | 191.74 | 300 | 0 | 0 | No
2030-08-09 05:00 | 2030 33% ECP + 2.6 GW Offshore | 700 | -164.31 | -108.26 | 0 | 0 | 0 | No
2030-08-09 06:00 | 2030 33% ECP + 2.6 GW Offshore | 700 | -248.66 | -408.26 | -300 | 0 | 0 | No
2030-08-09 07:00 | 2030 33% ECP + 2.6 GW Offshore | 700 | -318.76 | -510 | -249.26 | 0 | 0 | No
2030-08-09 08:00 | 2030 33% ECP + 2.6 GW Offshore | 700 | -526 | -510 | -65.61 | 0 | 0 | No
2030-08-09 09:00 | 2030 33% ECP + 2.6 GW Offshore | 700 | -526 | -510 | 177.57 | 0 | 0 | No
2030-08-09 10:00 | 2030 33% ECP + 2.6 GW Offshore | 666.66 | -526 | -510 | 295.06 | 0 | 0 | No
2030-08-09 11:00 | 2030 33% ECP + 2.6 GW Offshore | 246.66 | -526 | -510 | 218.28 | 0 | 0 | No
2030-08-09 12:00 | 2030 33% ECP + 2.6 GW Offshore | 455.51 | -526 | -510 | 212.43 | 0 | 0 | No
2030-08-09 13:00 | 2030 33% ECP + 2.6 GW Offshore | 700 | -526 | -510 | 266.55 | 0 | 0 | No
2030-08-09 14:00 | 2030 33% ECP + 2.6 GW Offshore | 621.75 | -526 | -510 | 9.58 | 0 | 0 | No
2030-08-09 15:00 | 2030 33% ECP + 2.6 GW Offshore | 700 | -526 | -510 | 309.58 | 0 | 0 | No
2030-08-09 16:00 | 2030 33% ECP + 2.6 GW Offshore | 700 | -526 | -510 | 382.92 | 0 | 0 | No
2030-08-09 17:00 | 2030 33% ECP + 2.6 GW Offshore | 700 | -526 | -510 | 437.96 | 0 | 0 | No
2030-08-09 18:00 | 2030 33% ECP + 2.6 GW Offshore | 700 | -226 | -210 | 437.96 | 0 | 0 | No
2030-08-09 19:00 | 2030 33% ECP + 2.6 GW Offshore | 700 | 0 | 90 | 499.96 | 0 | 0 | No
2030-08-09 20:00 | 2030 33% ECP + 2.6 GW Offshore | 700 | 0 | 90 | 478.28 | 0 | 0 | No
2030-08-09 21:00 | 2030 33% ECP + 2.6 GW Offshore | 700 | 0 | 319.15 | 469.57 | 0 | 0 | No
2030-08-09 22:00 | 2030 33% ECP + 2.6 GW Offshore | 700 | 0 | 19.15 | 319.06 | 0 | 0 | No
2030-08-09 23:00 | 2030 33% ECP + 2.6 GW Offshore | 700 | 0 | 319.15 | 199.84 | 0 | 0 | No
2030-08-10 | 2030 33% ECP + 2.6 GW Offshore | 700 | 0 | 19.15 | 0 | 0 | 0 | No
2030-08-10 01:00 | 2030 33% ECP + 2.6 GW Offshore | 700 | 0 | 0 | -16.92 | 0 | 0 | No
2030-08-10 02:00 | 2030 33% ECP + 2.6 GW Offshore | 700 | 0 | 0 | 0 | 0 | 0 | No
2030-08-10 03:00 | 2030 33% ECP + 2.6 GW Offshore | 700 | 0 | 0 | 0 | 0 | 0 | No
2030-08-10 04:00 | 2030 33% ECP + 2.6 GW Offshore | 700 | 0 | 0 | 0 | 0 | 0 | No
2030-08-10 05:00 | 2030 33% ECP + 2.6 GW Offshore | 700 | 0 | 0 | 0 | 0 | 0 | No
2030-08-10 06:00 | 2030 33% ECP + 2.6 GW Offshore | 700 | 0 | -271.75 | 0 | 0 | 0 | No
2030-08-10 07:00 | 2030 33% ECP + 2.6 GW Offshore | 700 | -226 | -382.84 | 0 | 0 | 0 | No
2030-08-10 08:00 | 2030 33% ECP + 2.6 GW Offshore | 700 | -526 | -510 | 253.1 | 0 | 0 | No
2030-08-10 09:00 | 2030 33% ECP + 2.6 GW Offshore | 700 | -526 | -510 | 294.34 | 0 | 0 | No
2030-08-10 10:00 | 2030 33% ECP + 2.6 GW Offshore | 700 | -526 | -510 | 231.63 | 0 | 0 | No
2030-08-10 11:00 | 2030 33% ECP + 2.6 GW Offshore | 700 | -526 | -510 | 318.06 | 0 | 0 | No
2030-08-10 12:00 | 2030 33% ECP + 2.6 GW Offshore | 700 | -526 | -510 | 375.33 | 0 | 0 | No
2030-08-10 13:00 | 2030 33% ECP + 2.6 GW Offshore | 700 | -526 | -510 | 295.34 | 0 | 0 | No
2030-08-10 14:00 | 2030 33% ECP + 2.6 GW Offshore | 700 | -526 | -510 | 296.88 | 0 | 0 | No
2030-08-10 15:00 | 2030 33% ECP + 2.6 GW Offshore | 700 | -526 | -510 | 318.14 | 0 | 0 | No
2030-08-10 16:00 | 2030 33% ECP + 2.6 GW Offshore | 700 | -526 | -510 | 364.18 | 0 | 0 | No
2030-08-10 17:00 | 2030 33% ECP + 2.6 GW Offshore | 514.65 | -526 | -510 | 263.02 | 0 | 0 | No
2030-08-10 18:00 | 2030 33% ECP + 2.6 GW Offshore | 700 | -526 | -510 | 352.21 | 0 | 0 | No
2030-08-10 19:00 | 2030 33% ECP + 2.6 GW Offshore | 700 | -473.02 | -510 | 52.21 | 0 | 0 | No
2030-08-10 20:00 | 2030 33% ECP + 2.6 GW Offshore | 700 | -173.02 | -510 | 343.23 | 0 | 0 | No
2030-08-10 21:00 | 2030 33% ECP + 2.6 GW Offshore | 700 | -338.63 | -510 | 360.73 | 0 | 0 | No
2030-08-10 22:00 | 2030 33% ECP + 2.6 GW Offshore | 700 | -142.56 | -510 | 125.97 | 0 | 0 | No
2030-08-10 23:00 | 2030 33% ECP + 2.6 GW Offshore | 700 | -442.56 | -510 | 271.08 | 0 | 0 | No
2030-08-11 | 2030 33% ECP + 2.6 GW Offshore | 700 | -526 | -510 | -18.3 | 0 | 0 | No
2030-08-11 01:00 | 2030 33% ECP + 2.6 GW Offshore | 700 | -526 | -510 | 37.37 | 0 | 0 | No
2030-08-11 02:00 | 2030 33% ECP + 2.6 GW Offshore | 700 | -286.9 | -510 | 202.02 | 0 | 0 | No
2030-08-11 03:00 | 2030 33% ECP + 2.6 GW Offshore | 700 | -133.95 | -510 | 186.11 | 0 | 0 | No
2030-08-11 04:00 | 2030 33% ECP + 2.6 GW Offshore | 700 | -133.95 | -510 | 197.92 | 0 | 0 | No
2030-08-11 05:00 | 2030 33% ECP + 2.6 GW Offshore | 700 | -433.95 | -510 | 136.92 | 0 | 0 | No
2030-08-11 06:00 | 2030 33% ECP + 2.6 GW Offshore | 700 | -526 | -510 | 125.8 | 0 | 0 | No
2030-08-11 07:00 | 2030 33% ECP + 2.6 GW Offshore | 700 | -526 | -510 | 145.19 | 0 | 0 | No
2030-08-11 08:00 | 2030 33% ECP + 2.6 GW Offshore | 369.21 | -526 | -510 | 106 | 0 | 0 | No
2030-08-11 09:00 | 2030 33% ECP + 2.6 GW Offshore | -50.79 | -526 | -510 | 46.18 | 0 | 0 | No
2030-08-11 10:00 | 2030 33% ECP + 2.6 GW Offshore | -470.79 | -526 | -510 | -16.98 | 0 | 0 | No
2030-08-11 11:00 | 2030 33% ECP + 2.6 GW Offshore | -700 | -526 | -510 | 1.52 | 0 | 0 | No
2030-08-11 12:00 | 2030 33% ECP + 2.6 GW Offshore | -700 | -526 | -510 | 34.32 | 0 | 0 | No
2030-08-11 13:00 | 2030 33% ECP + 2.6 GW Offshore | -632.24 | -526 | -510 | 142.99 | 0 | 0 | No
2030-08-11 14:00 | 2030 33% ECP + 2.6 GW Offshore | -212.24 | -526 | -510 | 137.72 | 0 | 0 | No
2030-08-11 15:00 | 2030 33% ECP + 2.6 GW Offshore | 207.76 | -526 | -510 | 138.67 | 0 | 0 | No
2030-08-11 16:00 | 2030 33% ECP + 2.6 GW Offshore | 627.76 | -493.39 | -510 | 216.75 | 0 | 0 | No
2030-08-11 17:00 | 2030 33% ECP + 2.6 GW Offshore | 451.81 | -300 | -510 | 305.71 | 0 | 0 | No
2030-08-11 18:00 | 2030 33% ECP + 2.6 GW Offshore | 700 | 0 | -334.55 | 159.4 | 0 | 0 | No
2030-08-11 19:00 | 2030 33% ECP + 2.6 GW Offshore | 700 | 0 | -34.55 | 164.1 | 0 | 0 | No
2030-08-11 20:00 | 2030 33% ECP + 2.6 GW Offshore | 700 | 0 | 0 | 169.92 | 0 | 0 | No
2030-08-11 21:00 | 2030 33% ECP + 2.6 GW Offshore | 700 | 0 | -225.64 | 386.63 | 0 | 0 | No
2030-08-11 22:00 | 2030 33% ECP + 2.6 GW Offshore | 700 | 0 | -4.87 | 337.2 | 0 | 0 | No
2030-08-11 23:00 | 2030 33% ECP + 2.6 GW Offshore | 700 | 0 | -4.87 | 236.8 | 0 | 0 | No
2030-08-12 | 2030 33% ECP + 2.6 GW Offshore | 700 | 0 | -281.16 | 220.5 | 0 | 0 | No
2030-08-12 01:00 | 2030 33% ECP + 2.6 GW Offshore | 700 | 0 | -510 | 0 | 0 | 0 | No
2030-08-12 02:00 | 2030 33% ECP + 2.6 GW Offshore | 700 | 0 | -510 | 0 | 0 | 0 | No
2030-08-12 03:00 | 2030 33% ECP + 2.6 GW Offshore | 700 | 0 | -510 | 0 | 0 | 0 | No
2030-08-12 04:00 | 2030 33% ECP + 2.6 GW Offshore | 700 | 0 | -510 | 0 | 0 | 0 | No
2030-08-12 05:00 | 2030 33% ECP + 2.6 GW Offshore | 700 | 0 | -510 | 0 | 0 | 0 | No
2030-08-12 06:00 | 2030 33% ECP + 2.6 GW Offshore | 700 | -226 | -510 | 1.04 | 0 | 0 | No
2030-08-12 07:00 | 2030 33% ECP + 2.6 GW Offshore | 700 | -526 | -510 | 89.84 | 0 | 0 | No
2030-08-12 08:00 | 2030 33% ECP + 2.6 GW Offshore | 700 | -526 | -510 | 177.32 | 0 | 0 | No
2030-08-12 09:00 | 2030 33% ECP + 2.6 GW Offshore | 411.63 | -526 | -510 | 120.4 | 0 | 0 | No
2030-08-12 10:00 | 2030 33% ECP + 2.6 GW Offshore | 71.58 | -526 | -510 | -33.32 | 0 | 0 | No
2030-08-12 11:00 | 2030 33% ECP + 2.6 GW Offshore | 71.58 | -526 | -510 | -41.84 | 0 | 0 | No
2030-08-12 12:00 | 2030 33% ECP + 2.6 GW Offshore | 71.58 | -526 | -510 | 121.52 | 0 | 0 | No
2030-08-12 13:00 | 2030 33% ECP + 2.6 GW Offshore | 491.58 | -526 | -510 | 132.94 | 0 | 0 | No
2030-08-12 14:00 | 2030 33% ECP + 2.6 GW Offshore | 105.72 | -526 | -510 | 137.82 | 0 | 0 | No
2030-08-12 15:00 | 2030 33% ECP + 2.6 GW Offshore | 525.72 | -526 | -510 | 97.72 | 0 | 0 | No
2030-08-12 16:00 | 2030 33% ECP + 2.6 GW Offshore | 700 | -526 | -510 | 261.61 | 0 | 0 | No
2030-08-12 17:00 | 2030 33% ECP + 2.6 GW Offshore | 700 | -526 | -510 | 305.25 | 0 | 0 | No
2030-08-12 18:00 | 2030 33% ECP + 2.6 GW Offshore | 280 | -526 | -510 | 5.25 | 0 | 0 | No
2030-08-12 19:00 | 2030 33% ECP + 2.6 GW Offshore | 101.33 | -526 | -510 | -120.48 | 0 | 0 | No
2030-08-12 20:00 | 2030 33% ECP + 2.6 GW Offshore | 521.33 | -526 | -510 | -228.71 | 0 | 0 | No
2030-08-12 21:00 | 2030 33% ECP + 2.6 GW Offshore | 101.33 | -526 | -510 | -108.77 | 0 | 0 | No
2030-08-12 22:00 | 2030 33% ECP + 2.6 GW Offshore | 280 | -526 | -510 | -73.14 | 0 | 0 | No
2030-08-12 23:00 | 2030 33% ECP + 2.6 GW Offshore | 700 | -526 | -510 | 19.5 | 0 | 0 | No
2030-08-13 | 2030 33% ECP + 2.6 GW Offshore | 700 | -526 | -510 | -0.85 | 0 | 0 | No
2030-08-13 01:00 | 2030 33% ECP + 2.6 GW Offshore | 700 | -526 | -510 | 14.2 | 0 | 0 | No
2030-08-13 02:00 | 2030 33% ECP + 2.6 GW Offshore | 700 | -526 | -510 | 57.52 | 0 | 0 | No
2030-08-13 03:00 | 2030 33% ECP + 2.6 GW Offshore | 623.32 | -526 | -510 | 0.56 | 0 | 0 | No
2030-08-13 04:00 | 2030 33% ECP + 2.6 GW Offshore | 585.96 | -526 | -510 | -25.46 | 0 | 0 | No
2030-08-13 05:00 | 2030 33% ECP + 2.6 GW Offshore | 165.96 | -526 | -510 | -219.35 | 0 | 0 | No
2030-08-13 06:00 | 2030 33% ECP + 2.6 GW Offshore | -189.83 | -526 | -510 | -276.62 | 0 | 0 | No
2030-08-13 07:00 | 2030 33% ECP + 2.6 GW Offshore | 230.17 | -526 | -510 | 23.38 | 0 | 0 | No
2030-08-13 08:00 | 2030 33% ECP + 2.6 GW Offshore | 650.17 | -526 | -510 | 205.36 | 0 | 0 | No
2030-08-13 09:00 | 2030 33% ECP + 2.6 GW Offshore | 269.86 | -526 | -510 | 109.85 | 0 | 0 | No
2030-08-13 10:00 | 2030 33% ECP + 2.6 GW Offshore | -150.14 | -526 | -510 | 69.6 | 0 | 0 | No
2030-08-13 11:00 | 2030 33% ECP + 2.6 GW Offshore | -570.14 | -526 | -510 | 144.18 | 0 | 0 | No
2030-08-13 12:00 | 2030 33% ECP + 2.6 GW Offshore | -700 | -526 | -510 | 56.6 | 0 | 0 | No
2030-08-13 13:00 | 2030 33% ECP + 2.6 GW Offshore | -700 | -526 | -510 | -56.51 | 0 | 0 | No
2030-08-13 14:00 | 2030 33% ECP + 2.6 GW Offshore | -280 | -526 | -510 | -188.45 | 0 | 0 | No
2030-08-13 15:00 | 2030 33% ECP + 2.6 GW Offshore | 140 | -526 | -510 | -324.94 | 0 | 0 | No
2030-08-13 16:00 | 2030 33% ECP + 2.6 GW Offshore | 560 | -526 | -510 | -144.78 | 0 | 0 | No
2030-08-13 17:00 | 2030 33% ECP + 2.6 GW Offshore | 394.02 | -526 | -510 | 155.22 | 0 | 0 | No
2030-08-13 18:00 | 2030 33% ECP + 2.6 GW Offshore | 700 | -226 | -510 | 211.01 | 0 | 0 | No
2030-08-13 19:00 | 2030 33% ECP + 2.6 GW Offshore | 700 | 0 | -510 | 21.06 | 0 | 0 | No
2030-08-13 20:00 | 2030 33% ECP + 2.6 GW Offshore | 700 | 0 | -510 | -127.11 | 0 | 0 | No
2030-08-13 21:00 | 2030 33% ECP + 2.6 GW Offshore | 700 | 0 | -510 | -100.78 | 0 | 0 | No
2030-08-13 22:00 | 2030 33% ECP + 2.6 GW Offshore | 700 | 0 | -510 | -16.84 | 0 | 0 | No
2030-08-13 23:00 | 2030 33% ECP + 2.6 GW Offshore | 700 | -226 | -510 | -225.49 | 0 | 0 | No
2030-08-14 | 2030 33% ECP + 2.6 GW Offshore | 700 | -24.4 | -510 | -185.81 | 0 | 0 | No
2030-08-14 01:00 | 2030 33% ECP + 2.6 GW Offshore | 700 | -125.14 | -510 | -154.67 | 0 | 0 | No
2030-08-14 02:00 | 2030 33% ECP + 2.6 GW Offshore | 700 | 0 | -510 | 134.15 | 0 | 0 | No
2030-08-14 03:00 | 2030 33% ECP + 2.6 GW Offshore | 700 | 0 | -510 | 0 | 0 | 0 | No
2030-08-14 04:00 | 2030 33% ECP + 2.6 GW Offshore | 700 | 0 | -510 | 102.29 | 0 | 0 | No
2030-08-14 05:00 | 2030 33% ECP + 2.6 GW Offshore | 700 | 0 | -510 | 0 | 0 | 0 | No
2030-08-14 06:00 | 2030 33% ECP + 2.6 GW Offshore | 700 | 0 | -510 | -53.75 | 0 | 0 | No
2030-08-14 07:00 | 2030 33% ECP + 2.6 GW Offshore | 700 | -226 | -510 | -74.73 | 0 | 0 | No
2030-08-14 08:00 | 2030 33% ECP + 2.6 GW Offshore | 700 | -526 | -510 | 125.58 | 0 | 0 | No
2030-08-14 09:00 | 2030 33% ECP + 2.6 GW Offshore | 700 | -526 | -510 | 233.52 | 0 | 0 | No
2030-08-14 10:00 | 2030 33% ECP + 2.6 GW Offshore | 700 | -526 | -510 | 168.63 | 0 | 0 | No
2030-08-14 11:00 | 2030 33% ECP + 2.6 GW Offshore | 700 | -526 | -510 | 166.72 | 0 | 0 | No
2030-08-14 12:00 | 2030 33% ECP + 2.6 GW Offshore | 700 | -526 | -510 | 145.4 | 0 | 0 | No
2030-08-14 13:00 | 2030 33% ECP + 2.6 GW Offshore | 700 | -526 | -510 | 104.25 | 0 | 0 | No
2030-08-14 14:00 | 2030 33% ECP + 2.6 GW Offshore | 700 | -526 | -510 | 115.08 | 0 | 0 | No
2030-08-14 15:00 | 2030 33% ECP + 2.6 GW Offshore | 700 | -526 | -510 | 155.52 | 0 | 0 | No
2030-08-14 16:00 | 2030 33% ECP + 2.6 GW Offshore | 700 | -526 | -510 | 235.56 | 0 | 0 | No
2030-08-14 17:00 | 2030 33% ECP + 2.6 GW Offshore | 700 | -226 | -248.6 | 382.2 | 0 | 0 | No
2030-08-14 18:00 | 2030 33% ECP + 2.6 GW Offshore | 700 | 74 | 51.4 | 510 | 0 | 0 | No
2030-08-14 19:00 | 2030 33% ECP + 2.6 GW Offshore | 700 | -134.28 | -248.6 | 222.83 | 0 | 0 | No
2030-08-14 20:00 | 2030 33% ECP + 2.6 GW Offshore | 700 | 0 | 3.09 | 210 | 0 | 0 | No
2030-08-14 21:00 | 2030 33% ECP + 2.6 GW Offshore | 700 | 300 | 303.09 | 510 | 0 | 0 | No
2030-08-14 22:00 | 2030 33% ECP + 2.6 GW Offshore | 700 | 505 | 510 | 510 | 0 | 0 | No
2030-08-14 23:00 | 2030 33% ECP + 2.6 GW Offshore | 700 | 257.63 | 510 | 510 | 0 | 0 | No
2030-08-15 | 2030 33% ECP + 2.6 GW Offshore | 700 | 0 | 510 | 210 | 0 | 0 | No
2030-08-15 01:00 | 2030 33% ECP + 2.6 GW Offshore | 700 | 0 | 447.45 | 0 | 0 | 0 | No
2030-08-15 02:00 | 2030 33% ECP + 2.6 GW Offshore | 700 | 0 | 298.1 | 0 | 0 | 0 | No
2030-08-15 03:00 | 2030 33% ECP + 2.6 GW Offshore | 700 | 0 | 510 | 0 | 0 | 0 | No
2030-08-15 04:00 | 2030 33% ECP + 2.6 GW Offshore | 700 | 0 | 510 | 0 | 0 | 0 | No
2030-08-15 05:00 | 2030 33% ECP + 2.6 GW Offshore | 700 | 0 | 281.46 | 0 | 0 | 0 | No
2030-08-15 06:00 | 2030 33% ECP + 2.6 GW Offshore | 700 | 0 | 0 | 114.99 | 0 | 0 | No
2030-08-15 07:00 | 2030 33% ECP + 2.6 GW Offshore | 700 | -226 | -210 | 414.99 | 0 | 0 | No
2030-08-15 08:00 | 2030 33% ECP + 2.6 GW Offshore | 700 | -526 | -510 | 167.61 | 0 | 0 | No
2030-08-15 09:00 | 2030 33% ECP + 2.6 GW Offshore | 700 | -526 | -510 | 161.32 | 0 | 0 | No
2030-08-15 10:00 | 2030 33% ECP + 2.6 GW Offshore | 700 | -526 | -510 | 182 | 0 | 0 | No
2030-08-15 11:00 | 2030 33% ECP + 2.6 GW Offshore | 700 | -526 | -510 | -78.07 | 0 | 0 | No
2030-08-15 12:00 | 2030 33% ECP + 2.6 GW Offshore | 700 | -526 | -510 | -36.18 | 0 | 0 | No
2030-08-15 13:00 | 2030 33% ECP + 2.6 GW Offshore | 700 | -526 | -510 | -16.28 | 0 | 0 | No
2030-08-15 14:00 | 2030 33% ECP + 2.6 GW Offshore | 700 | -526 | -510 | -10.45 | 0 | 0 | No
2030-08-15 15:00 | 2030 33% ECP + 2.6 GW Offshore | 700 | -526 | -510 | -10.45 | 0 | 0 | No
2030-08-15 16:00 | 2030 33% ECP + 2.6 GW Offshore | 700 | -526 | -510 | -109.38 | 0 | 0 | No
2030-08-15 17:00 | 2030 33% ECP + 2.6 GW Offshore | 700 | -526 | -510 | -409.38 | 0 | 0 | No
2030-08-15 18:00 | 2030 33% ECP + 2.6 GW Offshore | 700 | -526 | -510 | -510 | 0 | 0 | No
2030-08-15 19:00 | 2030 33% ECP + 2.6 GW Offshore | 700 | -300 | -445.15 | -300 | 0 | 0 | No
2030-08-15 20:00 | 2030 33% ECP + 2.6 GW Offshore | 700 | 0 | -145.15 | 0 | 0 | 0 | No
2030-08-15 21:00 | 2030 33% ECP + 2.6 GW Offshore | 700 | 300 | 154.85 | 300 | 0 | 0 | No
2030-08-15 22:00 | 2030 33% ECP + 2.6 GW Offshore | 700 | 0 | 454.85 | 202.54 | 0 | 0 | No
2030-08-15 23:00 | 2030 33% ECP + 2.6 GW Offshore | 700 | 0 | 154.85 | 0 | 0 | 0 | No
2030-08-16 | 2030 33% ECP + 2.6 GW Offshore | 700 | 0 | 169.53 | 0 | 0 | 0 | No
2030-08-16 01:00 | 2030 33% ECP + 2.6 GW Offshore | 700 | 0 | 39.33 | 0 | 0 | 0 | No
2030-08-16 02:00 | 2030 33% ECP + 2.6 GW Offshore | 700 | 0 | 84.62 | 0 | 0 | 0 | No
2030-08-16 03:00 | 2030 33% ECP + 2.6 GW Offshore | 700 | 0 | 202.71 | 0 | 0 | 0 | No
2030-08-16 04:00 | 2030 33% ECP + 2.6 GW Offshore | 700 | 0 | 0 | 0 | 0 | 0 | No
2030-08-16 05:00 | 2030 33% ECP + 2.6 GW Offshore | 700 | 0 | -120.02 | 0 | 0 | 0 | No
2030-08-16 06:00 | 2030 33% ECP + 2.6 GW Offshore | 700 | 0 | -388.8 | 16.06 | 0 | 0 | No
2030-08-16 07:00 | 2030 33% ECP + 2.6 GW Offshore | 700 | 0 | -314.63 | 0 | 0 | 0 | No
2030-08-16 08:00 | 2030 33% ECP + 2.6 GW Offshore | 700 | 0 | -510 | 79.75 | 0 | 0 | No
2030-08-16 09:00 | 2030 33% ECP + 2.6 GW Offshore | 700 | 0 | -510 | 225.39 | 0 | 0 | No
2030-08-16 10:00 | 2030 33% ECP + 2.6 GW Offshore | 700 | 0 | -510 | 214.74 | 0 | 0 | No
2030-08-16 11:00 | 2030 33% ECP + 2.6 GW Offshore | 700 | 0 | -510 | 130.49 | 0 | 0 | No
2030-08-16 12:00 | 2030 33% ECP + 2.6 GW Offshore | 700 | 0 | -510 | 237.06 | 0 | 0 | No
2030-08-16 13:00 | 2030 33% ECP + 2.6 GW Offshore | 700 | -125.92 | -510 | 157.06 | 0 | 0 | No
2030-08-16 14:00 | 2030 33% ECP + 2.6 GW Offshore | 700 | 0 | -510 | 215.64 | 0 | 0 | No
2030-08-16 15:00 | 2030 33% ECP + 2.6 GW Offshore | 700 | 0 | -510 | 243.1 | 0 | 0 | No
2030-08-16 16:00 | 2030 33% ECP + 2.6 GW Offshore | 700 | -226 | -399.17 | 346.8 | 0 | 0 | No
2030-08-16 17:00 | 2030 33% ECP + 2.6 GW Offshore | 700 | -526 | -510 | 46.8 | 0 | 0 | No
2030-08-16 18:00 | 2030 33% ECP + 2.6 GW Offshore | 700 | -356.2 | -483.76 | -253.2 | 0 | 0 | No
2030-08-16 19:00 | 2030 33% ECP + 2.6 GW Offshore | 700 | -56.2 | -183.76 | 46.8 | 0 | 0 | No
2030-08-16 20:00 | 2030 33% ECP + 2.6 GW Offshore | 700 | 243.8 | 116.24 | 346.8 | 0 | 0 | No
2030-08-16 21:00 | 2030 33% ECP + 2.6 GW Offshore | 700 | 505 | 416.24 | 510 | 0 | 0 | No
2030-08-16 22:00 | 2030 33% ECP + 2.6 GW Offshore | 700 | 505 | 510 | 510 | 0 | 0 | No
2030-08-16 23:00 | 2030 33% ECP + 2.6 GW Offshore | 700 | 229.91 | 510 | 510 | 0 | 0 | No
2030-08-17 | 2030 33% ECP + 2.6 GW Offshore | 700 | 0 | 510 | 210 | 0 | 0 | No
2030-08-17 01:00 | 2030 33% ECP + 2.6 GW Offshore | 700 | 0 | 510 | 181.07 | 0 | 0 | No
2030-08-17 02:00 | 2030 33% ECP + 2.6 GW Offshore | 700 | 0 | 510 | 176.92 | 0 | 0 | No
2030-08-17 03:00 | 2030 33% ECP + 2.6 GW Offshore | 700 | 0 | 510 | 0 | 0 | 0 | No
2030-08-17 04:00 | 2030 33% ECP + 2.6 GW Offshore | 700 | 0 | 482.43 | 0 | 0 | 0 | No
2030-08-17 05:00 | 2030 33% ECP + 2.6 GW Offshore | 700 | 0 | 182.43 | 0 | 0 | 0 | No
2030-08-17 06:00 | 2030 33% ECP + 2.6 GW Offshore | 700 | 0 | -117.57 | -300 | 0 | 0 | No
2030-08-17 07:00 | 2030 33% ECP + 2.6 GW Offshore | 700 | 0 | 182.43 | 0 | 0 | 0 | No
2030-08-17 08:00 | 2030 33% ECP + 2.6 GW Offshore | 700 | 0 | 28.89 | 0 | 0 | 0 | No
2030-08-17 09:00 | 2030 33% ECP + 2.6 GW Offshore | 700 | 0 | -23.53 | 89.64 | 0 | 0 | No
2030-08-17 10:00 | 2030 33% ECP + 2.6 GW Offshore | 700 | 0 | -70.46 | 0 | 0 | 0 | No
2030-08-17 11:00 | 2030 33% ECP + 2.6 GW Offshore | 700 | 0 | -130.28 | 89.55 | 0 | 0 | No
2030-08-17 12:00 | 2030 33% ECP + 2.6 GW Offshore | 700 | 0 | 35.7 | 2.84 | 0 | 0 | No
2030-08-17 13:00 | 2030 33% ECP + 2.6 GW Offshore | 700 | 0 | -264.3 | -0.62 | 0 | 0 | No
2030-08-17 14:00 | 2030 33% ECP + 2.6 GW Offshore | 700 | 0 | -508.02 | 0 | 0 | 0 | No
2030-08-17 15:00 | 2030 33% ECP + 2.6 GW Offshore | 700 | 0 | -502.16 | 0 | 0 | 0 | No
2030-08-17 16:00 | 2030 33% ECP + 2.6 GW Offshore | 700 | 0 | -205.43 | 36.45 | 0 | 0 | No
2030-08-17 17:00 | 2030 33% ECP + 2.6 GW Offshore | 700 | 0 | 94.57 | 294.55 | 0 | 0 | No
2030-08-17 18:00 | 2030 33% ECP + 2.6 GW Offshore | 700 | 0 | 394.57 | 510 | 0 | 0 | No
2030-08-17 19:00 | 2030 33% ECP + 2.6 GW Offshore | 700 | 0 | 510 | 507.07 | 0 | 0 | No
2030-08-17 20:00 | 2030 33% ECP + 2.6 GW Offshore | 700 | 0 | 510 | 331.04 | 0 | 0 | No
2030-08-17 21:00 | 2030 33% ECP + 2.6 GW Offshore | 700 | 0 | 510 | 250.03 | 0 | 0 | No
2030-08-17 22:00 | 2030 33% ECP + 2.6 GW Offshore | 700 | 0 | 510 | 203.07 | 0 | 0 | No
2030-08-17 23:00 | 2030 33% ECP + 2.6 GW Offshore | 700 | 0 | 381.61 | 0 | 0 | 0 | No
2030-08-18 | 2030 33% ECP + 2.6 GW Offshore | 700 | 0 | 81.61 | 0 | 0 | 0 | No
2030-08-18 01:00 | 2030 33% ECP + 2.6 GW Offshore | 700 | 0 | 55.4 | 0 | 0 | 0 | No
2030-08-18 02:00 | 2030 33% ECP + 2.6 GW Offshore | 700 | 0 | 0 | 9.29 | 0 | 0 | No
2030-08-18 03:00 | 2030 33% ECP + 2.6 GW Offshore | 700 | 0 | 16.46 | 0 | 0 | 0 | No
2030-08-18 04:00 | 2030 33% ECP + 2.6 GW Offshore | 700 | 0 | -3.37 | 95.36 | 0 | 0 | No
2030-08-18 05:00 | 2030 33% ECP + 2.6 GW Offshore | 700 | 0 | -77.53 | 70.31 | 0 | 0 | No
2030-08-18 06:00 | 2030 33% ECP + 2.6 GW Offshore | 700 | 0 | -198.24 | 76.08 | 0 | 0 | No
2030-08-18 07:00 | 2030 33% ECP + 2.6 GW Offshore | 700 | -226 | -341.65 | 116.75 | 0 | 0 | No
2030-08-18 08:00 | 2030 33% ECP + 2.6 GW Offshore | 700 | -526 | -510 | 108.84 | 0 | 0 | No
2030-08-18 09:00 | 2030 33% ECP + 2.6 GW Offshore | 700 | -526 | -510 | 149.08 | 0 | 0 | No
2030-08-18 10:00 | 2030 33% ECP + 2.6 GW Offshore | 700 | -526 | -510 | 163.77 | 0 | 0 | No
2030-08-18 11:00 | 2030 33% ECP + 2.6 GW Offshore | 700 | -526 | -510 | 187.91 | 0 | 0 | No
2030-08-18 12:00 | 2030 33% ECP + 2.6 GW Offshore | 700 | -526 | -510 | 300.07 | 0 | 0 | No
2030-08-18 13:00 | 2030 33% ECP + 2.6 GW Offshore | 700 | -526 | -510 | 271.99 | 0 | 0 | No
2030-08-18 14:00 | 2030 33% ECP + 2.6 GW Offshore | 700 | -526 | -510 | 258.79 | 0 | 0 | No
2030-08-18 15:00 | 2030 33% ECP + 2.6 GW Offshore | 700 | -526 | -510 | 245.07 | 0 | 0 | No
2030-08-18 16:00 | 2030 33% ECP + 2.6 GW Offshore | 700 | -526 | -510 | 275 | 0 | 0 | No
2030-08-18 17:00 | 2030 33% ECP + 2.6 GW Offshore | 700 | -526 | -510 | 357.06 | 0 | 0 | No
2030-08-18 18:00 | 2030 33% ECP + 2.6 GW Offshore | 700 | -226 | -210 | 314.98 | 0 | 0 | No
2030-08-18 19:00 | 2030 33% ECP + 2.6 GW Offshore | 700 | 0 | 0 | 124.32 | 0 | 0 | No
2030-08-18 20:00 | 2030 33% ECP + 2.6 GW Offshore | 700 | 0 | 0 | 339.91 | 0 | 0 | No
2030-08-18 21:00 | 2030 33% ECP + 2.6 GW Offshore | 700 | 0 | 0 | 393.78 | 0 | 0 | No
2030-08-18 22:00 | 2030 33% ECP + 2.6 GW Offshore | 700 | 0 | 0 | 336.85 | 0 | 0 | No
2030-08-18 23:00 | 2030 33% ECP + 2.6 GW Offshore | 700 | 0 | -79.34 | 244.36 | 0 | 0 | No
2030-08-19 | 2030 33% ECP + 2.6 GW Offshore | 700 | 0 | -379.34 | 263.14 | 0 | 0 | No
2030-08-19 01:00 | 2030 33% ECP + 2.6 GW Offshore | 700 | 0 | -300 | 222.28 | 0 | 0 | No
2030-08-19 02:00 | 2030 33% ECP + 2.6 GW Offshore | 700 | 0 | 0 | 201.71 | 0 | 0 | No
2030-08-19 03:00 | 2030 33% ECP + 2.6 GW Offshore | 700 | 0 | -300 | 185.37 | 0 | 0 | No
2030-08-19 04:00 | 2030 33% ECP + 2.6 GW Offshore | 700 | 0 | -109.25 | 67.2 | 0 | 0 | No
2030-08-19 05:00 | 2030 33% ECP + 2.6 GW Offshore | 700 | 0 | -409.25 | 66.24 | 0 | 0 | No
2030-08-19 06:00 | 2030 33% ECP + 2.6 GW Offshore | 700 | 0 | -366.49 | 0 | 0 | 0 | No
2030-08-19 07:00 | 2030 33% ECP + 2.6 GW Offshore | 700 | -226 | -510 | 72.26 | 0 | 0 | No
2030-08-19 08:00 | 2030 33% ECP + 2.6 GW Offshore | 700 | -526 | -510 | -21.91 | 0 | 0 | No
2030-08-19 09:00 | 2030 33% ECP + 2.6 GW Offshore | 700 | -526 | -510 | -8.94 | 0 | 0 | No
2030-08-19 10:00 | 2030 33% ECP + 2.6 GW Offshore | 425.06 | -526 | -510 | 115.91 | 0 | 0 | No
2030-08-19 11:00 | 2030 33% ECP + 2.6 GW Offshore | 5.06 | -526 | -510 | 77.81 | 0 | 0 | No
2030-08-19 12:00 | 2030 33% ECP + 2.6 GW Offshore | -414.94 | -226 | -210 | 377.81 | 0 | 0 | Yes
2030-08-19 13:00 | 2030 33% ECP + 2.6 GW Offshore | -700 | 74 | 90 | 453.81 | 0 | 0 | Yes
2030-08-19 14:00 | 2030 33% ECP + 2.6 GW Offshore | -700 | 374 | 390 | 269.45 | 0 | 0 | Yes
2030-08-19 15:00 | 2030 33% ECP + 2.6 GW Offshore | -700 | 505 | 510 | 510 | 0 | 0 | Yes
2030-08-19 16:00 | 2030 33% ECP + 2.6 GW Offshore | -700 | 505 | 510 | 426.32 | 0 | 0 | Yes
2030-08-19 17:00 | 2030 33% ECP + 2.6 GW Offshore | -700 | 505 | 510 | 342.35 | 0 | 0 | Yes
2030-08-19 18:00 | 2030 33% ECP + 2.6 GW Offshore | -700 | 505 | 510 | 204.93 | 0 | 0 | Yes
2030-08-19 19:00 | 2030 33% ECP + 2.6 GW Offshore | -700 | 505 | 510 | 184.99 | 0 | 0 | Yes
2030-08-19 20:00 | 2030 33% ECP + 2.6 GW Offshore | -700 | 505 | 510 | 147.38 | 0 | 0 | Yes
2030-08-19 21:00 | 2030 33% ECP + 2.6 GW Offshore | -700 | 505 | 510 | 301.11 | 0 | 0 | Yes
2030-08-19 22:00 | 2030 33% ECP + 2.6 GW Offshore | -700 | 505 | 510 | 510 | 0 | 0 | Yes
2030-08-19 23:00 | 2030 33% ECP + 2.6 GW Offshore | -700 | 505 | 510 | 210 | 0 | 0 | Yes
2030-08-20 | 2030 33% ECP + 2.6 GW Offshore | -700 | 505 | 510 | -90 | 0 | 0 | Yes
2030-08-20 01:00 | 2030 33% ECP + 2.6 GW Offshore | -700 | 505 | 510 | -74.33 | 0 | 0 | Yes
2030-08-20 02:00 | 2030 33% ECP + 2.6 GW Offshore | -700 | 505 | 510 | -80.76 | 0 | 0 | Yes
2030-08-20 03:00 | 2030 33% ECP + 2.6 GW Offshore | -700 | 505 | 510 | -115.65 | 0 | 0 | Yes
2030-08-20 04:00 | 2030 33% ECP + 2.6 GW Offshore | -700 | 505 | 510 | -85.2 | 0 | 0 | Yes
2030-08-20 05:00 | 2030 33% ECP + 2.6 GW Offshore | -700 | 505 | 510 | 51.19 | 0 | 0 | Yes
2030-08-20 06:00 | 2030 33% ECP + 2.6 GW Offshore | -700 | 505 | 510 | 68.86 | 0 | 0 | Yes
2030-08-20 07:00 | 2030 33% ECP + 2.6 GW Offshore | -700 | 505 | 510 | 119.42 | 0 | 0 | Yes
2030-08-20 08:00 | 2030 33% ECP + 2.6 GW Offshore | -700 | 505 | 510 | 203.33 | 0 | 0 | Yes
2030-08-20 09:00 | 2030 33% ECP + 2.6 GW Offshore | -700 | 505 | 510 | 200 | 0 | 0 | Yes
2030-08-20 10:00 | 2030 33% ECP + 2.6 GW Offshore | -700 | 505 | 510 | 151.84 | 0 | 0 | Yes
2030-08-20 11:00 | 2030 33% ECP + 2.6 GW Offshore | -700 | 505 | 510 | 175.76 | 0 | 0 | Yes
2030-08-20 12:00 | 2030 33% ECP + 2.6 GW Offshore | -700 | 505 | 510 | 366.62 | 0 | 0 | Yes
2030-08-20 13:00 | 2030 33% ECP + 2.6 GW Offshore | -700 | 505 | 510 | 416.75 | 0 | 0 | Yes
2030-08-20 14:00 | 2030 33% ECP + 2.6 GW Offshore | -700 | 505 | 510 | 116.75 | 0 | 0 | Yes
2030-08-20 15:00 | 2030 33% ECP + 2.6 GW Offshore | -700 | 505 | 510 | 82.39 | 0 | 0 | Yes
2030-08-20 16:00 | 2030 33% ECP + 2.6 GW Offshore | -700 | 505 | 510 | 248.03 | 0 | 0 | Yes
2030-08-20 17:00 | 2030 33% ECP + 2.6 GW Offshore | -700 | 505 | 510 | 283.02 | 0 | 0 | Yes
2030-08-20 18:00 | 2030 33% ECP + 2.6 GW Offshore | -700 | 341.54 | 510 | 200.66 | 0 | 0 | Yes
2030-08-20 19:00 | 2030 33% ECP + 2.6 GW Offshore | -700 | 41.54 | 210 | -99.34 | 0 | 0 | Yes
2030-08-20 20:00 | 2030 33% ECP + 2.6 GW Offshore | -700 | 341.54 | 510 | 200.66 | 0 | 0 | Yes
2030-08-20 21:00 | 2030 33% ECP + 2.6 GW Offshore | -700 | 505 | 510 | 160.66 | 0 | 0 | Yes
2030-08-20 22:00 | 2030 33% ECP + 2.6 GW Offshore | -700 | 505 | 510 | 45.76 | 0 | 0 | Yes
2030-08-20 23:00 | 2030 33% ECP + 2.6 GW Offshore | -700 | 505 | 510 | -62.61 | 0 | 0 | Yes
2030-08-21 | 2030 33% ECP + 2.6 GW Offshore | -700 | 505 | 510 | -107 | 0 | 0 | Yes
2030-08-21 01:00 | 2030 33% ECP + 2.6 GW Offshore | -700 | 505 | 510 | -47.18 | 0 | 0 | Yes
2030-08-21 02:00 | 2030 33% ECP + 2.6 GW Offshore | -700 | 505 | 510 | -89.31 | 0 | 0 | Yes
2030-08-21 03:00 | 2030 33% ECP + 2.6 GW Offshore | -700 | 505 | 510 | -81.59 | 0 | 0 | Yes
2030-08-21 04:00 | 2030 33% ECP + 2.6 GW Offshore | -700 | 505 | 510 | 118.95 | 0 | 0 | Yes
2030-08-21 05:00 | 2030 33% ECP + 2.6 GW Offshore | -700 | 505 | 510 | 418.95 | 0 | 0 | Yes
2030-08-21 06:00 | 2030 33% ECP + 2.6 GW Offshore | -700 | 505 | 510 | 510 | 0 | 0 | Yes
2030-08-21 07:00 | 2030 33% ECP + 2.6 GW Offshore | -700 | 505 | 510 | 510 | 0 | 0 | Yes
2030-08-21 08:00 | 2030 33% ECP + 2.6 GW Offshore | -700 | 505 | 510 | 510 | 0 | 0 | Yes
2030-08-21 09:00 | 2030 33% ECP + 2.6 GW Offshore | -700 | 505 | 510 | 510 | 0 | 0 | Yes
2030-08-21 10:00 | 2030 33% ECP + 2.6 GW Offshore | -700 | 505 | 510 | 510 | 0 | 0 | Yes
2030-08-21 11:00 | 2030 33% ECP + 2.6 GW Offshore | -700 | 505 | 510 | 510 | 0 | 0 | Yes
2030-08-21 12:00 | 2030 33% ECP + 2.6 GW Offshore | -700 | 505 | 510 | 510 | 0 | 0 | Yes
2030-08-21 13:00 | 2030 33% ECP + 2.6 GW Offshore | -700 | 505 | 510 | 510 | 0 | 0 | Yes
2030-08-21 14:00 | 2030 33% ECP + 2.6 GW Offshore | -700 | 505 | 510 | 510 | 0 | 0 | Yes
2030-08-21 15:00 | 2030 33% ECP + 2.6 GW Offshore | -700 | 505 | 510 | 510 | 0 | 0 | Yes
2030-08-21 16:00 | 2030 33% ECP + 2.6 GW Offshore | -700 | 505 | 510 | 510 | 0 | 0 | Yes
2030-08-21 17:00 | 2030 33% ECP + 2.6 GW Offshore | -700 | 505 | 510 | 510 | 0 | 0 | Yes
2030-08-21 18:00 | 2030 33% ECP + 2.6 GW Offshore | -700 | 505 | 510 | 510 | 0 | 0 | Yes
2030-08-21 19:00 | 2030 33% ECP + 2.6 GW Offshore | -700 | 505 | 510 | 510 | 0 | 0 | Yes
2030-08-21 20:00 | 2030 33% ECP + 2.6 GW Offshore | -700 | 505 | 510 | 510 | 0 | 0 | No
2030-08-21 21:00 | 2030 33% ECP + 2.6 GW Offshore | -700 | 505 | 510 | 510 | 0 | 0 | No
2030-08-21 22:00 | 2030 33% ECP + 2.6 GW Offshore | -700 | 505 | 510 | 510 | 0 | 0 | Yes
2030-08-21 23:00 | 2030 33% ECP + 2.6 GW Offshore | -700 | 505 | 510 | 510 | 0 | 0 | Yes
2030-08-22 | 2030 33% ECP + 2.6 GW Offshore | -700 | 505 | 510 | 510 | 0 | 0 | Yes
2030-08-22 01:00 | 2030 33% ECP + 2.6 GW Offshore | -700 | 505 | 510 | 510 | 0 | 0 | Yes
2030-08-22 02:00 | 2030 33% ECP + 2.6 GW Offshore | -700 | 505 | 510 | 510 | 0 | 0 | Yes
2030-08-22 03:00 | 2030 33% ECP + 2.6 GW Offshore | -700 | 505 | 510 | 510 | 0 | 0 | Yes
2030-08-22 04:00 | 2030 33% ECP + 2.6 GW Offshore | -700 | 505 | 510 | 510 | 0 | 0 | Yes
2030-08-22 05:00 | 2030 33% ECP + 2.6 GW Offshore | -700 | 505 | 510 | 510 | 0 | 0 | Yes
2030-08-22 06:00 | 2030 33% ECP + 2.6 GW Offshore | -700 | 505 | 510 | 510 | 0 | 0 | Yes
2030-08-22 07:00 | 2030 33% ECP + 2.6 GW Offshore | -700 | 505 | 510 | 510 | 0 | 0 | Yes
2030-08-22 08:00 | 2030 33% ECP + 2.6 GW Offshore | -700 | 505 | 510 | 510 | 0 | 0 | Yes
2030-08-22 09:00 | 2030 33% ECP + 2.6 GW Offshore | -700 | 505 | 510 | 510 | 0 | 0 | Yes
2030-08-22 10:00 | 2030 33% ECP + 2.6 GW Offshore | -700 | 505 | 510 | 510 | 0 | 0 | Yes
2030-08-22 11:00 | 2030 33% ECP + 2.6 GW Offshore | -700 | 505 | 510 | 510 | 0 | 0 | Yes
2030-08-22 12:00 | 2030 33% ECP + 2.6 GW Offshore | -700 | 505 | 510 | 510 | 0 | 0 | Yes
2030-08-22 13:00 | 2030 33% ECP + 2.6 GW Offshore | -700 | 505 | 510 | 510 | 0 | 0 | Yes
2030-08-22 14:00 | 2030 33% ECP + 2.6 GW Offshore | -700 | 505 | 510 | 510 | 0 | 0 | Yes
2030-08-22 15:00 | 2030 33% ECP + 2.6 GW Offshore | -700 | 374 | 390 | 510 | 0 | 0 | Yes
2030-08-22 16:00 | 2030 33% ECP + 2.6 GW Offshore | -700 | 74 | 90 | 510 | 0 | 0 | Yes
2030-08-22 17:00 | 2030 33% ECP + 2.6 GW Offshore | -700 | -226 | -210 | 510 | 0 | 0 | Yes
2030-08-22 18:00 | 2030 33% ECP + 2.6 GW Offshore | -280 | -526 | -510 | 363.62 | 0 | 0 | No
2030-08-22 19:00 | 2030 33% ECP + 2.6 GW Offshore | -4 | -526 | -510 | 63.62 | 0 | 0 | No
2030-08-22 20:00 | 2030 33% ECP + 2.6 GW Offshore | -204.95 | -395 | -494.29 | 109.75 | 0 | 0 | No
2030-08-22 21:00 | 2030 33% ECP + 2.6 GW Offshore | 0 | -95 | -194.29 | 409.75 | 0 | 0 | No
2030-08-22 22:00 | 2030 33% ECP + 2.6 GW Offshore | 0 | 205 | 105.71 | 510 | 0 | 0 | No
2030-08-22 23:00 | 2030 33% ECP + 2.6 GW Offshore | 0 | 505 | 405.71 | 510 | 0 | 0 | No
2030-08-23 | 2030 33% ECP + 2.6 GW Offshore | 420 | 505 | 510 | 510 | 0 | 0 | No
2030-08-23 01:00 | 2030 33% ECP + 2.6 GW Offshore | 700 | 505 | 510 | 510 | 0 | 0 | No
2030-08-23 02:00 | 2030 33% ECP + 2.6 GW Offshore | 700 | 505 | 510 | 510 | 0 | 0 | No
2030-08-23 03:00 | 2030 33% ECP + 2.6 GW Offshore | 700 | 505 | 510 | 510 | 0 | 0 | No
2030-08-23 04:00 | 2030 33% ECP + 2.6 GW Offshore | 700 | 505 | 510 | 510 | 0 | 0 | No
2030-08-23 05:00 | 2030 33% ECP + 2.6 GW Offshore | 700 | 417.49 | 390 | 510 | 0 | 0 | No
2030-08-23 06:00 | 2030 33% ECP + 2.6 GW Offshore | 700 | 117.49 | 90 | 510 | 0 | 0 | No
2030-08-23 07:00 | 2030 33% ECP + 2.6 GW Offshore | 560 | -182.51 | -210 | 449.14 | 0 | 0 | No
2030-08-23 08:00 | 2030 33% ECP + 2.6 GW Offshore | 140 | -482.51 | -510 | 349.69 | 0 | 0 | No
2030-08-23 09:00 | 2030 33% ECP + 2.6 GW Offshore | -280 | -526 | -510 | 211.9 | 0 | 0 | No
2030-08-23 10:00 | 2030 33% ECP + 2.6 GW Offshore | -700 | -526 | -510 | 459.17 | 0 | 0 | No
2030-08-23 11:00 | 2030 33% ECP + 2.6 GW Offshore | -700 | -526 | -510 | 420 | 0 | 0 | Yes
2030-08-23 12:00 | 2030 33% ECP + 2.6 GW Offshore | -700 | -526 | -510 | 286.19 | 0 | 0 | Yes
2030-08-23 13:00 | 2030 33% ECP + 2.6 GW Offshore | -700 | -526 | -510 | 461.67 | 0 | 0 | No
2030-08-23 14:00 | 2030 33% ECP + 2.6 GW Offshore | -700 | -526 | -510 | 416.52 | 0 | 0 | No
2030-08-23 15:00 | 2030 33% ECP + 2.6 GW Offshore | -700 | -526 | -510 | 421.74 | 0 | 0 | No
2030-08-23 16:00 | 2030 33% ECP + 2.6 GW Offshore | -280 | -526 | -510 | 283.93 | 0 | 0 | No
2030-08-23 17:00 | 2030 33% ECP + 2.6 GW Offshore | -700 | -526 | -510 | 345.89 | 0 | 0 | No
2030-08-23 18:00 | 2030 33% ECP + 2.6 GW Offshore | -280 | -226 | -343.97 | 356.07 | 0 | 0 | No
2030-08-23 19:00 | 2030 33% ECP + 2.6 GW Offshore | 140 | 0 | -92.26 | 315.04 | 0 | 0 | No
2030-08-23 20:00 | 2030 33% ECP + 2.6 GW Offshore | 560 | 0 | 0 | 264.61 | 0 | 0 | No
2030-08-23 21:00 | 2030 33% ECP + 2.6 GW Offshore | 700 | 0 | 0 | 406.79 | 0 | 0 | No
2030-08-23 22:00 | 2030 33% ECP + 2.6 GW Offshore | 700 | 0 | 0 | 267.98 | 0 | 0 | No
2030-08-23 23:00 | 2030 33% ECP + 2.6 GW Offshore | 700 | 0 | 0 | 325.05 | 0 | 0 | No
2030-08-24 | 2030 33% ECP + 2.6 GW Offshore | 700 | 0 | 300 | 176.02 | 0 | 0 | No
2030-08-24 01:00 | 2030 33% ECP + 2.6 GW Offshore | 700 | 0 | 510 | 453.94 | 0 | 0 | No
2030-08-24 02:00 | 2030 33% ECP + 2.6 GW Offshore | 700 | 0 | 510 | 153.94 | 0 | 0 | No
2030-08-24 03:00 | 2030 33% ECP + 2.6 GW Offshore | 700 | 0 | 510 | 20.67 | 0 | 0 | No
2030-08-24 04:00 | 2030 33% ECP + 2.6 GW Offshore | 700 | 0 | 510 | 21.34 | 0 | 0 | No
2030-08-24 05:00 | 2030 33% ECP + 2.6 GW Offshore | 700 | 0 | 510 | 22.08 | 0 | 0 | No
2030-08-24 06:00 | 2030 33% ECP + 2.6 GW Offshore | 700 | 0 | 300 | 46.75 | 0 | 0 | No
2030-08-24 07:00 | 2030 33% ECP + 2.6 GW Offshore | 700 | 0 | 0 | 73.65 | 0 | 0 | No
2030-08-24 08:00 | 2030 33% ECP + 2.6 GW Offshore | 361.91 | -300 | -300 | 119.01 | 0 | 0 | No
2030-08-24 09:00 | 2030 33% ECP + 2.6 GW Offshore | 700 | -526 | -510 | 59.71 | 0 | 0 | No
2030-08-24 10:00 | 2030 33% ECP + 2.6 GW Offshore | 700 | -526 | -510 | 66.48 | 0 | 0 | No
2030-08-24 11:00 | 2030 33% ECP + 2.6 GW Offshore | 280 | -526 | -510 | 20.21 | 0 | 0 | No
2030-08-24 12:00 | 2030 33% ECP + 2.6 GW Offshore | 700 | -526 | -510 | 25.75 | 0 | 0 | No
2030-08-24 13:00 | 2030 33% ECP + 2.6 GW Offshore | 337.95 | -526 | -510 | 0 | 0 | 0 | No
2030-08-24 14:00 | 2030 33% ECP + 2.6 GW Offshore | 700 | -526 | -510 | 0 | 0 | 0 | No
2030-08-24 15:00 | 2030 33% ECP + 2.6 GW Offshore | 642.94 | -526 | -510 | 0 | 0 | 0 | No
2030-08-24 16:00 | 2030 33% ECP + 2.6 GW Offshore | 222.94 | -526 | -510 | 13.95 | 0 | 0 | No
2030-08-24 17:00 | 2030 33% ECP + 2.6 GW Offshore | -156.86 | -526 | -510 | -265.91 | 0 | 0 | No
2030-08-24 18:00 | 2030 33% ECP + 2.6 GW Offshore | -7.56 | -526 | -510 | -509.34 | 0 | 0 | No
2030-08-24 19:00 | 2030 33% ECP + 2.6 GW Offshore | -7.56 | -526 | -510 | -392.83 | 0 | 0 | No
2030-08-24 20:00 | 2030 33% ECP + 2.6 GW Offshore | -200.63 | -526 | -510 | -117.61 | 0 | 0 | No
2030-08-24 21:00 | 2030 33% ECP + 2.6 GW Offshore | -464.1 | -526 | -510 | -272.09 | 0 | 0 | No
2030-08-24 22:00 | 2030 33% ECP + 2.6 GW Offshore | -700 | -526 | -510 | -260.95 | 0 | 0 | No
2030-08-24 23:00 | 2030 33% ECP + 2.6 GW Offshore | -700 | -526 | -510 | -510 | 0 | 0 | No
2030-08-25 | 2030 33% ECP + 2.6 GW Offshore | -700 | -526 | -510 | -510 | 0 | 0 | Yes
2030-08-25 01:00 | 2030 33% ECP + 2.6 GW Offshore | -700 | -226 | -210 | -210 | 0 | 0 | Yes
2030-08-25 02:00 | 2030 33% ECP + 2.6 GW Offshore | -700 | 74 | 90 | 90 | 0 | 0 | Yes
2030-08-25 03:00 | 2030 33% ECP + 2.6 GW Offshore | -700 | 374 | 390 | -9.92 | 0 | 0 | Yes
2030-08-25 04:00 | 2030 33% ECP + 2.6 GW Offshore | -700 | 505 | 510 | -177.64 | 0 | 0 | Yes
2030-08-25 05:00 | 2030 33% ECP + 2.6 GW Offshore | -700 | 505 | 510 | -233.42 | 0 | 0 | Yes
2030-08-25 06:00 | 2030 33% ECP + 2.6 GW Offshore | -700 | 505 | 510 | -223.38 | 0 | 0 | Yes
2030-08-25 07:00 | 2030 33% ECP + 2.6 GW Offshore | -700 | 505 | 510 | -185.17 | 0 | 0 | Yes
2030-08-25 08:00 | 2030 33% ECP + 2.6 GW Offshore | -700 | 505 | 510 | -176.87 | 0 | 0 | Yes
2030-08-25 09:00 | 2030 33% ECP + 2.6 GW Offshore | -700 | 505 | 510 | -134.07 | 0 | 0 | Yes
2030-08-25 10:00 | 2030 33% ECP + 2.6 GW Offshore | -700 | 505 | 510 | -85.7 | 0 | 0 | Yes
2030-08-25 11:00 | 2030 33% ECP + 2.6 GW Offshore | -700 | 505 | 510 | -61.52 | 0 | 0 | Yes
2030-08-25 12:00 | 2030 33% ECP + 2.6 GW Offshore | -700 | 505 | 510 | -38.36 | 0 | 0 | Yes
2030-08-25 13:00 | 2030 33% ECP + 2.6 GW Offshore | -700 | 505 | 510 | -37.79 | 0 | 0 | Yes
2030-08-25 14:00 | 2030 33% ECP + 2.6 GW Offshore | -700 | 505 | 510 | -41.25 | 0 | 0 | Yes
2030-08-25 15:00 | 2030 33% ECP + 2.6 GW Offshore | -700 | 505 | 510 | 18.32 | 0 | 0 | Yes
2030-08-25 16:00 | 2030 33% ECP + 2.6 GW Offshore | -700 | 505 | 510 | 318.32 | 0 | 0 | Yes
2030-08-25 17:00 | 2030 33% ECP + 2.6 GW Offshore | -700 | 505 | 510 | 510 | 0 | 0 | Yes
2030-08-25 18:00 | 2030 33% ECP + 2.6 GW Offshore | -700 | 505 | 510 | 454.64 | 0 | 0 | Yes
2030-08-25 19:00 | 2030 33% ECP + 2.6 GW Offshore | -700 | 505 | 510 | 252.26 | 0 | 0 | Yes
2030-08-25 20:00 | 2030 33% ECP + 2.6 GW Offshore | -700 | 505 | 510 | 403.69 | 0 | 0 | Yes
2030-08-25 21:00 | 2030 33% ECP + 2.6 GW Offshore | -700 | 505 | 510 | 510 | 0 | 0 | Yes
2030-08-25 22:00 | 2030 33% ECP + 2.6 GW Offshore | -700 | 505 | 510 | 510 | 0 | 0 | Yes
2030-08-25 23:00 | 2030 33% ECP + 2.6 GW Offshore | -700 | 505 | 510 | 510 | 0 | 0 | Yes
2030-08-26 | 2030 33% ECP + 2.6 GW Offshore | -700 | 505 | 510 | 510 | 0 | 0 | No
2030-08-26 01:00 | 2030 33% ECP + 2.6 GW Offshore | -700 | 505 | 510 | 510 | 0 | 0 | No
2030-08-26 02:00 | 2030 33% ECP + 2.6 GW Offshore | -700 | 505 | 510 | 510 | 0 | 0 | No
2030-08-26 03:00 | 2030 33% ECP + 2.6 GW Offshore | -700 | 505 | 510 | 510 | 0 | 0 | No
2030-08-26 04:00 | 2030 33% ECP + 2.6 GW Offshore | -700 | 505 | 510 | 510 | 0 | 0 | No
2030-08-26 05:00 | 2030 33% ECP + 2.6 GW Offshore | -700 | 505 | 510 | 510 | 0 | 0 | No
2030-08-26 06:00 | 2030 33% ECP + 2.6 GW Offshore | -280 | 505 | 510 | 510 | 0 | 0 | No
2030-08-26 07:00 | 2030 33% ECP + 2.6 GW Offshore | -263.43 | 505 | 510 | 510 | 0 | 0 | No
2030-08-26 08:00 | 2030 33% ECP + 2.6 GW Offshore | -366.31 | 505 | 510 | 510 | 0 | 0 | No
2030-08-26 09:00 | 2030 33% ECP + 2.6 GW Offshore | -700 | 505 | 510 | 510 | 0 | 0 | No
2030-08-26 10:00 | 2030 33% ECP + 2.6 GW Offshore | -700 | 505 | 510 | 510 | 0 | 0 | No
2030-08-26 11:00 | 2030 33% ECP + 2.6 GW Offshore | -700 | 505 | 510 | 510 | 0 | 0 | No
2030-08-26 12:00 | 2030 33% ECP + 2.6 GW Offshore | -700 | 505 | 510 | 510 | 0 | 0 | No
2030-08-26 13:00 | 2030 33% ECP + 2.6 GW Offshore | -700 | 505 | 396.2 | 510 | 0 | 0 | No
2030-08-26 14:00 | 2030 33% ECP + 2.6 GW Offshore | -381.76 | 205 | 96.2 | 510 | 0 | 0 | No
2030-08-26 15:00 | 2030 33% ECP + 2.6 GW Offshore | 38.24 | -95 | -203.8 | 510 | 0 | 0 | No
2030-08-26 16:00 | 2030 33% ECP + 2.6 GW Offshore | 458.24 | -395 | -503.8 | 510 | 0 | 0 | No
2030-08-26 17:00 | 2030 33% ECP + 2.6 GW Offshore | 700 | -414.76 | -510 | 510 | 0 | 0 | No
2030-08-26 18:00 | 2030 33% ECP + 2.6 GW Offshore | 700 | -114.76 | -210 | 388.06 | 0 | 0 | No
2030-08-26 19:00 | 2030 33% ECP + 2.6 GW Offshore | 700 | 0 | 0 | 456.83 | 0 | 0 | No
2030-08-26 20:00 | 2030 33% ECP + 2.6 GW Offshore | 700 | 0 | 0 | 456.83 | 0 | 0 | No
2030-08-26 21:00 | 2030 33% ECP + 2.6 GW Offshore | 700 | 0 | 0 | 382.95 | 0 | 0 | No
2030-08-26 22:00 | 2030 33% ECP + 2.6 GW Offshore | 700 | 0 | -269.1 | 382.95 | 0 | 0 | No
2030-08-26 23:00 | 2030 33% ECP + 2.6 GW Offshore | 700 | 0 | -510 | 235.25 | 0 | 0 | No
2030-08-27 | 2030 33% ECP + 2.6 GW Offshore | 700 | 0 | -210 | 53.47 | 0 | 0 | No
2030-08-27 01:00 | 2030 33% ECP + 2.6 GW Offshore | 700 | 0 | 0 | 55.1 | 0 | 0 | No
2030-08-27 02:00 | 2030 33% ECP + 2.6 GW Offshore | 700 | 0 | -13.78 | 23.44 | 0 | 0 | No
2030-08-27 03:00 | 2030 33% ECP + 2.6 GW Offshore | 700 | 0 | -95.93 | 25.46 | 0 | 0 | No
2030-08-27 04:00 | 2030 33% ECP + 2.6 GW Offshore | 700 | 0 | -395.93 | 12.02 | 0 | 0 | No
2030-08-27 05:00 | 2030 33% ECP + 2.6 GW Offshore | 700 | 0 | -311.83 | 29.77 | 0 | 0 | No
2030-08-27 06:00 | 2030 33% ECP + 2.6 GW Offshore | 700 | 0 | -311.83 | 99.34 | 0 | 0 | No
2030-08-27 07:00 | 2030 33% ECP + 2.6 GW Offshore | 700 | 0 | -482.65 | 167.67 | 0 | 0 | No
2030-08-27 08:00 | 2030 33% ECP + 2.6 GW Offshore | 700 | 0 | -182.65 | 272.17 | 0 | 0 | No
2030-08-27 09:00 | 2030 33% ECP + 2.6 GW Offshore | 700 | 0 | -213.39 | 353.05 | 0 | 0 | No
2030-08-27 10:00 | 2030 33% ECP + 2.6 GW Offshore | 700 | -98.78 | -278.37 | 313.56 | 0 | 0 | No
2030-08-27 11:00 | 2030 33% ECP + 2.6 GW Offshore | 700 | -398.78 | -510 | 261.65 | 0 | 0 | No
2030-08-27 12:00 | 2030 33% ECP + 2.6 GW Offshore | 700 | -515.3 | -510 | 262.18 | 0 | 0 | No
2030-08-27 13:00 | 2030 33% ECP + 2.6 GW Offshore | 700 | -526 | -510 | 168.56 | 0 | 0 | No
2030-08-27 14:00 | 2030 33% ECP + 2.6 GW Offshore | 700 | -526 | -510 | 380.81 | 0 | 0 | No
2030-08-27 15:00 | 2030 33% ECP + 2.6 GW Offshore | 700 | -526 | -510 | 361.72 | 0 | 0 | No
2030-08-27 16:00 | 2030 33% ECP + 2.6 GW Offshore | 700 | -526 | -510 | 510 | 0 | 0 | No
2030-08-27 17:00 | 2030 33% ECP + 2.6 GW Offshore | 700 | -226 | -216.5 | 510 | 0 | 0 | No
2030-08-27 18:00 | 2030 33% ECP + 2.6 GW Offshore | 700 | 0 | 0 | 495.59 | 0 | 0 | No
2030-08-27 19:00 | 2030 33% ECP + 2.6 GW Offshore | 700 | 0 | -26.68 | 381.89 | 0 | 0 | No
2030-08-27 20:00 | 2030 33% ECP + 2.6 GW Offshore | 700 | 0 | 0 | 244.99 | 0 | 0 | No
2030-08-27 21:00 | 2030 33% ECP + 2.6 GW Offshore | 700 | 0 | 0 | 23.63 | 0 | 0 | No
2030-08-27 22:00 | 2030 33% ECP + 2.6 GW Offshore | 700 | 205 | 210 | 210 | 0 | 0 | No
2030-08-27 23:00 | 2030 33% ECP + 2.6 GW Offshore | 700 | 505 | 510 | 510 | 0 | 0 | No
2030-08-28 | 2030 33% ECP + 2.6 GW Offshore | 334.09 | 505 | 510 | 510 | 0 | 0 | No
2030-08-28 01:00 | 2030 33% ECP + 2.6 GW Offshore | -85.91 | 359.71 | 510 | 382.24 | 0 | 0 | No
2030-08-28 02:00 | 2030 33% ECP + 2.6 GW Offshore | -505.91 | 505 | 510 | 344.71 | 0 | 0 | Yes
2030-08-28 03:00 | 2030 33% ECP + 2.6 GW Offshore | -700 | 505 | 510 | 44.71 | 0 | 0 | Yes
2030-08-28 04:00 | 2030 33% ECP + 2.6 GW Offshore | -700 | 505 | 510 | 344.71 | 0 | 0 | Yes
2030-08-28 05:00 | 2030 33% ECP + 2.6 GW Offshore | -700 | 505 | 510 | 44.71 | 0 | 0 | Yes
2030-08-28 06:00 | 2030 33% ECP + 2.6 GW Offshore | -700 | 505 | 510 | 172.44 | 0 | 0 | Yes
2030-08-28 07:00 | 2030 33% ECP + 2.6 GW Offshore | -700 | 505 | 510 | 285.13 | 0 | 0 | Yes
2030-08-28 08:00 | 2030 33% ECP + 2.6 GW Offshore | -700 | 505 | 510 | 510 | 0 | 0 | Yes
2030-08-28 09:00 | 2030 33% ECP + 2.6 GW Offshore | -700 | 505 | 510 | 510 | 0 | 0 | Yes
2030-08-28 10:00 | 2030 33% ECP + 2.6 GW Offshore | -700 | 505 | 510 | 510 | 0 | 0 | Yes
2030-08-28 11:00 | 2030 33% ECP + 2.6 GW Offshore | -700 | 505 | 510 | 510 | 0 | 0 | Yes
2030-08-28 12:00 | 2030 33% ECP + 2.6 GW Offshore | -700 | 505 | 510 | 510 | 0 | 0 | Yes
2030-08-28 13:00 | 2030 33% ECP + 2.6 GW Offshore | -700 | 505 | 510 | 510 | 0 | 0 | Yes
2030-08-28 14:00 | 2030 33% ECP + 2.6 GW Offshore | -700 | 505 | 510 | 510 | 0 | 0 | Yes
2030-08-28 15:00 | 2030 33% ECP + 2.6 GW Offshore | -700 | 505 | 510 | 510 | 0 | 0 | Yes
2030-08-28 16:00 | 2030 33% ECP + 2.6 GW Offshore | -700 | 374 | 390 | 510 | 0 | 0 | Yes
2030-08-28 17:00 | 2030 33% ECP + 2.6 GW Offshore | -700 | 74 | 90 | 510 | 0 | 0 | Yes
2030-08-28 18:00 | 2030 33% ECP + 2.6 GW Offshore | -700 | -226 | -210 | 210 | 0 | 0 | No
2030-08-28 19:00 | 2030 33% ECP + 2.6 GW Offshore | -700 | -526 | -510 | -90 | 0 | 0 | No
2030-08-28 20:00 | 2030 33% ECP + 2.6 GW Offshore | -700 | -306.94 | -390 | 88.87 | 0 | 0 | No
2030-08-28 21:00 | 2030 33% ECP + 2.6 GW Offshore | -700 | -6.94 | -90 | 388.87 | 0 | 0 | No
2030-08-28 22:00 | 2030 33% ECP + 2.6 GW Offshore | -700 | 293.06 | 210 | 510 | 0 | 0 | No
2030-08-28 23:00 | 2030 33% ECP + 2.6 GW Offshore | -700 | 505 | 510 | 510 | 0 | 0 | Yes
2030-08-29 | 2030 33% ECP + 2.6 GW Offshore | -700 | 505 | 510 | 510 | 0 | 0 | Yes
2030-08-29 01:00 | 2030 33% ECP + 2.6 GW Offshore | -700 | 505 | 510 | 510 | 0 | 0 | Yes
2030-08-29 02:00 | 2030 33% ECP + 2.6 GW Offshore | -700 | 505 | 510 | 510 | 0 | 0 | Yes
2030-08-29 03:00 | 2030 33% ECP + 2.6 GW Offshore | -700 | 505 | 510 | 510 | 0 | 0 | Yes
2030-08-29 04:00 | 2030 33% ECP + 2.6 GW Offshore | -700 | 505 | 510 | 510 | 0 | 0 | Yes
2030-08-29 05:00 | 2030 33% ECP + 2.6 GW Offshore | -700 | 505 | 510 | 510 | 0 | 0 | Yes
2030-08-29 06:00 | 2030 33% ECP + 2.6 GW Offshore | -700 | 505 | 510 | 510 | 0 | 0 | Yes
2030-08-29 07:00 | 2030 33% ECP + 2.6 GW Offshore | -700 | 505 | 510 | 510 | 0 | 0 | Yes
2030-08-29 08:00 | 2030 33% ECP + 2.6 GW Offshore | -700 | 505 | 510 | 510 | 0 | 0 | Yes
2030-08-29 09:00 | 2030 33% ECP + 2.6 GW Offshore | -700 | 505 | 510 | 510 | 0 | 0 | Yes
2030-08-29 10:00 | 2030 33% ECP + 2.6 GW Offshore | -700 | 505 | 510 | 510 | 0 | 0 | Yes
2030-08-29 11:00 | 2030 33% ECP + 2.6 GW Offshore | -700 | 505 | 510 | 510 | 0 | 0 | Yes
2030-08-29 12:00 | 2030 33% ECP + 2.6 GW Offshore | -700 | 505 | 510 | 510 | 0 | 0 | Yes
2030-08-29 13:00 | 2030 33% ECP + 2.6 GW Offshore | -700 | 505 | 510 | 510 | 0 | 0 | Yes
2030-08-29 14:00 | 2030 33% ECP + 2.6 GW Offshore | -700 | 505 | 510 | 510 | 0 | 0 | Yes
2030-08-29 15:00 | 2030 33% ECP + 2.6 GW Offshore | -700 | 505 | 390 | 510 | 0 | 0 | Yes
2030-08-29 16:00 | 2030 33% ECP + 2.6 GW Offshore | -700 | 413.86 | 90 | 510 | 0 | 0 | Yes
2030-08-29 17:00 | 2030 33% ECP + 2.6 GW Offshore | -280 | 113.86 | -210 | 501.94 | 0 | 0 | No
2030-08-29 18:00 | 2030 33% ECP + 2.6 GW Offshore | 140 | -186.14 | -510 | 201.94 | 0 | 0 | No
2030-08-29 19:00 | 2030 33% ECP + 2.6 GW Offshore | 117.26 | -395 | -390 | -98.06 | 0 | 0 | No
2030-08-29 20:00 | 2030 33% ECP + 2.6 GW Offshore | 537.26 | -95 | -90 | 201.94 | 0 | 0 | No
2030-08-29 21:00 | 2030 33% ECP + 2.6 GW Offshore | 700 | 205 | 210 | 501.94 | 0 | 0 | No
2030-08-29 22:00 | 2030 33% ECP + 2.6 GW Offshore | 700 | 505 | 510 | 510 | 0 | 0 | No
2030-08-29 23:00 | 2030 33% ECP + 2.6 GW Offshore | 700 | 505 | 510 | 510 | 0 | 0 | No
2030-08-30 | 2030 33% ECP + 2.6 GW Offshore | 700 | 505 | 510 | 510 | 0 | 0 | No
2030-08-30 01:00 | 2030 33% ECP + 2.6 GW Offshore | 700 | 505 | 510 | 510 | 0 | 0 | No
2030-08-30 02:00 | 2030 33% ECP + 2.6 GW Offshore | 700 | 505 | 510 | 510 | 0 | 0 | No
2030-08-30 03:00 | 2030 33% ECP + 2.6 GW Offshore | 700 | 505 | 510 | 510 | 0 | 0 | No
2030-08-30 04:00 | 2030 33% ECP + 2.6 GW Offshore | 700 | 505 | 510 | 510 | 0 | 0 | No
2030-08-30 05:00 | 2030 33% ECP + 2.6 GW Offshore | 700 | 505 | 510 | 510 | 0 | 0 | No
2030-08-30 06:00 | 2030 33% ECP + 2.6 GW Offshore | 700 | 205 | 210 | 210 | 0 | 0 | No
2030-08-30 07:00 | 2030 33% ECP + 2.6 GW Offshore | 700 | -95 | -90 | 211.81 | 0 | 0 | No
2030-08-30 08:00 | 2030 33% ECP + 2.6 GW Offshore | 337.42 | -395 | -390 | 262.2 | 0 | 0 | No
2030-08-30 09:00 | 2030 33% ECP + 2.6 GW Offshore | 700 | -526 | -510 | 201.2 | 0 | 0 | No
2030-08-30 10:00 | 2030 33% ECP + 2.6 GW Offshore | 700 | -526 | -510 | -98.8 | 0 | 0 | No
2030-08-30 11:00 | 2030 33% ECP + 2.6 GW Offshore | 280 | -526 | -510 | 166.54 | 0 | 0 | No
2030-08-30 12:00 | 2030 33% ECP + 2.6 GW Offshore | 700 | -526 | -510 | 169.68 | 0 | 0 | No
2030-08-30 13:00 | 2030 33% ECP + 2.6 GW Offshore | 700 | -526 | -510 | 137.81 | 0 | 0 | No
2030-08-30 14:00 | 2030 33% ECP + 2.6 GW Offshore | 700 | -526 | -510 | 107.43 | 0 | 0 | No
2030-08-30 15:00 | 2030 33% ECP + 2.6 GW Offshore | 700 | -526 | -510 | 146.31 | 0 | 0 | No
2030-08-30 16:00 | 2030 33% ECP + 2.6 GW Offshore | 700 | -226 | -300 | -14 | 0 | 0 | No
2030-08-30 17:00 | 2030 33% ECP + 2.6 GW Offshore | 700 | 74 | 0 | 158.39 | 0 | 0 | No
2030-08-30 18:00 | 2030 33% ECP + 2.6 GW Offshore | 700 | -142.93 | -300 | -141.61 | 0 | 0 | No
2030-08-30 19:00 | 2030 33% ECP + 2.6 GW Offshore | 700 | -114.72 | -412.54 | -390 | 0 | 0 | No
2030-08-30 20:00 | 2030 33% ECP + 2.6 GW Offshore | 700 | -95 | -112.54 | -90 | 0 | 0 | No
2030-08-30 21:00 | 2030 33% ECP + 2.6 GW Offshore | 700 | 205 | 187.46 | 210 | 0 | 0 | No
2030-08-30 22:00 | 2030 33% ECP + 2.6 GW Offshore | 700 | 505 | 487.46 | 510 | 0 | 0 | No
2030-08-30 23:00 | 2030 33% ECP + 2.6 GW Offshore | 700 | 300 | 510 | 510 | 0 | 0 | No
2030-08-31 | 2030 33% ECP + 2.6 GW Offshore | 700 | 0 | 492.64 | 210 | 0 | 0 | No
2030-08-31 01:00 | 2030 33% ECP + 2.6 GW Offshore | 700 | 0 | 383.36 | 156.66 | 0 | 0 | No
2030-08-31 02:00 | 2030 33% ECP + 2.6 GW Offshore | 700 | 0 | 83.36 | 18.94 | 0 | 0 | No
2030-08-31 03:00 | 2030 33% ECP + 2.6 GW Offshore | 700 | 0 | -156.31 | 0 | 0 | 0 | No
2030-08-31 04:00 | 2030 33% ECP + 2.6 GW Offshore | 700 | 0 | -425.22 | 0 | 0 | 0 | No
2030-08-31 05:00 | 2030 33% ECP + 2.6 GW Offshore | 700 | -45.1 | -426.73 | 0 | 0 | 0 | No
2030-08-31 06:00 | 2030 33% ECP + 2.6 GW Offshore | 303.12 | 0 | -126.73 | 0 | 0 | 0 | No
2030-08-31 07:00 | 2030 33% ECP + 2.6 GW Offshore | -116.88 | -226 | -341.61 | 1.37 | 0 | 0 | No
2030-08-31 08:00 | 2030 33% ECP + 2.6 GW Offshore | -536.88 | -526 | -510 | -12.17 | 0 | 0 | No
2030-08-31 09:00 | 2030 33% ECP + 2.6 GW Offshore | -700 | -526 | -510 | 0 | 0 | 0 | No
2030-08-31 10:00 | 2030 33% ECP + 2.6 GW Offshore | -700 | -526 | -510 | -204.59 | 0 | 0 | No
2030-08-31 11:00 | 2030 33% ECP + 2.6 GW Offshore | -700 | -526 | -510 | -360.9 | 0 | 0 | Yes
2030-08-31 12:00 | 2030 33% ECP + 2.6 GW Offshore | -700 | -526 | -510 | -510 | 0 | 0 | No
2030-08-31 13:00 | 2030 33% ECP + 2.6 GW Offshore | -700 | -526 | -510 | -510 | 0 | 0 | Yes
2030-08-31 14:00 | 2030 33% ECP + 2.6 GW Offshore | -700 | -526 | -510 | -326.53 | 0 | 0 | No
2030-08-31 15:00 | 2030 33% ECP + 2.6 GW Offshore | -700 | -526 | -510 | -300 | 0 | 0 | No
2030-08-31 16:00 | 2030 33% ECP + 2.6 GW Offshore | -700 | -526 | -510 | 0 | 0 | 0 | No
2030-08-31 17:00 | 2030 33% ECP + 2.6 GW Offshore | -700 | -526 | -510 | 88.54 | 0 | 0 | No
2030-08-31 18:00 | 2030 33% ECP + 2.6 GW Offshore | -361.07 | -526 | -510 | -211.46 | 0 | 0 | No
2030-08-31 19:00 | 2030 33% ECP + 2.6 GW Offshore | -36.39 | -526 | -510 | -447.07 | 0 | 0 | No
2030-08-31 20:00 | 2030 33% ECP + 2.6 GW Offshore | -150.65 | -526 | -510 | -147.07 | 0 | 0 | No
2030-08-31 21:00 | 2030 33% ECP + 2.6 GW Offshore | 0 | -526 | -510 | 152.93 | 0 | 0 | No
2030-08-31 22:00 | 2030 33% ECP + 2.6 GW Offshore | 0 | -526 | -510 | 71.16 | 0 | 0 | No
2030-08-31 23:00 | 2030 33% ECP + 2.6 GW Offshore | 0 | -526 | -510 | -26.89 | 0 | 0 | No
2030-09-01 | 2030 33% ECP + 2.6 GW Offshore | -45.87 | -526 | -510 | -109.11 | 0 | 0 | No
2030-09-01 01:00 | 2030 33% ECP + 2.6 GW Offshore | 0 | -526 | -510 | -84 | 0 | 0 | No
2030-09-01 02:00 | 2030 33% ECP + 2.6 GW Offshore | -140 | -526 | -510 | -75.56 | 0 | 0 | No
2030-09-01 03:00 | 2030 33% ECP + 2.6 GW Offshore | 280 | -526 | -510 | -92.68 | 0 | 0 | No
2030-09-01 04:00 | 2030 33% ECP + 2.6 GW Offshore | 700 | -526 | -510 | -139.03 | 0 | 0 | No
2030-09-01 05:00 | 2030 33% ECP + 2.6 GW Offshore | 700 | -526 | -510 | -319.45 | 0 | 0 | No
2030-09-01 06:00 | 2030 33% ECP + 2.6 GW Offshore | 700 | -526 | -510 | -135.64 | 0 | 0 | No
2030-09-01 07:00 | 2030 33% ECP + 2.6 GW Offshore | 700 | -526 | -510 | -38.8 | 0 | 0 | No
2030-09-01 08:00 | 2030 33% ECP + 2.6 GW Offshore | 509.83 | -526 | -510 | -24.38 | 0 | 0 | No
2030-09-01 09:00 | 2030 33% ECP + 2.6 GW Offshore | 89.83 | -526 | -510 | -82.33 | 0 | 0 | No
2030-09-01 10:00 | 2030 33% ECP + 2.6 GW Offshore | -330.17 | -526 | -510 | -98.2 | 0 | 0 | No
2030-09-01 11:00 | 2030 33% ECP + 2.6 GW Offshore | -700 | -526 | -510 | -343.28 | 0 | 0 | No
2030-09-01 12:00 | 2030 33% ECP + 2.6 GW Offshore | -700 | -526 | -510 | -235.3 | 0 | 0 | No
2030-09-01 13:00 | 2030 33% ECP + 2.6 GW Offshore | -700 | -526 | -510 | -322.47 | 0 | 0 | No
2030-09-01 14:00 | 2030 33% ECP + 2.6 GW Offshore | -700 | -526 | -510 | -233.43 | 0 | 0 | No
2030-09-01 15:00 | 2030 33% ECP + 2.6 GW Offshore | -700 | -526 | -510 | -403.79 | 0 | 0 | No
2030-09-01 16:00 | 2030 33% ECP + 2.6 GW Offshore | -428.91 | -526 | -510 | -130.21 | 0 | 0 | No
2030-09-01 17:00 | 2030 33% ECP + 2.6 GW Offshore | -306.7 | -526 | -510 | 27.12 | 0 | 0 | No
2030-09-01 18:00 | 2030 33% ECP + 2.6 GW Offshore | -700 | -526 | -510 | -17.67 | 0 | 0 | No
2030-09-01 19:00 | 2030 33% ECP + 2.6 GW Offshore | -700 | -526 | -510 | -81.59 | 0 | 0 | No
2030-09-01 20:00 | 2030 33% ECP + 2.6 GW Offshore | -700 | -526 | -510 | -135.94 | 0 | 0 | No
2030-09-01 21:00 | 2030 33% ECP + 2.6 GW Offshore | -700 | -526 | -510 | -96.24 | 0 | 0 | No
2030-09-01 22:00 | 2030 33% ECP + 2.6 GW Offshore | -700 | -526 | -510 | -232.43 | 0 | 0 | No
2030-09-01 23:00 | 2030 33% ECP + 2.6 GW Offshore | -700 | -526 | -510 | -245.14 | 0 | 0 | Yes
2030-09-02 | 2030 33% ECP + 2.6 GW Offshore | -700 | -526 | -510 | -387.02 | 0 | 0 | Yes
2030-09-02 01:00 | 2030 33% ECP + 2.6 GW Offshore | -700 | -526 | -510 | -260.73 | 0 | 0 | Yes
2030-09-02 02:00 | 2030 33% ECP + 2.6 GW Offshore | -700 | -526 | -510 | -229.25 | 0 | 0 | Yes
2030-09-02 03:00 | 2030 33% ECP + 2.6 GW Offshore | -700 | -526 | -510 | -210 | 0 | 0 | Yes
2030-09-02 04:00 | 2030 33% ECP + 2.6 GW Offshore | -700 | -526 | -510 | -510 | 0 | 0 | Yes
2030-09-02 05:00 | 2030 33% ECP + 2.6 GW Offshore | -700 | -526 | -510 | -510 | 0 | 0 | Yes
2030-09-02 06:00 | 2030 33% ECP + 2.6 GW Offshore | -700 | -526 | -510 | -510 | 0 | 0 | Yes
2030-09-02 07:00 | 2030 33% ECP + 2.6 GW Offshore | -700 | -226 | -210 | -210 | 0 | 0 | Yes
2030-09-02 08:00 | 2030 33% ECP + 2.6 GW Offshore | -700 | 74 | 90 | 90 | 0 | 0 | Yes
2030-09-02 09:00 | 2030 33% ECP + 2.6 GW Offshore | -700 | 374 | 390 | 390 | 0 | 0 | Yes
2030-09-02 10:00 | 2030 33% ECP + 2.6 GW Offshore | -700 | 505 | 510 | 510 | 0 | 0 | Yes
2030-09-02 11:00 | 2030 33% ECP + 2.6 GW Offshore | -700 | 505 | 510 | 510 | 0 | 0 | Yes
2030-09-02 12:00 | 2030 33% ECP + 2.6 GW Offshore | -700 | 505 | 510 | 510 | 0 | 0 | Yes
2030-09-02 13:00 | 2030 33% ECP + 2.6 GW Offshore | -700 | 505 | 510 | 510 | 0 | 0 | Yes
2030-09-02 14:00 | 2030 33% ECP + 2.6 GW Offshore | -700 | 505 | 510 | 510 | 0 | 0 | Yes
2030-09-02 15:00 | 2030 33% ECP + 2.6 GW Offshore | -700 | 505 | 510 | 510 | 0 | 0 | Yes
2030-09-02 16:00 | 2030 33% ECP + 2.6 GW Offshore | -700 | 505 | 510 | 510 | 0 | 0 | Yes
2030-09-02 17:00 | 2030 33% ECP + 2.6 GW Offshore | -700 | 505 | 510 | 510 | 0 | 0 | Yes
2030-09-02 18:00 | 2030 33% ECP + 2.6 GW Offshore | -700 | 505 | 510 | 510 | 0 | 0 | Yes
2030-09-02 19:00 | 2030 33% ECP + 2.6 GW Offshore | -700 | 505 | 510 | 510 | 0 | 0 | Yes
2030-09-02 20:00 | 2030 33% ECP + 2.6 GW Offshore | -700 | 505 | 510 | 510 | 0 | 0 | Yes
2030-09-02 21:00 | 2030 33% ECP + 2.6 GW Offshore | -700 | 505 | 510 | 510 | 0 | 0 | Yes
2030-09-02 22:00 | 2030 33% ECP + 2.6 GW Offshore | -700 | 505 | 510 | 510 | 0 | 0 | Yes
2030-09-02 23:00 | 2030 33% ECP + 2.6 GW Offshore | -700 | 505 | 510 | 510 | 0 | 0 | Yes
2030-09-03 | 2030 33% ECP + 2.6 GW Offshore | -700 | 505 | 510 | 510 | 0 | 0 | Yes
2030-09-03 01:00 | 2030 33% ECP + 2.6 GW Offshore | -700 | 505 | 510 | 510 | 0 | 0 | Yes
2030-09-03 02:00 | 2030 33% ECP + 2.6 GW Offshore | -700 | 505 | 510 | 510 | 0 | 0 | Yes
2030-09-03 03:00 | 2030 33% ECP + 2.6 GW Offshore | -700 | 505 | 510 | 510 | 0 | 0 | Yes
2030-09-03 04:00 | 2030 33% ECP + 2.6 GW Offshore | -700 | 505 | 510 | 510 | 0 | 0 | No
2030-09-03 05:00 | 2030 33% ECP + 2.6 GW Offshore | -700 | 505 | 510 | 510 | 0 | 0 | No
2030-09-03 06:00 | 2030 33% ECP + 2.6 GW Offshore | -700 | 505 | 510 | 510 | 0 | 0 | No
2030-09-03 07:00 | 2030 33% ECP + 2.6 GW Offshore | -700 | 205 | 510 | 448.51 | 0 | 0 | No
2030-09-03 08:00 | 2030 33% ECP + 2.6 GW Offshore | -700 | 505 | 510 | 510 | 0 | 0 | Yes
2030-09-03 09:00 | 2030 33% ECP + 2.6 GW Offshore | -700 | 505 | 510 | 510 | 0 | 0 | Yes
2030-09-03 10:00 | 2030 33% ECP + 2.6 GW Offshore | -700 | 505 | 510 | 510 | 0 | 0 | Yes
2030-09-03 11:00 | 2030 33% ECP + 2.6 GW Offshore | -700 | 505 | 510 | 510 | 0 | 0 | Yes
2030-09-03 12:00 | 2030 33% ECP + 2.6 GW Offshore | -700 | 505 | 510 | 510 | 0 | 0 | Yes
2030-09-03 13:00 | 2030 33% ECP + 2.6 GW Offshore | -700 | 505 | 510 | 510 | 0 | 0 | Yes
2030-09-03 14:00 | 2030 33% ECP + 2.6 GW Offshore | -700 | 505 | 510 | 510 | 0 | 0 | Yes
2030-09-03 15:00 | 2030 33% ECP + 2.6 GW Offshore | -700 | 478.65 | 390 | 510 | 0 | 0 | Yes
2030-09-03 16:00 | 2030 33% ECP + 2.6 GW Offshore | -700 | 178.65 | 90 | 484.19 | 0 | 0 | Yes
2030-09-03 17:00 | 2030 33% ECP + 2.6 GW Offshore | -700 | -121.35 | -210 | 184.19 | 0 | 0 | No
2030-09-03 18:00 | 2030 33% ECP + 2.6 GW Offshore | -290.47 | -421.35 | -510 | -115.81 | 0 | 0 | No
2030-09-03 19:00 | 2030 33% ECP + 2.6 GW Offshore | -95.81 | -395 | -390 | -390 | 0 | 0 | No
2030-09-03 20:00 | 2030 33% ECP + 2.6 GW Offshore | -515.81 | -95 | -90 | -90 | 0 | 0 | No
2030-09-03 21:00 | 2030 33% ECP + 2.6 GW Offshore | -128.36 | 205 | 210 | 210 | 0 | 0 | No
2030-09-03 22:00 | 2030 33% ECP + 2.6 GW Offshore | 291.64 | 505 | 510 | 510 | 0 | 0 | No
2030-09-03 23:00 | 2030 33% ECP + 2.6 GW Offshore | -128.36 | 505 | 510 | 510 | 0 | 0 | Yes
2030-09-04 | 2030 33% ECP + 2.6 GW Offshore | 291.64 | 505 | 510 | 510 | 0 | 0 | Yes
2030-09-04 01:00 | 2030 33% ECP + 2.6 GW Offshore | 700 | 505 | 510 | 510 | 0 | 0 | Yes
2030-09-04 02:00 | 2030 33% ECP + 2.6 GW Offshore | 700 | 505 | 510 | 510 | 0 | 0 | No
2030-09-04 03:00 | 2030 33% ECP + 2.6 GW Offshore | 700 | 505 | 510 | 510 | 0 | 0 | No
2030-09-04 04:00 | 2030 33% ECP + 2.6 GW Offshore | 344.37 | 505 | 510 | 510 | 0 | 0 | Yes
2030-09-04 05:00 | 2030 33% ECP + 2.6 GW Offshore | -75.63 | 300 | 510 | 510 | 0 | 0 | No
2030-09-04 06:00 | 2030 33% ECP + 2.6 GW Offshore | -495.63 | 0 | 210 | 210 | 0 | 0 | No
2030-09-04 07:00 | 2030 33% ECP + 2.6 GW Offshore | -700 | -300 | -90 | -90 | 0 | 0 | No
2030-09-04 08:00 | 2030 33% ECP + 2.6 GW Offshore | -700 | -224.26 | -300 | 124.7 | 0 | 0 | No
2030-09-04 09:00 | 2030 33% ECP + 2.6 GW Offshore | -665.18 | 75.74 | 0 | 424.7 | 0 | 0 | No
2030-09-04 10:00 | 2030 33% ECP + 2.6 GW Offshore | -700 | 169.69 | 300 | 510 | 0 | 0 | Yes
2030-09-04 11:00 | 2030 33% ECP + 2.6 GW Offshore | -700 | 0 | 19.12 | 210 | 0 | 0 | Yes
2030-09-04 12:00 | 2030 33% ECP + 2.6 GW Offshore | -700 | 300 | 319.12 | 510 | 0 | 0 | Yes
2030-09-04 13:00 | 2030 33% ECP + 2.6 GW Offshore | -700 | 505 | 510 | 510 | 0 | 0 | Yes
2030-09-04 14:00 | 2030 33% ECP + 2.6 GW Offshore | -700 | 505 | 390 | 510 | 0 | 0 | Yes
2030-09-04 15:00 | 2030 33% ECP + 2.6 GW Offshore | -700 | 337.22 | 90 | 213.59 | 0 | 0 | Yes
2030-09-04 16:00 | 2030 33% ECP + 2.6 GW Offshore | -700 | 37.22 | -210 | -86.41 | 0 | 0 | Yes
2030-09-04 17:00 | 2030 33% ECP + 2.6 GW Offshore | -700 | -262.78 | -510 | -386.41 | 0 | 0 | No
2030-09-04 18:00 | 2030 33% ECP + 2.6 GW Offshore | -473.26 | -526 | -510 | -510 | 0 | 0 | No
2030-09-04 19:00 | 2030 33% ECP + 2.6 GW Offshore | -348.13 | -395 | -390 | -240.02 | 0 | 0 | No
2030-09-04 20:00 | 2030 33% ECP + 2.6 GW Offshore | -567.78 | -95 | -90 | -90 | 0 | 0 | No
2030-09-04 21:00 | 2030 33% ECP + 2.6 GW Offshore | -700 | 205 | 210 | 210 | 0 | 0 | No
2030-09-04 22:00 | 2030 33% ECP + 2.6 GW Offshore | -504.56 | 505 | 510 | 510 | 0 | 0 | No
2030-09-04 23:00 | 2030 33% ECP + 2.6 GW Offshore | -700 | 505 | 510 | 510 | 0 | 0 | Yes
2030-09-05 | 2030 33% ECP + 2.6 GW Offshore | -700 | 505 | 510 | 510 | 0 | 0 | No
2030-09-05 01:00 | 2030 33% ECP + 2.6 GW Offshore | -700 | 505 | 510 | 510 | 0 | 0 | No
2030-09-05 02:00 | 2030 33% ECP + 2.6 GW Offshore | -700 | 505 | 510 | 510 | 0 | 0 | No
2030-09-05 03:00 | 2030 33% ECP + 2.6 GW Offshore | -700 | 505 | 510 | 510 | 0 | 0 | No
2030-09-05 04:00 | 2030 33% ECP + 2.6 GW Offshore | -700 | 505 | 510 | 510 | 0 | 0 | No
2030-09-05 05:00 | 2030 33% ECP + 2.6 GW Offshore | -700 | 505 | 510 | 510 | 0 | 0 | No
2030-09-05 06:00 | 2030 33% ECP + 2.6 GW Offshore | -583.9 | 505 | 510 | 510 | 0 | 0 | No
2030-09-05 07:00 | 2030 33% ECP + 2.6 GW Offshore | -280 | 205 | 250.98 | 210 | 0 | 0 | No
2030-09-05 08:00 | 2030 33% ECP + 2.6 GW Offshore | -700 | 505 | 510 | 510 | 0 | 0 | No
2030-09-05 09:00 | 2030 33% ECP + 2.6 GW Offshore | -700 | 505 | 510 | 510 | 0 | 0 | Yes
2030-09-05 10:00 | 2030 33% ECP + 2.6 GW Offshore | -700 | 505 | 331.6 | 510 | 0 | 0 | Yes
2030-09-05 11:00 | 2030 33% ECP + 2.6 GW Offshore | -700 | 205 | 31.6 | 496.29 | 0 | 0 | Yes
2030-09-05 12:00 | 2030 33% ECP + 2.6 GW Offshore | -700 | -95 | -268.4 | 196.29 | 0 | 0 | Yes
2030-09-05 13:00 | 2030 33% ECP + 2.6 GW Offshore | -700 | 0 | -302.13 | 434.93 | 0 | 0 | Yes
2030-09-05 14:00 | 2030 33% ECP + 2.6 GW Offshore | -700 | -226 | -210 | 510 | 0 | 0 | Yes
2030-09-05 15:00 | 2030 33% ECP + 2.6 GW Offshore | -280 | -526 | -510 | 510 | 0 | 0 | No
2030-09-05 16:00 | 2030 33% ECP + 2.6 GW Offshore | -306.61 | -526 | -510 | 510 | 0 | 0 | No
2030-09-05 17:00 | 2030 33% ECP + 2.6 GW Offshore | 113.39 | -526 | -510 | 510 | 0 | 0 | No
2030-09-05 18:00 | 2030 33% ECP + 2.6 GW Offshore | 533.39 | -526 | -510 | 510 | 0 | 0 | No
2030-09-05 19:00 | 2030 33% ECP + 2.6 GW Offshore | 700 | -526 | -510 | 510 | 0 | 0 | No
2030-09-05 20:00 | 2030 33% ECP + 2.6 GW Offshore | 700 | -526 | -510 | 510 | 0 | 0 | No
2030-09-05 21:00 | 2030 33% ECP + 2.6 GW Offshore | 700 | -526 | -510 | 510 | 0 | 0 | No
2030-09-05 22:00 | 2030 33% ECP + 2.6 GW Offshore | 700 | -300 | -510 | 510 | 0 | 0 | No
2030-09-05 23:00 | 2030 33% ECP + 2.6 GW Offshore | 420 | 0 | -435.53 | 469 | 0 | 0 | No
2030-09-06 | 2030 33% ECP + 2.6 GW Offshore | 0 | 0 | -337.38 | 169 | 0 | 0 | No
2030-09-06 01:00 | 2030 33% ECP + 2.6 GW Offshore | 252.18 | 0 | -37.38 | 32.6 | 0 | 0 | No
2030-09-06 02:00 | 2030 33% ECP + 2.6 GW Offshore | 338.03 | 0 | -210 | 0 | 0 | 0 | No
2030-09-06 03:00 | 2030 33% ECP + 2.6 GW Offshore | 700 | -180.4 | -510 | 0 | 0 | 0 | No
2030-09-06 04:00 | 2030 33% ECP + 2.6 GW Offshore | 700 | -341.33 | -510 | -12.31 | 0 | 0 | No
2030-09-06 05:00 | 2030 33% ECP + 2.6 GW Offshore | 606.83 | -526 | -510 | -12.31 | 0 | 0 | No
2030-09-06 06:00 | 2030 33% ECP + 2.6 GW Offshore | 689.81 | -483.53 | -510 | -303.16 | 0 | 0 | No
2030-09-06 07:00 | 2030 33% ECP + 2.6 GW Offshore | 700 | -183.53 | -510 | -176.42 | 0 | 0 | No
2030-09-06 08:00 | 2030 33% ECP + 2.6 GW Offshore | 539.06 | -226 | -503.64 | 0 | 0 | 0 | No
2030-09-06 09:00 | 2030 33% ECP + 2.6 GW Offshore | 119.06 | -526 | -510 | 0 | 0 | 0 | No
2030-09-06 10:00 | 2030 33% ECP + 2.6 GW Offshore | 0 | -526 | -510 | -121.52 | 0 | 0 | No
2030-09-06 11:00 | 2030 33% ECP + 2.6 GW Offshore | -219.93 | -526 | -510 | 0 | 0 | 0 | No
2030-09-06 12:00 | 2030 33% ECP + 2.6 GW Offshore | -639.93 | -526 | -510 | -154.95 | 0 | 0 | No
2030-09-06 13:00 | 2030 33% ECP + 2.6 GW Offshore | -219.93 | -526 | -510 | -102.92 | 0 | 0 | No
2030-09-06 14:00 | 2030 33% ECP + 2.6 GW Offshore | -292.08 | -526 | -510 | -102.92 | 0 | 0 | No
2030-09-06 15:00 | 2030 33% ECP + 2.6 GW Offshore | 0 | -526 | -510 | -198.8 | 0 | 0 | No
2030-09-06 16:00 | 2030 33% ECP + 2.6 GW Offshore | 120.23 | -526 | -510 | -351.45 | 0 | 0 | No
2030-09-06 17:00 | 2030 33% ECP + 2.6 GW Offshore | 540.23 | -226 | -510 | -510 | 0 | 0 | No
2030-09-06 18:00 | 2030 33% ECP + 2.6 GW Offshore | 700 | 0 | -510 | -510 | 0 | 0 | No
2030-09-06 19:00 | 2030 33% ECP + 2.6 GW Offshore | 700 | 0 | -510 | -366.53 | 0 | 0 | No
2030-09-06 20:00 | 2030 33% ECP + 2.6 GW Offshore | 700 | 0 | -510 | -174.97 | 0 | 0 | No
2030-09-06 21:00 | 2030 33% ECP + 2.6 GW Offshore | 700 | 0 | -300 | -174.97 | 0 | 0 | No
2030-09-06 22:00 | 2030 33% ECP + 2.6 GW Offshore | 700 | 0 | 0 | 26.88 | 0 | 0 | No
2030-09-06 23:00 | 2030 33% ECP + 2.6 GW Offshore | 700 | -143.85 | -300 | -273.12 | 0 | 0 | No
2030-09-07 | 2030 33% ECP + 2.6 GW Offshore | 478.94 | -405.26 | -510 | -200.95 | 0 | 0 | No
2030-09-07 01:00 | 2030 33% ECP + 2.6 GW Offshore | 58.94 | -526 | -510 | -158.21 | 0 | 0 | No
2030-09-07 02:00 | 2030 33% ECP + 2.6 GW Offshore | -280 | -483.58 | -510 | -49.17 | 0 | 0 | No
2030-09-07 03:00 | 2030 33% ECP + 2.6 GW Offshore | -700 | -526 | -510 | -17.2 | 0 | 0 | No
2030-09-07 04:00 | 2030 33% ECP + 2.6 GW Offshore | -700 | -526 | -510 | -231.36 | 0 | 0 | No
2030-09-07 05:00 | 2030 33% ECP + 2.6 GW Offshore | -700 | -526 | -510 | -180.36 | 0 | 0 | No
2030-09-07 06:00 | 2030 33% ECP + 2.6 GW Offshore | -700 | -526 | -510 | -180.85 | 0 | 0 | No
2030-09-07 07:00 | 2030 33% ECP + 2.6 GW Offshore | -700 | -526 | -510 | 51.17 | 0 | 0 | No
2030-09-07 08:00 | 2030 33% ECP + 2.6 GW Offshore | -700 | -526 | -510 | 144.58 | 0 | 0 | No
2030-09-07 09:00 | 2030 33% ECP + 2.6 GW Offshore | -700 | -526 | -510 | 95.38 | 0 | 0 | No
2030-09-07 10:00 | 2030 33% ECP + 2.6 GW Offshore | -700 | -526 | -510 | 168.3 | 0 | 0 | Yes
2030-09-07 11:00 | 2030 33% ECP + 2.6 GW Offshore | -700 | -226 | -210 | 468.3 | 0 | 0 | Yes
2030-09-07 12:00 | 2030 33% ECP + 2.6 GW Offshore | -700 | 74 | 90 | 510 | 0 | 0 | Yes
2030-09-07 13:00 | 2030 33% ECP + 2.6 GW Offshore | -700 | 374 | 390 | 510 | 0 | 0 | Yes
2030-09-07 14:00 | 2030 33% ECP + 2.6 GW Offshore | -700 | 505 | 510 | 510 | 0 | 0 | Yes
2030-09-07 15:00 | 2030 33% ECP + 2.6 GW Offshore | -700 | 300 | 278.66 | 510 | 0 | 0 | Yes
2030-09-07 16:00 | 2030 33% ECP + 2.6 GW Offshore | -700 | 0 | -21.34 | 383.71 | 0 | 0 | No
2030-09-07 17:00 | 2030 33% ECP + 2.6 GW Offshore | -700 | 0 | -184.24 | 230.75 | 0 | 0 | No
2030-09-07 18:00 | 2030 33% ECP + 2.6 GW Offshore | -318.98 | -300 | -484.24 | -69.25 | 0 | 0 | No
2030-09-07 19:00 | 2030 33% ECP + 2.6 GW Offshore | 0 | -300 | -300 | -90 | 0 | 0 | No
2030-09-07 20:00 | 2030 33% ECP + 2.6 GW Offshore | 0 | 0 | 0 | 210 | 0 | 0 | No
2030-09-07 21:00 | 2030 33% ECP + 2.6 GW Offshore | -192.55 | 300 | 300 | 510 | 0 | 0 | No
2030-09-07 22:00 | 2030 33% ECP + 2.6 GW Offshore | 227.45 | 505 | 510 | 510 | 0 | 0 | No
2030-09-07 23:00 | 2030 33% ECP + 2.6 GW Offshore | -187.85 | 505 | 510 | 510 | 0 | 0 | No
2030-09-08 | 2030 33% ECP + 2.6 GW Offshore | 88.02 | 505 | 510 | 510 | 0 | 0 | No
2030-09-08 01:00 | 2030 33% ECP + 2.6 GW Offshore | 505.2 | 505 | 510 | 510 | 0 | 0 | No
2030-09-08 02:00 | 2030 33% ECP + 2.6 GW Offshore | 700 | 505 | 510 | 510 | 0 | 0 | No
2030-09-08 03:00 | 2030 33% ECP + 2.6 GW Offshore | 700 | 505 | 510 | 510 | 0 | 0 | No
2030-09-08 04:00 | 2030 33% ECP + 2.6 GW Offshore | 367.02 | 505 | 510 | 510 | 0 | 0 | No
2030-09-08 05:00 | 2030 33% ECP + 2.6 GW Offshore | 259.5 | 505 | 510 | 510 | 0 | 0 | No
2030-09-08 06:00 | 2030 33% ECP + 2.6 GW Offshore | 679.5 | 205 | 210 | 210 | 0 | 0 | No
2030-09-08 07:00 | 2030 33% ECP + 2.6 GW Offshore | 700 | 256.64 | 390 | 510 | 0 | 0 | No
2030-09-08 08:00 | 2030 33% ECP + 2.6 GW Offshore | 358.71 | 74 | 90 | 510 | 0 | 0 | No
2030-09-08 09:00 | 2030 33% ECP + 2.6 GW Offshore | -61.29 | -226 | -210 | 510 | 0 | 0 | No
2030-09-08 10:00 | 2030 33% ECP + 2.6 GW Offshore | -481.29 | -526 | -510 | 510 | 0 | 0 | No
2030-09-08 11:00 | 2030 33% ECP + 2.6 GW Offshore | -700 | -360.36 | -510 | 510 | 0 | 0 | No
2030-09-08 12:00 | 2030 33% ECP + 2.6 GW Offshore | -700 | -526 | -510 | 510 | 0 | 0 | No
2030-09-08 13:00 | 2030 33% ECP + 2.6 GW Offshore | -700 | -526 | -510 | 510 | 0 | 0 | No
2030-09-08 14:00 | 2030 33% ECP + 2.6 GW Offshore | -700 | -526 | -510 | 430.96 | 0 | 0 | No
2030-09-08 15:00 | 2030 33% ECP + 2.6 GW Offshore | -700 | -300.02 | -510 | 259.77 | 0 | 0 | No
2030-09-08 16:00 | 2030 33% ECP + 2.6 GW Offshore | -700 | -5.45 | -300 | 339.11 | 0 | 0 | No
2030-09-08 17:00 | 2030 33% ECP + 2.6 GW Offshore | -608.1 | 0 | 0 | 268.15 | 0 | 0 | No
2030-09-08 18:00 | 2030 33% ECP + 2.6 GW Offshore | -700 | 0 | -77.68 | 204.7 | 0 | 0 | No
2030-09-08 19:00 | 2030 33% ECP + 2.6 GW Offshore | -611.57 | 205 | 210 | 303.47 | 0 | 0 | No
2030-09-08 20:00 | 2030 33% ECP + 2.6 GW Offshore | -700 | 505 | 510 | 510 | 0 | 0 | No
2030-09-08 21:00 | 2030 33% ECP + 2.6 GW Offshore | -700 | 505 | 510 | 510 | 0 | 0 | No
2030-09-08 22:00 | 2030 33% ECP + 2.6 GW Offshore | -700 | 505 | 510 | 510 | 0 | 0 | No
2030-09-08 23:00 | 2030 33% ECP + 2.6 GW Offshore | -700 | 505 | 510 | 510 | 0 | 0 | No
2030-09-09 | 2030 33% ECP + 2.6 GW Offshore | -700 | 505 | 510 | 510 | 0 | 0 | No
2030-09-09 01:00 | 2030 33% ECP + 2.6 GW Offshore | -602.77 | 505 | 510 | 510 | 0 | 0 | No
2030-09-09 02:00 | 2030 33% ECP + 2.6 GW Offshore | -700 | 505 | 510 | 510 | 0 | 0 | No
2030-09-09 03:00 | 2030 33% ECP + 2.6 GW Offshore | -280 | 505 | 510 | 510 | 0 | 0 | No
2030-09-09 04:00 | 2030 33% ECP + 2.6 GW Offshore | -472.77 | 505 | 510 | 510 | 0 | 0 | No
2030-09-09 05:00 | 2030 33% ECP + 2.6 GW Offshore | -147 | 505 | 510 | 510 | 0 | 0 | No
2030-09-09 06:00 | 2030 33% ECP + 2.6 GW Offshore | -299.33 | 505 | 510 | 510 | 0 | 0 | No
2030-09-09 07:00 | 2030 33% ECP + 2.6 GW Offshore | -381.69 | 505 | 510 | 510 | 0 | 0 | No
2030-09-09 08:00 | 2030 33% ECP + 2.6 GW Offshore | -700 | 505 | 510 | 510 | 0 | 0 | No
2030-09-09 09:00 | 2030 33% ECP + 2.6 GW Offshore | -700 | 505 | 510 | 510 | 0 | 0 | Yes
2030-09-09 10:00 | 2030 33% ECP + 2.6 GW Offshore | -700 | 505 | 510 | 510 | 0 | 0 | Yes
2030-09-09 11:00 | 2030 33% ECP + 2.6 GW Offshore | -700 | 505 | 510 | 510 | 0 | 0 | Yes
2030-09-09 12:00 | 2030 33% ECP + 2.6 GW Offshore | -700 | 505 | 510 | 510 | 0 | 0 | Yes
2030-09-09 13:00 | 2030 33% ECP + 2.6 GW Offshore | -700 | 505 | 510 | 510 | 0 | 0 | Yes
2030-09-09 14:00 | 2030 33% ECP + 2.6 GW Offshore | -700 | 505 | 510 | 510 | 0 | 0 | Yes
2030-09-09 15:00 | 2030 33% ECP + 2.6 GW Offshore | -560 | 505 | 498.94 | 510 | 0 | 0 | Yes
2030-09-09 16:00 | 2030 33% ECP + 2.6 GW Offshore | -140 | 300 | 198.94 | 510 | 0 | 0 | No
2030-09-09 17:00 | 2030 33% ECP + 2.6 GW Offshore | 280 | 0 | -101.06 | 336.41 | 0 | 0 | No
2030-09-09 18:00 | 2030 33% ECP + 2.6 GW Offshore | 700 | 0 | 72.36 | 510 | 0 | 0 | No
2030-09-09 19:00 | 2030 33% ECP + 2.6 GW Offshore | 700 | 0 | 210 | 510 | 0 | 0 | No
2030-09-09 20:00 | 2030 33% ECP + 2.6 GW Offshore | 700 | 0 | 510 | 510 | 0 | 0 | No
2030-09-09 21:00 | 2030 33% ECP + 2.6 GW Offshore | 700 | 0 | 364.6 | 510 | 0 | 0 | No
2030-09-09 22:00 | 2030 33% ECP + 2.6 GW Offshore | 700 | 0 | 64.6 | 510 | 0 | 0 | No
2030-09-09 23:00 | 2030 33% ECP + 2.6 GW Offshore | 700 | 0 | 296.49 | 510 | 0 | 0 | No
2030-09-10 | 2030 33% ECP + 2.6 GW Offshore | 700 | 0 | 510 | 256.95 | 0 | 0 | No
2030-09-10 01:00 | 2030 33% ECP + 2.6 GW Offshore | 700 | 0 | 481.12 | 229.26 | 0 | 0 | No
2030-09-10 02:00 | 2030 33% ECP + 2.6 GW Offshore | 700 | 0 | 230.5 | 190.54 | 0 | 0 | No
2030-09-10 03:00 | 2030 33% ECP + 2.6 GW Offshore | 700 | 0 | 0 | 171.17 | 0 | 0 | No
2030-09-10 04:00 | 2030 33% ECP + 2.6 GW Offshore | 700 | 0 | 275.71 | 183.38 | 0 | 0 | No
2030-09-10 05:00 | 2030 33% ECP + 2.6 GW Offshore | 700 | 0 | 81.12 | 225.1 | 0 | 0 | No
2030-09-10 06:00 | 2030 33% ECP + 2.6 GW Offshore | 700 | 0 | 0 | 324.3 | 0 | 0 | No
2030-09-10 07:00 | 2030 33% ECP + 2.6 GW Offshore | 548.98 | -247.97 | -300 | 350.25 | 0 | 0 | No
2030-09-10 08:00 | 2030 33% ECP + 2.6 GW Offshore | 128.98 | -226 | -210 | 503.4 | 0 | 0 | No
2030-09-10 09:00 | 2030 33% ECP + 2.6 GW Offshore | -291.02 | -526 | -510 | 510 | 0 | 0 | No
2030-09-10 10:00 | 2030 33% ECP + 2.6 GW Offshore | -700 | -526 | -510 | 381 | 0 | 0 | No
2030-09-10 11:00 | 2030 33% ECP + 2.6 GW Offshore | -700 | -526 | -510 | 355.04 | 0 | 0 | No
2030-09-10 12:00 | 2030 33% ECP + 2.6 GW Offshore | -700 | -526 | -510 | 166.65 | 0 | 0 | No
2030-09-10 13:00 | 2030 33% ECP + 2.6 GW Offshore | -700 | -526 | -510 | 176.12 | 0 | 0 | No
2030-09-10 14:00 | 2030 33% ECP + 2.6 GW Offshore | -280 | -526 | -510 | 210.29 | 0 | 0 | No
2030-09-10 15:00 | 2030 33% ECP + 2.6 GW Offshore | 140 | -526 | -510 | 288.87 | 0 | 0 | No
2030-09-10 16:00 | 2030 33% ECP + 2.6 GW Offshore | 0 | -526 | -510 | 489.09 | 0 | 0 | No
2030-09-10 17:00 | 2030 33% ECP + 2.6 GW Offshore | 228.05 | -526 | -510 | 460.63 | 0 | 0 | No
2030-09-10 18:00 | 2030 33% ECP + 2.6 GW Offshore | 648.05 | -526 | -510 | 510 | 0 | 0 | No
2030-09-10 19:00 | 2030 33% ECP + 2.6 GW Offshore | 700 | -526 | -510 | 510 | 0 | 0 | No
2030-09-10 20:00 | 2030 33% ECP + 2.6 GW Offshore | 700 | -526 | -510 | 392.03 | 0 | 0 | No
2030-09-10 21:00 | 2030 33% ECP + 2.6 GW Offshore | 280 | -526 | -510 | 388.84 | 0 | 0 | No
2030-09-10 22:00 | 2030 33% ECP + 2.6 GW Offshore | 100.05 | -381.75 | -510 | 275.66 | 0 | 0 | No
2030-09-10 23:00 | 2030 33% ECP + 2.6 GW Offshore | 140 | -81.75 | -210 | 93.25 | 0 | 0 | No
2030-09-11 | 2030 33% ECP + 2.6 GW Offshore | -257.23 | 218.25 | 90 | 393.25 | 0 | 0 | No
2030-09-11 01:00 | 2030 33% ECP + 2.6 GW Offshore | -677.23 | 505 | 390 | 510 | 0 | 0 | Yes
2030-09-11 02:00 | 2030 33% ECP + 2.6 GW Offshore | -700 | 505 | 510 | 510 | 0 | 0 | Yes
2030-09-11 03:00 | 2030 33% ECP + 2.6 GW Offshore | -700 | 505 | 510 | 510 | 0 | 0 | Yes
2030-09-11 04:00 | 2030 33% ECP + 2.6 GW Offshore | -700 | 505 | 510 | 510 | 0 | 0 | Yes
2030-09-11 05:00 | 2030 33% ECP + 2.6 GW Offshore | -700 | 505 | 510 | 510 | 0 | 0 | Yes
2030-09-11 06:00 | 2030 33% ECP + 2.6 GW Offshore | -700 | 505 | 510 | 510 | 0 | 0 | Yes
2030-09-11 07:00 | 2030 33% ECP + 2.6 GW Offshore | -700 | 505 | 510 | 510 | 0 | 0 | Yes
2030-09-11 08:00 | 2030 33% ECP + 2.6 GW Offshore | -700 | 505 | 510 | 510 | 0 | 0 | Yes
2030-09-11 09:00 | 2030 33% ECP + 2.6 GW Offshore | -700 | 505 | 510 | 510 | 0 | 0 | Yes
2030-09-11 10:00 | 2030 33% ECP + 2.6 GW Offshore | -700 | 505 | 510 | 510 | 0 | 0 | Yes
2030-09-11 11:00 | 2030 33% ECP + 2.6 GW Offshore | -700 | 505 | 510 | 510 | 0 | 0 | Yes
2030-09-11 12:00 | 2030 33% ECP + 2.6 GW Offshore | -700 | 505 | 510 | 510 | 0 | 0 | Yes
2030-09-11 13:00 | 2030 33% ECP + 2.6 GW Offshore | -700 | 505 | 510 | 510 | 0 | 0 | Yes
2030-09-11 14:00 | 2030 33% ECP + 2.6 GW Offshore | -700 | 505 | 510 | 510 | 0 | 0 | Yes
2030-09-11 15:00 | 2030 33% ECP + 2.6 GW Offshore | -700 | 505 | 510 | 510 | 0 | 0 | Yes
2030-09-11 16:00 | 2030 33% ECP + 2.6 GW Offshore | -603.33 | 505 | 510 | 510 | 0 | 0 | Yes
2030-09-11 17:00 | 2030 33% ECP + 2.6 GW Offshore | -183.33 | 505 | 510 | 510 | 0 | 0 | No
2030-09-11 18:00 | 2030 33% ECP + 2.6 GW Offshore | 0 | 205 | 210 | 210 | 0 | 0 | No
2030-09-11 19:00 | 2030 33% ECP + 2.6 GW Offshore | -19.54 | -95 | -90 | 19.3 | 0 | 0 | No
2030-09-11 20:00 | 2030 33% ECP + 2.6 GW Offshore | -19.54 | -95 | -90 | 90.45 | 0 | 0 | No
2030-09-11 21:00 | 2030 33% ECP + 2.6 GW Offshore | 76.04 | 205 | 210 | 390.45 | 0 | 0 | No
2030-09-11 22:00 | 2030 33% ECP + 2.6 GW Offshore | 129.57 | 505 | 510 | 510 | 0 | 0 | No
2030-09-11 23:00 | 2030 33% ECP + 2.6 GW Offshore | -290.43 | 505 | 510 | 510 | 0 | 0 | No
2030-09-12 | 2030 33% ECP + 2.6 GW Offshore | -700 | 505 | 510 | 510 | 0 | 0 | No
2030-09-12 01:00 | 2030 33% ECP + 2.6 GW Offshore | -700 | 505 | 510 | 510 | 0 | 0 | No
2030-09-12 02:00 | 2030 33% ECP + 2.6 GW Offshore | -700 | 505 | 510 | 510 | 0 | 0 | No
2030-09-12 03:00 | 2030 33% ECP + 2.6 GW Offshore | -700 | 505 | 510 | 510 | 0 | 0 | No
2030-09-12 04:00 | 2030 33% ECP + 2.6 GW Offshore | -700 | 505 | 510 | 510 | 0 | 0 | No
2030-09-12 05:00 | 2030 33% ECP + 2.6 GW Offshore | -700 | 505 | 510 | 510 | 0 | 0 | No
2030-09-12 06:00 | 2030 33% ECP + 2.6 GW Offshore | -700 | 505 | 510 | 510 | 0 | 0 | No
2030-09-12 07:00 | 2030 33% ECP + 2.6 GW Offshore | -700 | 505 | 510 | 510 | 0 | 0 | No
2030-09-12 08:00 | 2030 33% ECP + 2.6 GW Offshore | -700 | 505 | 510 | 510 | 0 | 0 | Yes
2030-09-12 09:00 | 2030 33% ECP + 2.6 GW Offshore | -700 | 505 | 510 | 510 | 0 | 0 | Yes
2030-09-12 10:00 | 2030 33% ECP + 2.6 GW Offshore | -700 | 505 | 510 | 510 | 0 | 0 | Yes
2030-09-12 11:00 | 2030 33% ECP + 2.6 GW Offshore | -700 | 505 | 510 | 510 | 0 | 0 | Yes
2030-09-12 12:00 | 2030 33% ECP + 2.6 GW Offshore | -700 | 505 | 510 | 510 | 0 | 0 | Yes
2030-09-12 13:00 | 2030 33% ECP + 2.6 GW Offshore | -700 | 374 | 390 | 510 | 0 | 0 | Yes
2030-09-12 14:00 | 2030 33% ECP + 2.6 GW Offshore | -700 | 74 | 90 | 510 | 0 | 0 | Yes
2030-09-12 15:00 | 2030 33% ECP + 2.6 GW Offshore | -700 | -226 | -210 | 510 | 0 | 0 | Yes
2030-09-12 16:00 | 2030 33% ECP + 2.6 GW Offshore | -700 | -526 | -510 | 286.01 | 0 | 0 | Yes
2030-09-12 17:00 | 2030 33% ECP + 2.6 GW Offshore | -700 | -526 | -510 | 84.05 | 0 | 0 | Yes
2030-09-12 18:00 | 2030 33% ECP + 2.6 GW Offshore | -700 | -526 | -510 | -131.77 | 0 | 0 | Yes
2030-09-12 19:00 | 2030 33% ECP + 2.6 GW Offshore | -700 | -526 | -510 | -265.17 | 0 | 0 | Yes
2030-09-12 20:00 | 2030 33% ECP + 2.6 GW Offshore | -700 | -526 | -510 | -328.55 | 0 | 0 | Yes
2030-09-12 21:00 | 2030 33% ECP + 2.6 GW Offshore | -700 | -226 | -210 | -28.55 | 0 | 0 | Yes
2030-09-12 22:00 | 2030 33% ECP + 2.6 GW Offshore | -700 | 74 | 90 | 271.45 | 0 | 0 | Yes
2030-09-12 23:00 | 2030 33% ECP + 2.6 GW Offshore | -700 | 374 | 390 | 373.68 | 0 | 0 | Yes
2030-09-13 | 2030 33% ECP + 2.6 GW Offshore | -700 | 505 | 510 | 510 | 0 | 0 | Yes
2030-09-13 01:00 | 2030 33% ECP + 2.6 GW Offshore | -700 | 505 | 510 | 510 | 0 | 0 | Yes
2030-09-13 02:00 | 2030 33% ECP + 2.6 GW Offshore | -700 | 505 | 300 | 510 | 0 | 0 | Yes
2030-09-13 03:00 | 2030 33% ECP + 2.6 GW Offshore | -700 | 505 | 0 | 510 | 0 | 0 | Yes
2030-09-13 04:00 | 2030 33% ECP + 2.6 GW Offshore | -700 | 505 | 0 | 510 | 0 | 0 | Yes
2030-09-13 05:00 | 2030 33% ECP + 2.6 GW Offshore | -700 | 505 | 0 | 510 | 0 | 0 | Yes
2030-09-13 06:00 | 2030 33% ECP + 2.6 GW Offshore | -700 | 505 | 0 | 510 | 0 | 0 | Yes
2030-09-13 07:00 | 2030 33% ECP + 2.6 GW Offshore | -700 | 505 | 0 | 510 | 0 | 0 | Yes
2030-09-13 08:00 | 2030 33% ECP + 2.6 GW Offshore | -700 | 505 | 0 | 510 | 0 | 0 | Yes
2030-09-13 09:00 | 2030 33% ECP + 2.6 GW Offshore | -700 | 505 | 0 | 510 | 0 | 0 | Yes
2030-09-13 10:00 | 2030 33% ECP + 2.6 GW Offshore | -700 | 505 | 0 | 510 | 0 | 0 | Yes
2030-09-13 11:00 | 2030 33% ECP + 2.6 GW Offshore | -700 | 505 | 0 | 510 | 0 | 0 | Yes
2030-09-13 12:00 | 2030 33% ECP + 2.6 GW Offshore | -700 | 505 | 0 | 510 | 0 | 0 | Yes
2030-09-13 13:00 | 2030 33% ECP + 2.6 GW Offshore | -700 | 374 | 0 | 510 | 0 | 0 | Yes
2030-09-13 14:00 | 2030 33% ECP + 2.6 GW Offshore | -700 | 74 | 0 | 510 | 0 | 0 | Yes
2030-09-13 15:00 | 2030 33% ECP + 2.6 GW Offshore | -700 | -226 | 0 | 510 | 0 | 0 | Yes
2030-09-13 16:00 | 2030 33% ECP + 2.6 GW Offshore | -700 | -526 | 0 | 416.46 | 0 | 0 | Yes
2030-09-13 17:00 | 2030 33% ECP + 2.6 GW Offshore | -700 | -526 | 0 | 248.37 | 0 | 0 | Yes
2030-09-13 18:00 | 2030 33% ECP + 2.6 GW Offshore | -700 | -526 | 0 | 407.39 | 0 | 0 | No
2030-09-13 19:00 | 2030 33% ECP + 2.6 GW Offshore | -700 | -526 | 0 | 510 | 0 | 0 | No
2030-09-13 20:00 | 2030 33% ECP + 2.6 GW Offshore | -700 | -526 | 0 | 510 | 0 | 0 | No
2030-09-13 21:00 | 2030 33% ECP + 2.6 GW Offshore | -700 | -526 | 0 | 510 | 0 | 0 | No
2030-09-13 22:00 | 2030 33% ECP + 2.6 GW Offshore | -280 | -526 | 0 | 445.1 | 0 | 0 | No
2030-09-13 23:00 | 2030 33% ECP + 2.6 GW Offshore | 140 | -526 | 0 | 211.02 | 0 | 0 | No
2030-09-14 | 2030 33% ECP + 2.6 GW Offshore | 300.43 | -226 | 0 | 510 | 0 | 0 | No
2030-09-14 01:00 | 2030 33% ECP + 2.6 GW Offshore | 700 | 74 | 0 | 510 | 0 | 0 | No
2030-09-14 02:00 | 2030 33% ECP + 2.6 GW Offshore | 700 | -226 | 0 | 210 | 0 | 0 | No
2030-09-14 03:00 | 2030 33% ECP + 2.6 GW Offshore | 700 | -526 | 0 | -6.52 | 0 | 0 | No
2030-09-14 04:00 | 2030 33% ECP + 2.6 GW Offshore | 700 | -526 | 0 | 0 | 0 | 0 | No
2030-09-14 05:00 | 2030 33% ECP + 2.6 GW Offshore | 579.54 | -526 | 0 | 14.48 | 0 | 0 | No
2030-09-14 06:00 | 2030 33% ECP + 2.6 GW Offshore | 579.54 | -526 | 0 | 45.98 | 0 | 0 | No
2030-09-14 07:00 | 2030 33% ECP + 2.6 GW Offshore | 579.54 | -526 | 0 | 139.71 | 0 | 0 | No
2030-09-14 08:00 | 2030 33% ECP + 2.6 GW Offshore | 280 | -526 | 0 | 172.33 | 0 | 0 | No
2030-09-14 09:00 | 2030 33% ECP + 2.6 GW Offshore | 700 | -526 | 0 | 199.85 | 0 | 0 | No
2030-09-14 10:00 | 2030 33% ECP + 2.6 GW Offshore | 700 | -526 | 0 | 224.28 | 0 | 0 | No
2030-09-14 11:00 | 2030 33% ECP + 2.6 GW Offshore | 700 | -526 | 0 | 228.23 | 0 | 0 | No
2030-09-14 12:00 | 2030 33% ECP + 2.6 GW Offshore | 700 | -526 | 0 | 223.7 | 0 | 0 | No
2030-09-14 13:00 | 2030 33% ECP + 2.6 GW Offshore | 700 | -526 | 0 | 167.81 | 0 | 0 | No
2030-09-14 14:00 | 2030 33% ECP + 2.6 GW Offshore | 700 | -526 | 0 | 146.61 | 0 | 0 | No
2030-09-14 15:00 | 2030 33% ECP + 2.6 GW Offshore | 700 | -526 | 0 | 164.2 | 0 | 0 | No
2030-09-14 16:00 | 2030 33% ECP + 2.6 GW Offshore | 700 | -526 | 0 | 177.98 | 0 | 0 | No
2030-09-14 17:00 | 2030 33% ECP + 2.6 GW Offshore | 280 | -526 | 0 | -114.09 | 0 | 0 | No
2030-09-14 18:00 | 2030 33% ECP + 2.6 GW Offshore | 598.51 | -526 | 0 | -414.09 | 0 | 0 | No
2030-09-14 19:00 | 2030 33% ECP + 2.6 GW Offshore | 700 | -526 | 0 | -114.09 | 0 | 0 | No
2030-09-14 20:00 | 2030 33% ECP + 2.6 GW Offshore | 420 | -526 | 0 | 0 | 0 | 0 | No
2030-09-14 21:00 | 2030 33% ECP + 2.6 GW Offshore | 0 | -526 | 0 | 194.18 | 0 | 0 | No
2030-09-14 22:00 | 2030 33% ECP + 2.6 GW Offshore | 420 | -526 | 0 | 130.02 | 0 | 0 | No
2030-09-14 23:00 | 2030 33% ECP + 2.6 GW Offshore | 661.4 | -526 | 0 | -147.56 | 0 | 0 | No
2030-09-15 | 2030 33% ECP + 2.6 GW Offshore | 700 | -437.08 | 0 | -204.85 | 0 | 0 | No
2030-09-15 01:00 | 2030 33% ECP + 2.6 GW Offshore | 700 | -144.27 | 0 | 0 | 0 | 0 | No
2030-09-15 02:00 | 2030 33% ECP + 2.6 GW Offshore | 700 | -6.32 | 0 | -196.31 | 0 | 0 | No
2030-09-15 03:00 | 2030 33% ECP + 2.6 GW Offshore | 700 | 0 | -510 | 0 | 0 | 0 | No
2030-09-15 04:00 | 2030 33% ECP + 2.6 GW Offshore | 700 | 0 | -510 | -258.11 | 0 | 0 | No
2030-09-15 05:00 | 2030 33% ECP + 2.6 GW Offshore | 700 | 0 | -510 | -350.63 | 0 | 0 | No
2030-09-15 06:00 | 2030 33% ECP + 2.6 GW Offshore | 700 | 0 | -510 | -73.18 | 0 | 0 | No
2030-09-15 07:00 | 2030 33% ECP + 2.6 GW Offshore | 700 | -47.97 | -510 | 6.78 | 0 | 0 | No
2030-09-15 08:00 | 2030 33% ECP + 2.6 GW Offshore | 700 | -230.08 | -510 | 0 | 0 | 0 | No
2030-09-15 09:00 | 2030 33% ECP + 2.6 GW Offshore | 700 | -526 | -510 | 23.42 | 0 | 0 | No
2030-09-15 10:00 | 2030 33% ECP + 2.6 GW Offshore | 700 | -526 | -510 | 0 | 0 | 0 | No
2030-09-15 11:00 | 2030 33% ECP + 2.6 GW Offshore | 700 | -526 | -510 | -111.55 | 0 | 0 | No
2030-09-15 12:00 | 2030 33% ECP + 2.6 GW Offshore | 700 | -526 | -510 | 36.79 | 0 | 0 | No
2030-09-15 13:00 | 2030 33% ECP + 2.6 GW Offshore | 700 | -526 | -510 | 57.51 | 0 | 0 | No
2030-09-15 14:00 | 2030 33% ECP + 2.6 GW Offshore | 700 | -526 | -510 | 68.25 | 0 | 0 | No
2030-09-15 15:00 | 2030 33% ECP + 2.6 GW Offshore | 700 | -526 | -510 | 91.14 | 0 | 0 | No
2030-09-15 16:00 | 2030 33% ECP + 2.6 GW Offshore | 700 | -526 | -510 | 164.34 | 0 | 0 | No
2030-09-15 17:00 | 2030 33% ECP + 2.6 GW Offshore | 700 | -226 | -407.9 | 300 | 0 | 0 | No
2030-09-15 18:00 | 2030 33% ECP + 2.6 GW Offshore | 700 | -526 | -510 | 0 | 0 | 0 | No
2030-09-15 19:00 | 2030 33% ECP + 2.6 GW Offshore | 700 | -526 | -510 | 195.01 | 0 | 0 | No
2030-09-15 20:00 | 2030 33% ECP + 2.6 GW Offshore | 700 | -226 | -210 | 495.01 | 0 | 0 | No
2030-09-15 21:00 | 2030 33% ECP + 2.6 GW Offshore | 700 | 74 | 90 | 510 | 0 | 0 | No
2030-09-15 22:00 | 2030 33% ECP + 2.6 GW Offshore | 700 | 81.76 | 390 | 510 | 0 | 0 | No
2030-09-15 23:00 | 2030 33% ECP + 2.6 GW Offshore | 700 | 0 | 510 | 227.24 | 0 | 0 | No
2030-09-16 | 2030 33% ECP + 2.6 GW Offshore | 700 | 0 | 510 | 293.07 | 0 | 0 | No
2030-09-16 01:00 | 2030 33% ECP + 2.6 GW Offshore | 700 | 0 | 243.28 | 151.86 | 0 | 0 | No
2030-09-16 02:00 | 2030 33% ECP + 2.6 GW Offshore | 700 | 0 | 331.03 | 149.04 | 0 | 0 | No
2030-09-16 03:00 | 2030 33% ECP + 2.6 GW Offshore | 700 | 0 | 237.6 | 109.46 | 0 | 0 | No
2030-09-16 04:00 | 2030 33% ECP + 2.6 GW Offshore | 700 | 0 | 36.52 | 109.52 | 0 | 0 | No
2030-09-16 05:00 | 2030 33% ECP + 2.6 GW Offshore | 700 | 0 | 36.52 | 140.07 | 0 | 0 | No
2030-09-16 06:00 | 2030 33% ECP + 2.6 GW Offshore | 700 | 0 | 114.63 | 249.11 | 0 | 0 | No
2030-09-16 07:00 | 2030 33% ECP + 2.6 GW Offshore | 700 | 0 | 293.92 | 347.32 | 0 | 0 | No
2030-09-16 08:00 | 2030 33% ECP + 2.6 GW Offshore | 700 | 0 | 34.3 | 297.38 | 0 | 0 | No
2030-09-16 09:00 | 2030 33% ECP + 2.6 GW Offshore | 700 | 300 | 334.3 | 510 | 0 | 0 | No
2030-09-16 10:00 | 2030 33% ECP + 2.6 GW Offshore | 700 | 89.03 | 510 | 510 | 0 | 0 | No
2030-09-16 11:00 | 2030 33% ECP + 2.6 GW Offshore | 700 | 89.03 | 510 | 510 | 0 | 0 | No
2030-09-16 12:00 | 2030 33% ECP + 2.6 GW Offshore | 700 | 0 | 510 | 510 | 0 | 0 | No
2030-09-16 13:00 | 2030 33% ECP + 2.6 GW Offshore | 700 | 0 | 456.19 | 510 | 0 | 0 | No
2030-09-16 14:00 | 2030 33% ECP + 2.6 GW Offshore | 700 | 0 | 156.19 | 510 | 0 | 0 | No
2030-09-16 15:00 | 2030 33% ECP + 2.6 GW Offshore | 700 | -176.14 | -143.81 | 510 | 0 | 0 | No
2030-09-16 16:00 | 2030 33% ECP + 2.6 GW Offshore | 700 | 0 | -443.81 | 510 | 0 | 0 | No
2030-09-16 17:00 | 2030 33% ECP + 2.6 GW Offshore | 700 | 0 | -301.62 | 510 | 0 | 0 | No
2030-09-16 18:00 | 2030 33% ECP + 2.6 GW Offshore | 700 | 0 | -1.62 | 391.28 | 0 | 0 | No
2030-09-16 19:00 | 2030 33% ECP + 2.6 GW Offshore | 700 | 0 | 0 | 338.43 | 0 | 0 | No
2030-09-16 20:00 | 2030 33% ECP + 2.6 GW Offshore | 700 | 0 | 0 | 489.06 | 0 | 0 | No
2030-09-16 21:00 | 2030 33% ECP + 2.6 GW Offshore | 700 | 0 | -300 | 339.99 | 0 | 0 | No
2030-09-16 22:00 | 2030 33% ECP + 2.6 GW Offshore | 700 | 0 | -45.18 | 151.15 | 0 | 0 | No
2030-09-16 23:00 | 2030 33% ECP + 2.6 GW Offshore | 700 | 0 | 254.82 | 451.15 | 0 | 0 | No
2030-09-17 | 2030 33% ECP + 2.6 GW Offshore | 700 | 0 | -45.18 | 302.16 | 0 | 0 | No
2030-09-17 01:00 | 2030 33% ECP + 2.6 GW Offshore | 700 | 0 | -83.81 | 510 | 0 | 0 | No
2030-09-17 02:00 | 2030 33% ECP + 2.6 GW Offshore | 700 | 0 | -213.14 | 341.35 | 0 | 0 | No
2030-09-17 03:00 | 2030 33% ECP + 2.6 GW Offshore | 700 | 0 | -300 | 41.35 | 0 | 0 | No
2030-09-17 04:00 | 2030 33% ECP + 2.6 GW Offshore | 700 | 0 | 0 | 0 | 0 | 0 | No
2030-09-17 05:00 | 2030 33% ECP + 2.6 GW Offshore | 700 | 0 | 0 | 0 | 0 | 0 | No
2030-09-17 06:00 | 2030 33% ECP + 2.6 GW Offshore | 700 | 0 | 0 | 0 | 0 | 0 | No
2030-09-17 07:00 | 2030 33% ECP + 2.6 GW Offshore | 700 | 0 | -49.3 | 149.18 | 0 | 0 | No
2030-09-17 08:00 | 2030 33% ECP + 2.6 GW Offshore | 700 | -226 | -349.3 | 192.86 | 0 | 0 | No
2030-09-17 09:00 | 2030 33% ECP + 2.6 GW Offshore | 700 | -526 | -510 | 240.16 | 0 | 0 | No
2030-09-17 10:00 | 2030 33% ECP + 2.6 GW Offshore | 700 | -526 | -510 | 223.85 | 0 | 0 | No
2030-09-17 11:00 | 2030 33% ECP + 2.6 GW Offshore | 700 | -526 | -510 | 226.36 | 0 | 0 | No
2030-09-17 12:00 | 2030 33% ECP + 2.6 GW Offshore | 700 | -526 | -510 | 346.35 | 0 | 0 | No
2030-09-17 13:00 | 2030 33% ECP + 2.6 GW Offshore | 700 | -526 | -510 | 346.35 | 0 | 0 | No
2030-09-17 14:00 | 2030 33% ECP + 2.6 GW Offshore | 700 | -526 | -510 | 405.37 | 0 | 0 | No
2030-09-17 15:00 | 2030 33% ECP + 2.6 GW Offshore | 700 | -526 | -510 | 384.81 | 0 | 0 | No
2030-09-17 16:00 | 2030 33% ECP + 2.6 GW Offshore | 700 | -486.8 | -510 | 478.97 | 0 | 0 | No
2030-09-17 17:00 | 2030 33% ECP + 2.6 GW Offshore | 700 | -186.8 | -210 | 491.72 | 0 | 0 | No
2030-09-17 18:00 | 2030 33% ECP + 2.6 GW Offshore | 700 | 0 | 90 | 263.15 | 0 | 0 | No
2030-09-17 19:00 | 2030 33% ECP + 2.6 GW Offshore | 700 | 0 | 35.04 | 331.37 | 0 | 0 | No
2030-09-17 20:00 | 2030 33% ECP + 2.6 GW Offshore | 700 | 0 | 35.04 | 510 | 0 | 0 | No
2030-09-17 21:00 | 2030 33% ECP + 2.6 GW Offshore | 700 | 0 | 335.04 | 510 | 0 | 0 | No
2030-09-17 22:00 | 2030 33% ECP + 2.6 GW Offshore | 700 | 0 | 35.04 | 260.42 | 0 | 0 | No
2030-09-17 23:00 | 2030 33% ECP + 2.6 GW Offshore | 700 | 0 | -93.68 | 266.78 | 0 | 0 | No
2030-09-18 | 2030 33% ECP + 2.6 GW Offshore | 700 | 0 | -229.94 | 510 | 0 | 0 | No
2030-09-18 01:00 | 2030 33% ECP + 2.6 GW Offshore | 700 | 0 | -375.99 | 406.27 | 0 | 0 | No
2030-09-18 02:00 | 2030 33% ECP + 2.6 GW Offshore | 700 | 0 | -438.36 | 162.33 | 0 | 0 | No
2030-09-18 03:00 | 2030 33% ECP + 2.6 GW Offshore | 700 | 0 | -138.36 | 100.96 | 0 | 0 | No
2030-09-18 04:00 | 2030 33% ECP + 2.6 GW Offshore | 700 | 0 | -376.1 | 0 | 0 | 0 | No
2030-09-18 05:00 | 2030 33% ECP + 2.6 GW Offshore | 700 | 0 | -509.27 | 81.9 | 0 | 0 | No
2030-09-18 06:00 | 2030 33% ECP + 2.6 GW Offshore | 700 | 0 | -372.25 | 200.24 | 0 | 0 | No
2030-09-18 07:00 | 2030 33% ECP + 2.6 GW Offshore | 700 | -223.02 | -235.65 | 337.27 | 0 | 0 | No
2030-09-18 08:00 | 2030 33% ECP + 2.6 GW Offshore | 280 | -523.02 | -510 | 385.05 | 0 | 0 | No
2030-09-18 09:00 | 2030 33% ECP + 2.6 GW Offshore | -140 | -526 | -510 | 388.63 | 0 | 0 | No
2030-09-18 10:00 | 2030 33% ECP + 2.6 GW Offshore | -560 | -526 | -510 | 119.69 | 0 | 0 | No
2030-09-18 11:00 | 2030 33% ECP + 2.6 GW Offshore | -700 | -526 | -510 | 118.85 | 0 | 0 | Yes
2030-09-18 12:00 | 2030 33% ECP + 2.6 GW Offshore | -700 | -526 | -510 | 249.45 | 0 | 0 | Yes
2030-09-18 13:00 | 2030 33% ECP + 2.6 GW Offshore | -700 | -526 | -510 | 231.67 | 0 | 0 | Yes
2030-09-18 14:00 | 2030 33% ECP + 2.6 GW Offshore | -700 | -526 | -510 | 105.1 | 0 | 0 | Yes
2030-09-18 15:00 | 2030 33% ECP + 2.6 GW Offshore | -700 | -526 | -510 | 195.46 | 0 | 0 | Yes
2030-09-18 16:00 | 2030 33% ECP + 2.6 GW Offshore | -700 | -526 | -510 | 360.73 | 0 | 0 | No
2030-09-18 17:00 | 2030 33% ECP + 2.6 GW Offshore | -280 | -526 | -510 | 451.74 | 0 | 0 | No
2030-09-18 18:00 | 2030 33% ECP + 2.6 GW Offshore | 41.77 | -526 | -510 | 151.74 | 0 | 0 | No
2030-09-18 19:00 | 2030 33% ECP + 2.6 GW Offshore | 461.77 | -395 | -390 | 354.75 | 0 | 0 | No
2030-09-18 20:00 | 2030 33% ECP + 2.6 GW Offshore | 700 | -95 | -90 | 116.73 | 0 | 0 | No
2030-09-18 21:00 | 2030 33% ECP + 2.6 GW Offshore | 427.37 | 205 | 210 | 283.14 | 0 | 0 | No
2030-09-18 22:00 | 2030 33% ECP + 2.6 GW Offshore | 700 | 505 | 510 | 510 | 0 | 0 | No
2030-09-18 23:00 | 2030 33% ECP + 2.6 GW Offshore | 700 | 505 | 510 | 510 | 0 | 0 | No
2030-09-19 | 2030 33% ECP + 2.6 GW Offshore | 700 | 505 | 510 | 510 | 0 | 0 | No
2030-09-19 01:00 | 2030 33% ECP + 2.6 GW Offshore | 700 | 505 | 510 | 510 | 0 | 0 | No
2030-09-19 02:00 | 2030 33% ECP + 2.6 GW Offshore | 700 | 505 | 510 | 510 | 0 | 0 | No
2030-09-19 03:00 | 2030 33% ECP + 2.6 GW Offshore | 700 | 505 | 510 | 510 | 0 | 0 | No
2030-09-19 04:00 | 2030 33% ECP + 2.6 GW Offshore | 700 | 505 | 390 | 510 | 0 | 0 | No
2030-09-19 05:00 | 2030 33% ECP + 2.6 GW Offshore | 280 | 205 | 90 | 210 | 0 | 0 | No
2030-09-19 06:00 | 2030 33% ECP + 2.6 GW Offshore | 264.77 | -95 | -210 | 25.17 | 0 | 0 | No
2030-09-19 07:00 | 2030 33% ECP + 2.6 GW Offshore | 149.39 | -395 | -510 | 243.58 | 0 | 0 | No
2030-09-19 08:00 | 2030 33% ECP + 2.6 GW Offshore | -270.61 | -526 | -510 | -4.82 | 0 | 0 | No
2030-09-19 09:00 | 2030 33% ECP + 2.6 GW Offshore | -690.61 | -526 | -510 | 139.96 | 0 | 0 | No
2030-09-19 10:00 | 2030 33% ECP + 2.6 GW Offshore | -700 | -526 | -510 | 435.55 | 0 | 0 | No
2030-09-19 11:00 | 2030 33% ECP + 2.6 GW Offshore | -700 | -526 | -510 | 369.57 | 0 | 0 | No
2030-09-19 12:00 | 2030 33% ECP + 2.6 GW Offshore | -608.28 | -526 | -510 | 510 | 0 | 0 | No
2030-09-19 13:00 | 2030 33% ECP + 2.6 GW Offshore | -700 | -526 | -510 | 510 | 0 | 0 | No
2030-09-19 14:00 | 2030 33% ECP + 2.6 GW Offshore | -700 | -526 | -510 | 510 | 0 | 0 | No
2030-09-19 15:00 | 2030 33% ECP + 2.6 GW Offshore | -556.79 | -526 | -510 | 510 | 0 | 0 | No
2030-09-19 16:00 | 2030 33% ECP + 2.6 GW Offshore | -700 | -526 | -510 | 510 | 0 | 0 | No
2030-09-19 17:00 | 2030 33% ECP + 2.6 GW Offshore | -280 | -226 | -510 | 510 | 0 | 0 | No
2030-09-19 18:00 | 2030 33% ECP + 2.6 GW Offshore | 140 | 0 | -510 | 510 | 0 | 0 | No
2030-09-19 19:00 | 2030 33% ECP + 2.6 GW Offshore | 560 | 0 | -510 | 510 | 0 | 0 | No
2030-09-19 20:00 | 2030 33% ECP + 2.6 GW Offshore | 700 | 0 | -510 | 408.25 | 0 | 0 | No
2030-09-19 21:00 | 2030 33% ECP + 2.6 GW Offshore | 700 | 0 | -510 | 466.85 | 0 | 0 | No
2030-09-19 22:00 | 2030 33% ECP + 2.6 GW Offshore | 700 | 0 | -499.6 | 510 | 0 | 0 | No
2030-09-19 23:00 | 2030 33% ECP + 2.6 GW Offshore | 502.94 | 0 | -199.6 | 361.35 | 0 | 0 | No
2030-09-20 | 2030 33% ECP + 2.6 GW Offshore | 449.69 | 0 | 0 | 418.99 | 0 | 0 | No
2030-09-20 01:00 | 2030 33% ECP + 2.6 GW Offshore | 533.76 | 0 | 0 | 510 | 0 | 0 | No
2030-09-20 02:00 | 2030 33% ECP + 2.6 GW Offshore | 700 | 0 | 35.22 | 510 | 0 | 0 | No
2030-09-20 03:00 | 2030 33% ECP + 2.6 GW Offshore | 700 | 215.87 | 335.22 | 510 | 0 | 0 | No
2030-09-20 04:00 | 2030 33% ECP + 2.6 GW Offshore | 700 | 300 | 247.79 | 510 | 0 | 0 | No
2030-09-20 05:00 | 2030 33% ECP + 2.6 GW Offshore | 589.03 | 0 | -52.21 | 210 | 0 | 0 | No
2030-09-20 06:00 | 2030 33% ECP + 2.6 GW Offshore | 700 | 0 | 0 | 127.26 | 0 | 0 | No
2030-09-20 07:00 | 2030 33% ECP + 2.6 GW Offshore | 521.71 | 0 | 0 | 274.45 | 0 | 0 | No
2030-09-20 08:00 | 2030 33% ECP + 2.6 GW Offshore | 101.71 | -226 | -210 | 413.71 | 0 | 0 | No
2030-09-20 09:00 | 2030 33% ECP + 2.6 GW Offshore | -318.29 | -526 | -510 | 381.6 | 0 | 0 | No
2030-09-20 10:00 | 2030 33% ECP + 2.6 GW Offshore | -700 | -526 | -510 | 268.19 | 0 | 0 | No
2030-09-20 11:00 | 2030 33% ECP + 2.6 GW Offshore | -700 | -526 | -510 | 267.41 | 0 | 0 | No
2030-09-20 12:00 | 2030 33% ECP + 2.6 GW Offshore | -560 | -526 | -510 | 237.96 | 0 | 0 | No
2030-09-20 13:00 | 2030 33% ECP + 2.6 GW Offshore | -140 | -526 | -510 | 210.07 | 0 | 0 | No
2030-09-20 14:00 | 2030 33% ECP + 2.6 GW Offshore | 280 | -526 | -510 | 198.14 | 0 | 0 | No
2030-09-20 15:00 | 2030 33% ECP + 2.6 GW Offshore | 700 | -526 | -510 | 224.22 | 0 | 0 | No
2030-09-20 16:00 | 2030 33% ECP + 2.6 GW Offshore | 280 | -395 | -484.47 | 314.65 | 0 | 0 | No
2030-09-20 17:00 | 2030 33% ECP + 2.6 GW Offshore | 700 | -95 | -184.47 | 344.14 | 0 | 0 | No
2030-09-20 18:00 | 2030 33% ECP + 2.6 GW Offshore | 700 | -395 | -484.47 | 44.14 | 0 | 0 | No
2030-09-20 19:00 | 2030 33% ECP + 2.6 GW Offshore | 700 | -95 | -184.47 | 135.31 | 0 | 0 | No
2030-09-20 20:00 | 2030 33% ECP + 2.6 GW Offshore | 700 | 205 | 115.53 | 435.31 | 0 | 0 | No
2030-09-20 21:00 | 2030 33% ECP + 2.6 GW Offshore | 700 | 505 | 415.53 | 510 | 0 | 0 | No
2030-09-20 22:00 | 2030 33% ECP + 2.6 GW Offshore | 700 | 505 | 510 | 510 | 0 | 0 | No
2030-09-20 23:00 | 2030 33% ECP + 2.6 GW Offshore | 700 | 205 | 510 | 451.85 | 0 | 0 | No
2030-09-21 | 2030 33% ECP + 2.6 GW Offshore | 700 | 0 | 510 | 451.85 | 0 | 0 | No
2030-09-21 01:00 | 2030 33% ECP + 2.6 GW Offshore | 700 | 0 | 510 | 510 | 0 | 0 | No
2030-09-21 02:00 | 2030 33% ECP + 2.6 GW Offshore | 700 | 0 | 510 | 418.93 | 0 | 0 | No
2030-09-21 03:00 | 2030 33% ECP + 2.6 GW Offshore | 700 | 0 | 510 | 269.31 | 0 | 0 | No
2030-09-21 04:00 | 2030 33% ECP + 2.6 GW Offshore | 700 | 0 | 510 | 72.44 | 0 | 0 | No
2030-09-21 05:00 | 2030 33% ECP + 2.6 GW Offshore | 700 | 0 | 413.54 | 113.34 | 0 | 0 | No
2030-09-21 06:00 | 2030 33% ECP + 2.6 GW Offshore | 700 | 0 | 390 | 65.48 | 0 | 0 | No
2030-09-21 07:00 | 2030 33% ECP + 2.6 GW Offshore | 377.96 | 0 | 90 | 330.22 | 0 | 0 | No
2030-09-21 08:00 | 2030 33% ECP + 2.6 GW Offshore | -42.04 | -226 | -210 | 324.38 | 0 | 0 | No
2030-09-21 09:00 | 2030 33% ECP + 2.6 GW Offshore | -462.04 | -526 | -510 | 420.21 | 0 | 0 | No
2030-09-21 10:00 | 2030 33% ECP + 2.6 GW Offshore | -700 | -526 | -510 | 244.42 | 0 | 0 | No
2030-09-21 11:00 | 2030 33% ECP + 2.6 GW Offshore | -280 | -526 | -510 | 37.65 | 0 | 0 | No
2030-09-21 12:00 | 2030 33% ECP + 2.6 GW Offshore | 140 | -526 | -510 | 0 | 0 | 0 | No
2030-09-21 13:00 | 2030 33% ECP + 2.6 GW Offshore | 560 | -526 | -510 | 0 | 0 | 0 | No
2030-09-21 14:00 | 2030 33% ECP + 2.6 GW Offshore | 700 | -526 | -510 | 190.29 | 0 | 0 | No
2030-09-21 15:00 | 2030 33% ECP + 2.6 GW Offshore | 700 | -526 | -510 | 0 | 0 | 0 | No
2030-09-21 16:00 | 2030 33% ECP + 2.6 GW Offshore | 280 | -526 | -510 | 88.75 | 0 | 0 | No
2030-09-21 17:00 | 2030 33% ECP + 2.6 GW Offshore | 700 | -526 | -510 | -211.25 | 0 | 0 | No
2030-09-21 18:00 | 2030 33% ECP + 2.6 GW Offshore | 700 | -526 | -510 | -401.63 | 0 | 0 | No
2030-09-21 19:00 | 2030 33% ECP + 2.6 GW Offshore | 700 | -526 | -510 | -101.63 | 0 | 0 | No
2030-09-21 20:00 | 2030 33% ECP + 2.6 GW Offshore | 700 | -261.2 | -300 | 198.37 | 0 | 0 | No
2030-09-21 21:00 | 2030 33% ECP + 2.6 GW Offshore | 700 | 38.8 | 0 | 498.37 | 0 | 0 | No
2030-09-21 22:00 | 2030 33% ECP + 2.6 GW Offshore | 700 | 0 | 300 | 480.82 | 0 | 0 | No
2030-09-21 23:00 | 2030 33% ECP + 2.6 GW Offshore | 700 | 0 | 0 | 184.55 | 0 | 0 | No
2030-09-22 | 2030 33% ECP + 2.6 GW Offshore | 700 | -4.81 | -300 | -80.38 | 0 | 0 | No
2030-09-22 01:00 | 2030 33% ECP + 2.6 GW Offshore | 700 | -11.62 | -510 | -143.1 | 0 | 0 | No
2030-09-22 02:00 | 2030 33% ECP + 2.6 GW Offshore | 631.06 | -311.62 | -510 | 69.78 | 0 | 0 | No
2030-09-22 03:00 | 2030 33% ECP + 2.6 GW Offshore | 438.47 | -526 | -510 | -136.11 | 0 | 0 | No
2030-09-22 04:00 | 2030 33% ECP + 2.6 GW Offshore | 700 | -526 | -510 | -180.83 | 0 | 0 | No
2030-09-22 05:00 | 2030 33% ECP + 2.6 GW Offshore | 413.92 | -526 | -510 | -247.3 | 0 | 0 | No
2030-09-22 06:00 | 2030 33% ECP + 2.6 GW Offshore | -6.08 | -526 | -510 | -510 | 0 | 0 | No
2030-09-22 07:00 | 2030 33% ECP + 2.6 GW Offshore | -426.08 | -526 | -510 | -510 | 0 | 0 | No
2030-09-22 08:00 | 2030 33% ECP + 2.6 GW Offshore | -280 | -526 | -510 | -510 | 0 | 0 | No
2030-09-22 09:00 | 2030 33% ECP + 2.6 GW Offshore | -700 | -526 | -510 | -510 | 0 | 0 | Yes
2030-09-22 10:00 | 2030 33% ECP + 2.6 GW Offshore | -700 | -226 | -210 | -210 | 0 | 0 | Yes
2030-09-22 11:00 | 2030 33% ECP + 2.6 GW Offshore | -700 | 74 | 90 | 90 | 0 | 0 | Yes
2030-09-22 12:00 | 2030 33% ECP + 2.6 GW Offshore | -700 | 374 | 390 | 390 | 0 | 0 | Yes
2030-09-22 13:00 | 2030 33% ECP + 2.6 GW Offshore | -700 | 505 | 510 | 510 | 0 | 0 | Yes
2030-09-22 14:00 | 2030 33% ECP + 2.6 GW Offshore | -700 | 505 | 510 | 510 | 0 | 0 | Yes
2030-09-22 15:00 | 2030 33% ECP + 2.6 GW Offshore | -700 | 505 | 510 | 510 | 0 | 0 | Yes
2030-09-22 16:00 | 2030 33% ECP + 2.6 GW Offshore | -700 | 505 | 510 | 510 | 0 | 0 | Yes
2030-09-22 17:00 | 2030 33% ECP + 2.6 GW Offshore | -400.01 | 505 | 510 | 510 | 0 | 0 | No
2030-09-22 18:00 | 2030 33% ECP + 2.6 GW Offshore | 19.99 | 505 | 510 | 510 | 0 | 0 | No
2030-09-22 19:00 | 2030 33% ECP + 2.6 GW Offshore | 439.99 | 505 | 510 | 510 | 0 | 0 | No
2030-09-22 20:00 | 2030 33% ECP + 2.6 GW Offshore | 700 | 505 | 510 | 510 | 0 | 0 | No
2030-09-22 21:00 | 2030 33% ECP + 2.6 GW Offshore | 700 | 505 | 510 | 510 | 0 | 0 | No
2030-09-22 22:00 | 2030 33% ECP + 2.6 GW Offshore | 487.21 | 505 | 510 | 510 | 0 | 0 | No
2030-09-22 23:00 | 2030 33% ECP + 2.6 GW Offshore | 700 | 505 | 510 | 510 | 0 | 0 | No
2030-09-23 | 2030 33% ECP + 2.6 GW Offshore | 700 | 505 | 510 | 510 | 0 | 0 | No
2030-09-23 01:00 | 2030 33% ECP + 2.6 GW Offshore | 700 | 505 | 510 | 510 | 0 | 0 | No
2030-09-23 02:00 | 2030 33% ECP + 2.6 GW Offshore | 700 | 505 | 510 | 510 | 0 | 0 | No
2030-09-23 03:00 | 2030 33% ECP + 2.6 GW Offshore | 700 | 505 | 510 | 510 | 0 | 0 | No
2030-09-23 04:00 | 2030 33% ECP + 2.6 GW Offshore | 700 | 505 | 510 | 510 | 0 | 0 | No
2030-09-23 05:00 | 2030 33% ECP + 2.6 GW Offshore | 700 | 205 | 210 | 510 | 0 | 0 | No
2030-09-23 06:00 | 2030 33% ECP + 2.6 GW Offshore | 700 | 0 | 0 | 412.73 | 0 | 0 | No
2030-09-23 07:00 | 2030 33% ECP + 2.6 GW Offshore | 700 | 0 | 0 | 510 | 0 | 0 | No
2030-09-23 08:00 | 2030 33% ECP + 2.6 GW Offshore | 700 | 0 | 0 | 510 | 0 | 0 | No
2030-09-23 09:00 | 2030 33% ECP + 2.6 GW Offshore | 700 | 0 | 0 | 510 | 0 | 0 | No
2030-09-23 10:00 | 2030 33% ECP + 2.6 GW Offshore | 700 | -22.56 | -300 | 510 | 0 | 0 | No
2030-09-23 11:00 | 2030 33% ECP + 2.6 GW Offshore | 700 | -286.96 | -510 | 510 | 0 | 0 | No
2030-09-23 12:00 | 2030 33% ECP + 2.6 GW Offshore | 700 | -526 | -510 | 472.42 | 0 | 0 | No
2030-09-23 13:00 | 2030 33% ECP + 2.6 GW Offshore | 700 | -526 | -510 | 361.03 | 0 | 0 | No
2030-09-23 14:00 | 2030 33% ECP + 2.6 GW Offshore | 700 | -526 | -510 | 383.08 | 0 | 0 | No
2030-09-23 15:00 | 2030 33% ECP + 2.6 GW Offshore | 700 | -226 | -210 | 441.68 | 0 | 0 | No
2030-09-23 16:00 | 2030 33% ECP + 2.6 GW Offshore | 700 | 0 | 90 | 510 | 0 | 0 | No
2030-09-23 17:00 | 2030 33% ECP + 2.6 GW Offshore | 700 | 0 | 390 | 510 | 0 | 0 | No
2030-09-23 18:00 | 2030 33% ECP + 2.6 GW Offshore | 700 | 0 | 510 | 510 | 0 | 0 | No
2030-09-23 19:00 | 2030 33% ECP + 2.6 GW Offshore | 700 | 0 | 510 | 510 | 0 | 0 | No
2030-09-23 20:00 | 2030 33% ECP + 2.6 GW Offshore | 700 | 0 | 330.65 | 510 | 0 | 0 | No
2030-09-23 21:00 | 2030 33% ECP + 2.6 GW Offshore | 700 | 0 | 30.65 | 500.41 | 0 | 0 | No
2030-09-23 22:00 | 2030 33% ECP + 2.6 GW Offshore | 700 | 77.64 | 210 | 453.11 | 0 | 0 | No
2030-09-23 23:00 | 2030 33% ECP + 2.6 GW Offshore | 538.21 | 377.64 | 510 | 510 | 0 | 0 | No
2030-09-24 | 2030 33% ECP + 2.6 GW Offshore | 471.27 | 505 | 510 | 510 | 0 | 0 | No
2030-09-24 01:00 | 2030 33% ECP + 2.6 GW Offshore | 51.27 | 505 | 510 | 510 | 0 | 0 | No
2030-09-24 02:00 | 2030 33% ECP + 2.6 GW Offshore | -368.73 | 505 | 510 | 510 | 0 | 0 | No
2030-09-24 03:00 | 2030 33% ECP + 2.6 GW Offshore | -700 | 505 | 510 | 510 | 0 | 0 | No
2030-09-24 04:00 | 2030 33% ECP + 2.6 GW Offshore | -700 | 505 | 510 | 510 | 0 | 0 | No
2030-09-24 05:00 | 2030 33% ECP + 2.6 GW Offshore | -580.95 | 205 | 210 | 510 | 0 | 0 | No
2030-09-24 06:00 | 2030 33% ECP + 2.6 GW Offshore | -160.95 | -95 | -90 | 273.57 | 0 | 0 | No
2030-09-24 07:00 | 2030 33% ECP + 2.6 GW Offshore | 259.05 | -395 | -390 | -26.43 | 0 | 0 | No
2030-09-24 08:00 | 2030 33% ECP + 2.6 GW Offshore | 679.05 | -526 | -510 | -326.43 | 0 | 0 | No
2030-09-24 09:00 | 2030 33% ECP + 2.6 GW Offshore | 700 | -526 | -510 | -248.7 | 0 | 0 | No
2030-09-24 10:00 | 2030 33% ECP + 2.6 GW Offshore | 280 | -226 | -210 | 51.3 | 0 | 0 | No
2030-09-24 11:00 | 2030 33% ECP + 2.6 GW Offshore | -140 | -226 | -304.4 | 351.3 | 0 | 0 | No
2030-09-24 12:00 | 2030 33% ECP + 2.6 GW Offshore | -560 | -526 | -510 | 196.52 | 0 | 0 | No
2030-09-24 13:00 | 2030 33% ECP + 2.6 GW Offshore | -700 | -375.91 | -510 | 236.91 | 0 | 0 | No
2030-09-24 14:00 | 2030 33% ECP + 2.6 GW Offshore | -700 | -526 | -510 | -63.09 | 0 | 0 | No
2030-09-24 15:00 | 2030 33% ECP + 2.6 GW Offshore | -700 | -526 | -510 | 86.61 | 0 | 0 | No
2030-09-24 16:00 | 2030 33% ECP + 2.6 GW Offshore | -660.59 | -526 | -510 | 210 | 0 | 0 | No
2030-09-24 17:00 | 2030 33% ECP + 2.6 GW Offshore | -240.59 | -526 | -510 | 510 | 0 | 0 | No
2030-09-24 18:00 | 2030 33% ECP + 2.6 GW Offshore | 179.41 | -526 | -510 | 510 | 0 | 0 | No
2030-09-24 19:00 | 2030 33% ECP + 2.6 GW Offshore | 599.41 | -526 | -510 | 510 | 0 | 0 | No
2030-09-24 20:00 | 2030 33% ECP + 2.6 GW Offshore | 560 | -526 | -510 | 510 | 0 | 0 | No
2030-09-24 21:00 | 2030 33% ECP + 2.6 GW Offshore | 140 | -526 | -510 | 510 | 0 | 0 | No
2030-09-24 22:00 | 2030 33% ECP + 2.6 GW Offshore | -280 | -435.72 | -510 | 510 | 0 | 0 | No
2030-09-24 23:00 | 2030 33% ECP + 2.6 GW Offshore | -700 | -135.72 | -210 | 510 | 0 | 0 | No
2030-09-25 | 2030 33% ECP + 2.6 GW Offshore | -700 | 164.28 | 90 | 510 | 0 | 0 | Yes
2030-09-25 01:00 | 2030 33% ECP + 2.6 GW Offshore | -700 | 464.28 | 390 | 510 | 0 | 0 | Yes
2030-09-25 02:00 | 2030 33% ECP + 2.6 GW Offshore | -700 | 505 | 510 | 510 | 0 | 0 | Yes
2030-09-25 03:00 | 2030 33% ECP + 2.6 GW Offshore | -700 | 505 | 510 | 510 | 0 | 0 | Yes
2030-09-25 04:00 | 2030 33% ECP + 2.6 GW Offshore | -700 | 505 | 510 | 510 | 0 | 0 | Yes
2030-09-25 05:00 | 2030 33% ECP + 2.6 GW Offshore | -700 | 505 | 510 | 510 | 0 | 0 | Yes
2030-09-25 06:00 | 2030 33% ECP + 2.6 GW Offshore | -700 | 505 | 510 | 510 | 0 | 0 | Yes
2030-09-25 07:00 | 2030 33% ECP + 2.6 GW Offshore | -700 | 505 | 510 | 510 | 0 | 0 | Yes
2030-09-25 08:00 | 2030 33% ECP + 2.6 GW Offshore | -700 | 505 | 510 | 510 | 0 | 0 | Yes
2030-09-25 09:00 | 2030 33% ECP + 2.6 GW Offshore | -700 | 505 | 510 | 510 | 0 | 0 | Yes
2030-09-25 10:00 | 2030 33% ECP + 2.6 GW Offshore | -700 | 505 | 510 | 510 | 0 | 0 | Yes
2030-09-25 11:00 | 2030 33% ECP + 2.6 GW Offshore | -700 | 505 | 510 | 510 | 0 | 0 | Yes
2030-09-25 12:00 | 2030 33% ECP + 2.6 GW Offshore | -700 | 505 | 510 | 510 | 0 | 0 | Yes
2030-09-25 13:00 | 2030 33% ECP + 2.6 GW Offshore | -700 | 505 | 510 | 510 | 0 | 0 | Yes
2030-09-25 14:00 | 2030 33% ECP + 2.6 GW Offshore | -700 | 505 | 510 | 510 | 0 | 0 | Yes
2030-09-25 15:00 | 2030 33% ECP + 2.6 GW Offshore | -700 | 505 | 510 | 510 | 0 | 0 | Yes
2030-09-25 16:00 | 2030 33% ECP + 2.6 GW Offshore | -700 | 505 | 510 | 510 | 0 | 0 | Yes
2030-09-25 17:00 | 2030 33% ECP + 2.6 GW Offshore | -476.98 | 505 | 510 | 510 | 0 | 0 | Yes
2030-09-25 18:00 | 2030 33% ECP + 2.6 GW Offshore | -56.98 | 505 | 510 | 510 | 0 | 0 | No
2030-09-25 19:00 | 2030 33% ECP + 2.6 GW Offshore | 363.02 | 505 | 510 | 510 | 0 | 0 | No
2030-09-25 20:00 | 2030 33% ECP + 2.6 GW Offshore | 700 | 505 | 510 | 510 | 0 | 0 | No
2030-09-25 21:00 | 2030 33% ECP + 2.6 GW Offshore | 700 | 505 | 510 | 510 | 0 | 0 | No
2030-09-25 22:00 | 2030 33% ECP + 2.6 GW Offshore | 700 | 505 | 510 | 510 | 0 | 0 | No
2030-09-25 23:00 | 2030 33% ECP + 2.6 GW Offshore | 700 | 505 | 510 | 510 | 0 | 0 | No
2030-09-26 | 2030 33% ECP + 2.6 GW Offshore | 700 | 505 | 510 | 510 | 0 | 0 | No
2030-09-26 01:00 | 2030 33% ECP + 2.6 GW Offshore | 700 | 505 | 510 | 510 | 0 | 0 | No
2030-09-26 02:00 | 2030 33% ECP + 2.6 GW Offshore | 700 | 505 | 510 | 510 | 0 | 0 | No
2030-09-26 03:00 | 2030 33% ECP + 2.6 GW Offshore | 700 | 505 | 510 | 510 | 0 | 0 | No
2030-09-26 04:00 | 2030 33% ECP + 2.6 GW Offshore | 700 | 505 | 510 | 510 | 0 | 0 | No
2030-09-26 05:00 | 2030 33% ECP + 2.6 GW Offshore | 700 | 505 | 510 | 510 | 0 | 0 | No
2030-09-26 06:00 | 2030 33% ECP + 2.6 GW Offshore | 700 | 505 | 510 | 510 | 0 | 0 | No
2030-09-26 07:00 | 2030 33% ECP + 2.6 GW Offshore | 560 | 505 | 510 | 510 | 0 | 0 | No
2030-09-26 08:00 | 2030 33% ECP + 2.6 GW Offshore | 140 | 505 | 510 | 510 | 0 | 0 | No
2030-09-26 09:00 | 2030 33% ECP + 2.6 GW Offshore | -280 | 505 | 510 | 510 | 0 | 0 | Yes
2030-09-26 10:00 | 2030 33% ECP + 2.6 GW Offshore | -700 | 505 | 510 | 510 | 0 | 0 | Yes
2030-09-26 11:00 | 2030 33% ECP + 2.6 GW Offshore | -700 | 505 | 510 | 510 | 0 | 0 | Yes
2030-09-26 12:00 | 2030 33% ECP + 2.6 GW Offshore | -700 | 505 | 510 | 510 | 0 | 0 | Yes
2030-09-26 13:00 | 2030 33% ECP + 2.6 GW Offshore | -700 | 505 | 510 | 510 | 0 | 0 | Yes
2030-09-26 14:00 | 2030 33% ECP + 2.6 GW Offshore | -700 | 505 | 510 | 510 | 0 | 0 | Yes
2030-09-26 15:00 | 2030 33% ECP + 2.6 GW Offshore | -326.22 | 505 | 510 | 510 | 0 | 0 | Yes
2030-09-26 16:00 | 2030 33% ECP + 2.6 GW Offshore | 93.78 | 505 | 510 | 510 | 0 | 0 | No
2030-09-26 17:00 | 2030 33% ECP + 2.6 GW Offshore | 513.78 | 505 | 510 | 510 | 0 | 0 | No
2030-09-26 18:00 | 2030 33% ECP + 2.6 GW Offshore | 700 | 205 | 210 | 416.63 | 0 | 0 | No
2030-09-26 19:00 | 2030 33% ECP + 2.6 GW Offshore | 700 | 205 | 210 | 242.8 | 0 | 0 | No
2030-09-26 20:00 | 2030 33% ECP + 2.6 GW Offshore | 700 | 505 | 510 | 510 | 0 | 0 | No
2030-09-26 21:00 | 2030 33% ECP + 2.6 GW Offshore | 700 | 505 | 510 | 510 | 0 | 0 | No
2030-09-26 22:00 | 2030 33% ECP + 2.6 GW Offshore | 700 | 505 | 510 | 510 | 0 | 0 | No
2030-09-26 23:00 | 2030 33% ECP + 2.6 GW Offshore | 700 | 505 | 510 | 510 | 0 | 0 | No
2030-09-27 | 2030 33% ECP + 2.6 GW Offshore | 700 | 505 | 510 | 510 | 0 | 0 | No
2030-09-27 01:00 | 2030 33% ECP + 2.6 GW Offshore | 700 | 505 | 510 | 510 | 0 | 0 | No
2030-09-27 02:00 | 2030 33% ECP + 2.6 GW Offshore | 700 | 505 | 510 | 510 | 0 | 0 | No
2030-09-27 03:00 | 2030 33% ECP + 2.6 GW Offshore | 700 | 505 | 510 | 510 | 0 | 0 | No
2030-09-27 04:00 | 2030 33% ECP + 2.6 GW Offshore | 700 | 505 | 510 | 510 | 0 | 0 | No
2030-09-27 05:00 | 2030 33% ECP + 2.6 GW Offshore | 700 | 505 | 510 | 510 | 0 | 0 | No
2030-09-27 06:00 | 2030 33% ECP + 2.6 GW Offshore | 700 | 505 | 510 | 510 | 0 | 0 | No
2030-09-27 07:00 | 2030 33% ECP + 2.6 GW Offshore | 700 | 205 | 497.03 | 510 | 0 | 0 | No
2030-09-27 08:00 | 2030 33% ECP + 2.6 GW Offshore | 700 | 418.93 | 510 | 510 | 0 | 0 | No
2030-09-27 09:00 | 2030 33% ECP + 2.6 GW Offshore | 700 | 505 | 510 | 510 | 0 | 0 | No
2030-09-27 10:00 | 2030 33% ECP + 2.6 GW Offshore | 700 | 300 | 390 | 510 | 0 | 0 | No
2030-09-27 11:00 | 2030 33% ECP + 2.6 GW Offshore | 700 | 0 | 90 | 510 | 0 | 0 | No
2030-09-27 12:00 | 2030 33% ECP + 2.6 GW Offshore | 700 | -300 | -210 | 400 | 0 | 0 | No
2030-09-27 13:00 | 2030 33% ECP + 2.6 GW Offshore | 700 | -526 | -510 | 361.04 | 0 | 0 | No
2030-09-27 14:00 | 2030 33% ECP + 2.6 GW Offshore | 700 | -526 | -510 | 358.87 | 0 | 0 | No
2030-09-27 15:00 | 2030 33% ECP + 2.6 GW Offshore | 700 | -526 | -510 | 365.93 | 0 | 0 | No
2030-09-27 16:00 | 2030 33% ECP + 2.6 GW Offshore | 700 | -226 | -510 | 365.93 | 0 | 0 | No
2030-09-27 17:00 | 2030 33% ECP + 2.6 GW Offshore | 700 | 0 | -300 | 510 | 0 | 0 | No
2030-09-27 18:00 | 2030 33% ECP + 2.6 GW Offshore | 700 | 0 | 0 | 510 | 0 | 0 | No
2030-09-27 19:00 | 2030 33% ECP + 2.6 GW Offshore | 700 | 0 | -179.82 | 445.11 | 0 | 0 | No
2030-09-27 20:00 | 2030 33% ECP + 2.6 GW Offshore | 700 | 0 | 0 | 510 | 0 | 0 | No
2030-09-27 21:00 | 2030 33% ECP + 2.6 GW Offshore | 700 | 0 | -210 | 471.47 | 0 | 0 | No
2030-09-27 22:00 | 2030 33% ECP + 2.6 GW Offshore | 700 | 0 | -510 | 171.47 | 0 | 0 | No
2030-09-27 23:00 | 2030 33% ECP + 2.6 GW Offshore | 700 | 0 | -510 | 19.49 | 0 | 0 | No
2030-09-28 | 2030 33% ECP + 2.6 GW Offshore | 700 | -180.73 | -510 | -79.29 | 0 | 0 | No
2030-09-28 01:00 | 2030 33% ECP + 2.6 GW Offshore | 700 | -226 | -510 | -92.55 | 0 | 0 | No
2030-09-28 02:00 | 2030 33% ECP + 2.6 GW Offshore | 700 | -526 | -510 | -92.55 | 0 | 0 | No
2030-09-28 03:00 | 2030 33% ECP + 2.6 GW Offshore | 700 | -226 | -510 | -9.94 | 0 | 0 | No
2030-09-28 04:00 | 2030 33% ECP + 2.6 GW Offshore | 700 | 0 | -510 | -61.52 | 0 | 0 | No
2030-09-28 05:00 | 2030 33% ECP + 2.6 GW Offshore | 700 | 0 | -510 | -67.35 | 0 | 0 | No
2030-09-28 06:00 | 2030 33% ECP + 2.6 GW Offshore | 700 | -109.46 | -510 | -157.13 | 0 | 0 | No
2030-09-28 07:00 | 2030 33% ECP + 2.6 GW Offshore | 560 | 0 | -510 | 0 | 0 | 0 | No
2030-09-28 08:00 | 2030 33% ECP + 2.6 GW Offshore | 140 | -30.63 | -393.83 | 99.44 | 0 | 0 | No
2030-09-28 09:00 | 2030 33% ECP + 2.6 GW Offshore | -280 | -330.63 | -510 | 153.29 | 0 | 0 | No
2030-09-28 10:00 | 2030 33% ECP + 2.6 GW Offshore | -700 | -526 | -510 | 119.24 | 0 | 0 | No
2030-09-28 11:00 | 2030 33% ECP + 2.6 GW Offshore | -700 | -526 | -510 | 122.67 | 0 | 0 | No
2030-09-28 12:00 | 2030 33% ECP + 2.6 GW Offshore | -700 | -526 | -510 | 84.22 | 0 | 0 | No
2030-09-28 13:00 | 2030 33% ECP + 2.6 GW Offshore | -280 | -526 | -510 | -164.22 | 0 | 0 | No
2030-09-28 14:00 | 2030 33% ECP + 2.6 GW Offshore | 140 | -526 | -510 | -464.22 | 0 | 0 | No
2030-09-28 15:00 | 2030 33% ECP + 2.6 GW Offshore | 560 | -526 | -510 | -387.7 | 0 | 0 | No
2030-09-28 16:00 | 2030 33% ECP + 2.6 GW Offshore | 700 | -526 | -510 | -124.43 | 0 | 0 | No
2030-09-28 17:00 | 2030 33% ECP + 2.6 GW Offshore | 464.44 | -300 | -300 | -151.13 | 0 | 0 | No
2030-09-28 18:00 | 2030 33% ECP + 2.6 GW Offshore | 700 | 0 | 0 | 137.66 | 0 | 0 | No
2030-09-28 19:00 | 2030 33% ECP + 2.6 GW Offshore | 700 | 0 | 255.44 | 192.12 | 0 | 0 | No
2030-09-28 20:00 | 2030 33% ECP + 2.6 GW Offshore | 700 | 0 | 0 | 157.62 | 0 | 0 | No
2030-09-28 21:00 | 2030 33% ECP + 2.6 GW Offshore | 700 | 0 | 106.89 | 210.04 | 0 | 0 | No
2030-09-28 22:00 | 2030 33% ECP + 2.6 GW Offshore | 700 | 0 | 300.68 | 152.37 | 0 | 0 | No
2030-09-28 23:00 | 2030 33% ECP + 2.6 GW Offshore | 700 | 0 | 0.68 | 95.32 | 0 | 0 | No
2030-09-29 | 2030 33% ECP + 2.6 GW Offshore | 700 | 0 | 152.22 | 56.93 | 0 | 0 | No
2030-09-29 01:00 | 2030 33% ECP + 2.6 GW Offshore | 700 | 0 | 84.47 | 97.01 | 0 | 0 | No
2030-09-29 02:00 | 2030 33% ECP + 2.6 GW Offshore | 700 | 0 | 233.55 | 80.53 | 0 | 0 | No
2030-09-29 03:00 | 2030 33% ECP + 2.6 GW Offshore | 700 | 0 | 233.55 | 52.38 | 0 | 0 | No
2030-09-29 04:00 | 2030 33% ECP + 2.6 GW Offshore | 700 | 0 | 0 | 43.28 | 0 | 0 | No
2030-09-29 05:00 | 2030 33% ECP + 2.6 GW Offshore | 700 | 0 | 0 | 22.07 | 0 | 0 | No
2030-09-29 06:00 | 2030 33% ECP + 2.6 GW Offshore | 700 | 0 | 0 | 52.14 | 0 | 0 | No
2030-09-29 07:00 | 2030 33% ECP + 2.6 GW Offshore | 700 | 0 | 0 | 114.13 | 0 | 0 | No
2030-09-29 08:00 | 2030 33% ECP + 2.6 GW Offshore | 317.41 | -226 | -258.59 | 93.26 | 0 | 0 | No
2030-09-29 09:00 | 2030 33% ECP + 2.6 GW Offshore | -102.59 | -526 | -510 | 65.78 | 0 | 0 | No
2030-09-29 10:00 | 2030 33% ECP + 2.6 GW Offshore | -522.59 | -526 | -510 | 33.55 | 0 | 0 | No
2030-09-29 11:00 | 2030 33% ECP + 2.6 GW Offshore | -700 | -526 | -510 | -56.92 | 0 | 0 | No
2030-09-29 12:00 | 2030 33% ECP + 2.6 GW Offshore | -700 | -526 | -510 | -33.24 | 0 | 0 | No
2030-09-29 13:00 | 2030 33% ECP + 2.6 GW Offshore | -415.59 | -526 | -510 | -68.67 | 0 | 0 | No
2030-09-29 14:00 | 2030 33% ECP + 2.6 GW Offshore | 4.41 | -526 | -510 | -155.1 | 0 | 0 | No
2030-09-29 15:00 | 2030 33% ECP + 2.6 GW Offshore | 424.41 | -526 | -510 | -153.83 | 0 | 0 | No
2030-09-29 16:00 | 2030 33% ECP + 2.6 GW Offshore | 4.41 | -526 | -510 | 20.15 | 0 | 0 | No
2030-09-29 17:00 | 2030 33% ECP + 2.6 GW Offshore | -415.59 | -526 | -510 | 8.75 | 0 | 0 | No
2030-09-29 18:00 | 2030 33% ECP + 2.6 GW Offshore | -700 | -526 | -510 | -11.21 | 0 | 0 | No
2030-09-29 19:00 | 2030 33% ECP + 2.6 GW Offshore | -700 | -526 | -510 | 24.95 | 0 | 0 | No
2030-09-29 20:00 | 2030 33% ECP + 2.6 GW Offshore | -700 | -526 | -510 | -92.99 | 0 | 0 | Yes
2030-09-29 21:00 | 2030 33% ECP + 2.6 GW Offshore | -700 | -526 | -510 | -264.7 | 0 | 0 | Yes
2030-09-29 22:00 | 2030 33% ECP + 2.6 GW Offshore | -700 | -526 | -510 | -291.43 | 0 | 0 | Yes
2030-09-29 23:00 | 2030 33% ECP + 2.6 GW Offshore | -700 | -526 | -510 | -237.25 | 0 | 0 | Yes
2030-09-30 | 2030 33% ECP + 2.6 GW Offshore | -700 | -226 | -210 | 11.52 | 0 | 0 | Yes
2030-09-30 01:00 | 2030 33% ECP + 2.6 GW Offshore | -700 | 74 | 90 | 311.52 | 0 | 0 | Yes
2030-09-30 02:00 | 2030 33% ECP + 2.6 GW Offshore | -700 | 374 | 390 | 510 | 0 | 0 | Yes
2030-09-30 03:00 | 2030 33% ECP + 2.6 GW Offshore | -700 | 505 | 510 | 510 | 0 | 0 | Yes
2030-09-30 04:00 | 2030 33% ECP + 2.6 GW Offshore | -700 | 505 | 510 | 510 | 0 | 0 | Yes
2030-09-30 05:00 | 2030 33% ECP + 2.6 GW Offshore | -700 | 505 | 510 | 510 | 0 | 0 | Yes
2030-09-30 06:00 | 2030 33% ECP + 2.6 GW Offshore | -700 | 505 | 510 | 510 | 0 | 0 | Yes
2030-09-30 07:00 | 2030 33% ECP + 2.6 GW Offshore | -280 | 505 | 510 | 510 | 0 | 0 | No
2030-09-30 08:00 | 2030 33% ECP + 2.6 GW Offshore | 26.3 | 505 | 510 | 510 | 0 | 0 | No
2030-09-30 09:00 | 2030 33% ECP + 2.6 GW Offshore | 391.32 | 505 | 510 | 510 | 0 | 0 | No
2030-09-30 10:00 | 2030 33% ECP + 2.6 GW Offshore | 539.63 | 505 | 510 | 510 | 0 | 0 | No
2030-09-30 11:00 | 2030 33% ECP + 2.6 GW Offshore | 119.63 | 505 | 510 | 510 | 0 | 0 | No
2030-09-30 12:00 | 2030 33% ECP + 2.6 GW Offshore | 453.51 | 505 | 510 | 510 | 0 | 0 | No
2030-09-30 13:00 | 2030 33% ECP + 2.6 GW Offshore | 585.96 | 505 | 510 | 510 | 0 | 0 | No
2030-09-30 14:00 | 2030 33% ECP + 2.6 GW Offshore | 597.16 | 505 | 510 | 510 | 0 | 0 | No
2030-09-30 15:00 | 2030 33% ECP + 2.6 GW Offshore | 700 | 505 | 510 | 510 | 0 | 0 | No
2030-09-30 16:00 | 2030 33% ECP + 2.6 GW Offshore | 700 | 340.34 | 510 | 510 | 0 | 0 | No
2030-09-30 17:00 | 2030 33% ECP + 2.6 GW Offshore | 700 | 188.57 | 383.83 | 510 | 0 | 0 | No
2030-09-30 18:00 | 2030 33% ECP + 2.6 GW Offshore | 700 | 0 | 83.83 | 497.26 | 0 | 0 | No
2030-09-30 19:00 | 2030 33% ECP + 2.6 GW Offshore | 700 | 300 | 383.83 | 510 | 0 | 0 | No
2030-09-30 20:00 | 2030 33% ECP + 2.6 GW Offshore | 700 | 302.3 | 510 | 510 | 0 | 0 | No
2030-09-30 21:00 | 2030 33% ECP + 2.6 GW Offshore | 700 | 505 | 510 | 510 | 0 | 0 | No
2030-09-30 22:00 | 2030 33% ECP + 2.6 GW Offshore | 700 | 505 | 510 | 510 | 0 | 0 | No
2030-09-30 23:00 | 2030 33% ECP + 2.6 GW Offshore | 700 | 505 | 510 | 510 | 0 | 0 | No
2030-10-01 | 2030 33% ECP + 2.6 GW Offshore | 700 | 505 | 510 | 510 | 0 | 0 | No
2030-10-01 01:00 | 2030 33% ECP + 2.6 GW Offshore | 700 | 505 | 510 | 510 | 0 | 0 | No
2030-10-01 02:00 | 2030 33% ECP + 2.6 GW Offshore | 700 | 505 | 510 | 510 | 0 | 0 | No
2030-10-01 03:00 | 2030 33% ECP + 2.6 GW Offshore | 700 | 505 | 510 | 510 | 0 | 0 | No
2030-10-01 04:00 | 2030 33% ECP + 2.6 GW Offshore | 700 | 505 | 510 | 510 | 0 | 0 | No
2030-10-01 05:00 | 2030 33% ECP + 2.6 GW Offshore | 700 | 205 | 210 | 250.01 | 0 | 0 | No
2030-10-01 06:00 | 2030 33% ECP + 2.6 GW Offshore | 700 | -95 | -90 | 250.01 | 0 | 0 | No
2030-10-01 07:00 | 2030 33% ECP + 2.6 GW Offshore | 700 | 0 | -133.8 | 75.34 | 0 | 0 | No
2030-10-01 08:00 | 2030 33% ECP + 2.6 GW Offshore | 700 | 0 | -375.25 | 158.36 | 0 | 0 | No
2030-10-01 09:00 | 2030 33% ECP + 2.6 GW Offshore | 700 | -300 | -510 | 136.02 | 0 | 0 | No
2030-10-01 10:00 | 2030 33% ECP + 2.6 GW Offshore | 359.52 | -526 | -510 | 78.08 | 0 | 0 | No
2030-10-01 11:00 | 2030 33% ECP + 2.6 GW Offshore | 0 | -526 | -510 | 26.23 | 0 | 0 | No
2030-10-01 12:00 | 2030 33% ECP + 2.6 GW Offshore | 143.75 | -526 | -510 | 67.53 | 0 | 0 | No
2030-10-01 13:00 | 2030 33% ECP + 2.6 GW Offshore | 176.15 | -526 | -510 | 67.53 | 0 | 0 | No
2030-10-01 14:00 | 2030 33% ECP + 2.6 GW Offshore | 596.15 | -300 | -510 | 0 | 0 | 0 | No
2030-10-01 15:00 | 2030 33% ECP + 2.6 GW Offshore | 700 | 0 | -437.16 | 28.93 | 0 | 0 | No
2030-10-01 16:00 | 2030 33% ECP + 2.6 GW Offshore | 700 | 0 | -510 | 0 | 0 | 0 | No
2030-10-01 17:00 | 2030 33% ECP + 2.6 GW Offshore | 700 | 0 | -510 | -124.49 | 0 | 0 | No
2030-10-01 18:00 | 2030 33% ECP + 2.6 GW Offshore | 700 | 0 | -510 | -199.18 | 0 | 0 | No
2030-10-01 19:00 | 2030 33% ECP + 2.6 GW Offshore | 700 | 0 | -510 | -300 | 0 | 0 | No
2030-10-01 20:00 | 2030 33% ECP + 2.6 GW Offshore | 700 | 0 | -510 | 0 | 0 | 0 | No
2030-10-01 21:00 | 2030 33% ECP + 2.6 GW Offshore | 700 | -45.35 | -210 | 300 | 0 | 0 | No
2030-10-01 22:00 | 2030 33% ECP + 2.6 GW Offshore | 700 | -345.35 | -510 | 202.21 | 0 | 0 | No
2030-10-01 23:00 | 2030 33% ECP + 2.6 GW Offshore | 700 | -526 | -510 | 114.42 | 0 | 0 | No
2030-10-02 | 2030 33% ECP + 2.6 GW Offshore | 700 | -526 | -510 | -9.57 | 0 | 0 | No
2030-10-02 01:00 | 2030 33% ECP + 2.6 GW Offshore | 413.79 | -526 | -510 | 187.41 | 0 | 0 | No
2030-10-02 02:00 | 2030 33% ECP + 2.6 GW Offshore | -6.21 | -348.33 | -510 | 278.05 | 0 | 0 | No
2030-10-02 03:00 | 2030 33% ECP + 2.6 GW Offshore | -426.21 | -48.33 | -210 | 510 | 0 | 0 | No
2030-10-02 04:00 | 2030 33% ECP + 2.6 GW Offshore | -700 | 251.67 | 90 | 510 | 0 | 0 | No
2030-10-02 05:00 | 2030 33% ECP + 2.6 GW Offshore | -700 | -48.33 | -210 | 510 | 0 | 0 | No
2030-10-02 06:00 | 2030 33% ECP + 2.6 GW Offshore | -700 | -348.33 | -510 | 210 | 0 | 0 | No
2030-10-02 07:00 | 2030 33% ECP + 2.6 GW Offshore | -700 | -526 | -510 | 510 | 0 | 0 | No
2030-10-02 08:00 | 2030 33% ECP + 2.6 GW Offshore | -700 | -526 | -510 | 510 | 0 | 0 | No
2030-10-02 09:00 | 2030 33% ECP + 2.6 GW Offshore | -700 | -526 | -510 | 510 | 0 | 0 | Yes
2030-10-02 10:00 | 2030 33% ECP + 2.6 GW Offshore | -700 | -526 | -510 | 510 | 0 | 0 | Yes
2030-10-02 11:00 | 2030 33% ECP + 2.6 GW Offshore | -700 | -526 | -510 | 510 | 0 | 0 | Yes
2030-10-02 12:00 | 2030 33% ECP + 2.6 GW Offshore | -700 | -526 | -510 | 510 | 0 | 0 | Yes
2030-10-02 13:00 | 2030 33% ECP + 2.6 GW Offshore | -700 | -526 | -510 | 322.02 | 0 | 0 | Yes
2030-10-02 14:00 | 2030 33% ECP + 2.6 GW Offshore | -700 | -526 | -510 | 486.68 | 0 | 0 | Yes
2030-10-02 15:00 | 2030 33% ECP + 2.6 GW Offshore | -700 | -526 | -510 | 408.04 | 0 | 0 | Yes
2030-10-02 16:00 | 2030 33% ECP + 2.6 GW Offshore | -700 | -526 | -510 | 251.01 | 0 | 0 | No
2030-10-02 17:00 | 2030 33% ECP + 2.6 GW Offshore | -700 | -526 | -510 | 510 | 0 | 0 | No
2030-10-02 18:00 | 2030 33% ECP + 2.6 GW Offshore | -667.16 | -526 | -510 | 500.61 | 0 | 0 | No
2030-10-02 19:00 | 2030 33% ECP + 2.6 GW Offshore | -247.16 | -395 | -510 | 500.61 | 0 | 0 | No
2030-10-02 20:00 | 2030 33% ECP + 2.6 GW Offshore | 172.84 | -95 | -210 | 486.41 | 0 | 0 | No
2030-10-02 21:00 | 2030 33% ECP + 2.6 GW Offshore | 592.84 | 205 | 90 | 510 | 0 | 0 | No
2030-10-02 22:00 | 2030 33% ECP + 2.6 GW Offshore | 172.84 | 505 | 390 | 510 | 0 | 0 | No
2030-10-02 23:00 | 2030 33% ECP + 2.6 GW Offshore | -233.18 | 505 | 510 | 510 | 0 | 0 | No
2030-10-03 | 2030 33% ECP + 2.6 GW Offshore | 186.82 | 505 | 510 | 510 | 0 | 0 | No
2030-10-03 01:00 | 2030 33% ECP + 2.6 GW Offshore | 606.82 | 505 | 510 | 510 | 0 | 0 | No
2030-10-03 02:00 | 2030 33% ECP + 2.6 GW Offshore | 700 | 505 | 510 | 510 | 0 | 0 | No
2030-10-03 03:00 | 2030 33% ECP + 2.6 GW Offshore | 700 | 505 | 510 | 510 | 0 | 0 | No
2030-10-03 04:00 | 2030 33% ECP + 2.6 GW Offshore | 700 | 505 | 510 | 510 | 0 | 0 | No
2030-10-03 05:00 | 2030 33% ECP + 2.6 GW Offshore | 700 | 505 | 510 | 510 | 0 | 0 | No
2030-10-03 06:00 | 2030 33% ECP + 2.6 GW Offshore | 280 | 205 | 210 | 460.66 | 0 | 0 | No
2030-10-03 07:00 | 2030 33% ECP + 2.6 GW Offshore | -140 | -95 | -90 | 403.03 | 0 | 0 | No
2030-10-03 08:00 | 2030 33% ECP + 2.6 GW Offshore | 93.09 | -226 | -300 | 510 | 0 | 0 | No
2030-10-03 09:00 | 2030 33% ECP + 2.6 GW Offshore | 513.09 | 74 | 0 | 510 | 0 | 0 | No
2030-10-03 10:00 | 2030 33% ECP + 2.6 GW Offshore | 93.09 | -226 | -210 | 510 | 0 | 0 | No
2030-10-03 11:00 | 2030 33% ECP + 2.6 GW Offshore | -326.91 | -526 | -510 | 210 | 0 | 0 | No
2030-10-03 12:00 | 2030 33% ECP + 2.6 GW Offshore | -700 | -526 | -510 | -90 | 0 | 0 | No
2030-10-03 13:00 | 2030 33% ECP + 2.6 GW Offshore | -700 | -526 | -510 | 21.81 | 0 | 0 | No
2030-10-03 14:00 | 2030 33% ECP + 2.6 GW Offshore | -700 | -526 | -510 | 108.67 | 0 | 0 | No
2030-10-03 15:00 | 2030 33% ECP + 2.6 GW Offshore | -700 | -526 | -510 | 260.41 | 0 | 0 | No
2030-10-03 16:00 | 2030 33% ECP + 2.6 GW Offshore | -700 | -526 | -510 | 0 | 0 | 0 | No
2030-10-03 17:00 | 2030 33% ECP + 2.6 GW Offshore | -280 | -526 | -510 | 0 | 0 | 0 | No
2030-10-03 18:00 | 2030 33% ECP + 2.6 GW Offshore | -75.26 | -395 | -390 | 0 | 0 | 0 | No
2030-10-03 19:00 | 2030 33% ECP + 2.6 GW Offshore | -75.26 | -95 | -90 | 0 | 0 | 0 | No
2030-10-03 20:00 | 2030 33% ECP + 2.6 GW Offshore | 236.29 | 205 | 210 | 205.83 | 0 | 0 | No
2030-10-03 21:00 | 2030 33% ECP + 2.6 GW Offshore | -183.71 | 505 | 510 | 505.83 | 0 | 0 | No
2030-10-03 22:00 | 2030 33% ECP + 2.6 GW Offshore | -603.71 | 505 | 510 | 370.35 | 0 | 0 | Yes
2030-10-03 23:00 | 2030 33% ECP + 2.6 GW Offshore | -700 | 505 | 510 | 83.4 | 0 | 0 | Yes
2030-10-04 | 2030 33% ECP + 2.6 GW Offshore | -700 | 505 | 510 | 310.65 | 0 | 0 | Yes
2030-10-04 01:00 | 2030 33% ECP + 2.6 GW Offshore | -700 | 505 | 510 | 177.03 | 0 | 0 | Yes
2030-10-04 02:00 | 2030 33% ECP + 2.6 GW Offshore | -700 | 505 | 510 | 303.59 | 0 | 0 | Yes
2030-10-04 03:00 | 2030 33% ECP + 2.6 GW Offshore | -700 | 505 | 510 | 3.59 | 0 | 0 | Yes
2030-10-04 04:00 | 2030 33% ECP + 2.6 GW Offshore | -700 | 374 | 390 | 257.77 | 0 | 0 | Yes
2030-10-04 05:00 | 2030 33% ECP + 2.6 GW Offshore | -700 | 74 | 90 | -40.92 | 0 | 0 | Yes
2030-10-04 06:00 | 2030 33% ECP + 2.6 GW Offshore | -700 | -226 | -210 | -135.39 | 0 | 0 | Yes
2030-10-04 07:00 | 2030 33% ECP + 2.6 GW Offshore | -700 | -526 | -510 | -435.39 | 0 | 0 | Yes
2030-10-04 08:00 | 2030 33% ECP + 2.6 GW Offshore | -700 | -526 | -510 | -135.39 | 0 | 0 | Yes
2030-10-04 09:00 | 2030 33% ECP + 2.6 GW Offshore | -700 | -526 | -510 | 83.9 | 0 | 0 | Yes
2030-10-04 10:00 | 2030 33% ECP + 2.6 GW Offshore | -700 | -526 | -510 | 210 | 0 | 0 | Yes
2030-10-04 11:00 | 2030 33% ECP + 2.6 GW Offshore | -700 | -526 | -510 | 510 | 0 | 0 | Yes
2030-10-04 12:00 | 2030 33% ECP + 2.6 GW Offshore | -700 | -526 | -510 | 510 | 0 | 0 | Yes
2030-10-04 13:00 | 2030 33% ECP + 2.6 GW Offshore | -700 | -526 | -510 | 510 | 0 | 0 | Yes
2030-10-04 14:00 | 2030 33% ECP + 2.6 GW Offshore | -700 | -395.14 | -510 | 510 | 0 | 0 | Yes
2030-10-04 15:00 | 2030 33% ECP + 2.6 GW Offshore | -700 | -526 | -510 | 510 | 0 | 0 | No
2030-10-04 16:00 | 2030 33% ECP + 2.6 GW Offshore | -280 | -526 | -510 | 510 | 0 | 0 | No
2030-10-04 17:00 | 2030 33% ECP + 2.6 GW Offshore | 0 | -526 | -510 | 510 | 0 | 0 | No
2030-10-04 18:00 | 2030 33% ECP + 2.6 GW Offshore | 420 | -526 | -510 | 510 | 0 | 0 | No
2030-10-04 19:00 | 2030 33% ECP + 2.6 GW Offshore | 700 | -526 | -510 | 510 | 0 | 0 | No
2030-10-04 20:00 | 2030 33% ECP + 2.6 GW Offshore | 700 | -526 | -510 | 510 | 0 | 0 | No
2030-10-04 21:00 | 2030 33% ECP + 2.6 GW Offshore | 693.54 | -526 | -510 | 510 | 0 | 0 | No
2030-10-04 22:00 | 2030 33% ECP + 2.6 GW Offshore | 420 | -526 | -510 | 407.47 | 0 | 0 | No
2030-10-04 23:00 | 2030 33% ECP + 2.6 GW Offshore | 0 | -226 | -499.15 | 454.97 | 0 | 0 | No
2030-10-05 | 2030 33% ECP + 2.6 GW Offshore | 0 | -78.03 | -510 | 199.49 | 0 | 0 | No
2030-10-05 01:00 | 2030 33% ECP + 2.6 GW Offshore | -114.75 | -300 | -300 | 499.49 | 0 | 0 | No
2030-10-05 02:00 | 2030 33% ECP + 2.6 GW Offshore | -534.75 | 0 | 0 | 510 | 0 | 0 | No
2030-10-05 03:00 | 2030 33% ECP + 2.6 GW Offshore | -700 | 0 | -139.77 | 510 | 0 | 0 | No
2030-10-05 04:00 | 2030 33% ECP + 2.6 GW Offshore | -700 | -228.34 | -439.77 | 343.91 | 0 | 0 | No
2030-10-05 05:00 | 2030 33% ECP + 2.6 GW Offshore | -700 | -526 | -510 | 43.91 | 0 | 0 | No
2030-10-05 06:00 | 2030 33% ECP + 2.6 GW Offshore | -576.78 | -526 | -510 | 244.07 | 0 | 0 | No
2030-10-05 07:00 | 2030 33% ECP + 2.6 GW Offshore | -166.61 | -526 | -510 | 68.71 | 0 | 0 | No
2030-10-05 08:00 | 2030 33% ECP + 2.6 GW Offshore | 237.71 | -526 | -510 | 249.32 | 0 | 0 | No
2030-10-05 09:00 | 2030 33% ECP + 2.6 GW Offshore | 0 | -526 | -510 | 510 | 0 | 0 | No
2030-10-05 10:00 | 2030 33% ECP + 2.6 GW Offshore | -420 | -526 | -510 | 510 | 0 | 0 | No
2030-10-05 11:00 | 2030 33% ECP + 2.6 GW Offshore | -700 | -526 | -510 | 425.88 | 0 | 0 | No
2030-10-05 12:00 | 2030 33% ECP + 2.6 GW Offshore | -521.22 | -526 | -510 | 218.87 | 0 | 0 | No
2030-10-05 13:00 | 2030 33% ECP + 2.6 GW Offshore | -101.22 | -526 | -510 | -81.13 | 0 | 0 | No
2030-10-05 14:00 | 2030 33% ECP + 2.6 GW Offshore | 198.64 | -526 | -510 | -168.39 | 0 | 0 | No
2030-10-05 15:00 | 2030 33% ECP + 2.6 GW Offshore | 618.64 | -526 | -510 | 98.6 | 0 | 0 | No
2030-10-05 16:00 | 2030 33% ECP + 2.6 GW Offshore | 700 | -526 | -510 | 98.6 | 0 | 0 | No
2030-10-05 17:00 | 2030 33% ECP + 2.6 GW Offshore | 700 | -526 | -510 | 322.83 | 0 | 0 | No
2030-10-05 18:00 | 2030 33% ECP + 2.6 GW Offshore | 700 | -526 | -510 | 50.02 | 0 | 0 | No
2030-10-05 19:00 | 2030 33% ECP + 2.6 GW Offshore | 700 | -526 | -510 | 350.02 | 0 | 0 | No
2030-10-05 20:00 | 2030 33% ECP + 2.6 GW Offshore | 700 | -526 | -510 | 450.06 | 0 | 0 | No
2030-10-05 21:00 | 2030 33% ECP + 2.6 GW Offshore | 700 | -526 | -510 | 510 | 0 | 0 | No
2030-10-05 22:00 | 2030 33% ECP + 2.6 GW Offshore | 280 | -260.77 | -300 | 423.86 | 0 | 0 | No
2030-10-05 23:00 | 2030 33% ECP + 2.6 GW Offshore | -140 | 39.23 | 0 | 510 | 0 | 0 | No
2030-10-06 | 2030 33% ECP + 2.6 GW Offshore | -560 | 339.23 | 300 | 510 | 0 | 0 | Yes
2030-10-06 01:00 | 2030 33% ECP + 2.6 GW Offshore | -700 | 505 | 510 | 510 | 0 | 0 | Yes
2030-10-06 02:00 | 2030 33% ECP + 2.6 GW Offshore | -700 | 505 | 510 | 510 | 0 | 0 | Yes
2030-10-06 03:00 | 2030 33% ECP + 2.6 GW Offshore | -700 | 374 | 390 | 510 | 0 | 0 | Yes
2030-10-06 04:00 | 2030 33% ECP + 2.6 GW Offshore | -700 | 74 | 90 | 510 | 0 | 0 | Yes
2030-10-06 05:00 | 2030 33% ECP + 2.6 GW Offshore | -700 | -226 | -210 | 510 | 0 | 0 | Yes
2030-10-06 06:00 | 2030 33% ECP + 2.6 GW Offshore | -700 | -526 | -510 | 386.03 | 0 | 0 | Yes
2030-10-06 07:00 | 2030 33% ECP + 2.6 GW Offshore | -700 | -526 | -510 | 510 | 0 | 0 | Yes
2030-10-06 08:00 | 2030 33% ECP + 2.6 GW Offshore | -700 | -526 | -510 | 477.82 | 0 | 0 | Yes
2030-10-06 09:00 | 2030 33% ECP + 2.6 GW Offshore | -700 | -526 | -510 | 412.09 | 0 | 0 | Yes
2030-10-06 10:00 | 2030 33% ECP + 2.6 GW Offshore | -700 | -526 | -510 | 300.95 | 0 | 0 | Yes
2030-10-06 11:00 | 2030 33% ECP + 2.6 GW Offshore | -700 | -526 | -510 | 173.06 | 0 | 0 | Yes
2030-10-06 12:00 | 2030 33% ECP + 2.6 GW Offshore | -700 | -526 | -510 | 50.73 | 0 | 0 | Yes
2030-10-06 13:00 | 2030 33% ECP + 2.6 GW Offshore | -700 | -526 | -510 | 87.65 | 0 | 0 | Yes
2030-10-06 14:00 | 2030 33% ECP + 2.6 GW Offshore | -700 | -474.15 | -510 | 387.65 | 0 | 0 | Yes
2030-10-06 15:00 | 2030 33% ECP + 2.6 GW Offshore | -700 | -526 | -510 | 87.65 | 0 | 0 | Yes
2030-10-06 16:00 | 2030 33% ECP + 2.6 GW Offshore | -700 | -526 | -510 | -212.35 | 0 | 0 | Yes
2030-10-06 17:00 | 2030 33% ECP + 2.6 GW Offshore | -700 | -526 | -510 | -510 | 0 | 0 | Yes
2030-10-06 18:00 | 2030 33% ECP + 2.6 GW Offshore | -700 | -526 | -510 | -510 | 0 | 0 | No
2030-10-06 19:00 | 2030 33% ECP + 2.6 GW Offshore | -700 | -526 | -510 | -285.05 | 0 | 0 | No
2030-10-06 20:00 | 2030 33% ECP + 2.6 GW Offshore | -700 | -226 | -210 | 14.95 | 0 | 0 | No
2030-10-06 21:00 | 2030 33% ECP + 2.6 GW Offshore | -700 | 74 | 90 | 314.95 | 0 | 0 | No
2030-10-06 22:00 | 2030 33% ECP + 2.6 GW Offshore | -700 | 374 | 390 | 510 | 0 | 0 | Yes
2030-10-06 23:00 | 2030 33% ECP + 2.6 GW Offshore | -700 | 505 | 510 | 510 | 0 | 0 | Yes
2030-10-07 | 2030 33% ECP + 2.6 GW Offshore | -280 | 505 | 510 | 510 | 0 | 0 | No
2030-10-07 01:00 | 2030 33% ECP + 2.6 GW Offshore | 140 | 505 | 510 | 510 | 0 | 0 | No
2030-10-07 02:00 | 2030 33% ECP + 2.6 GW Offshore | 560 | 505 | 510 | 510 | 0 | 0 | No
2030-10-07 03:00 | 2030 33% ECP + 2.6 GW Offshore | 700 | 505 | 510 | 510 | 0 | 0 | No
2030-10-07 04:00 | 2030 33% ECP + 2.6 GW Offshore | 700 | 505 | 510 | 510 | 0 | 0 | No
2030-10-07 05:00 | 2030 33% ECP + 2.6 GW Offshore | 700 | 505 | 510 | 510 | 0 | 0 | No
2030-10-07 06:00 | 2030 33% ECP + 2.6 GW Offshore | 700 | 505 | 510 | 510 | 0 | 0 | No
2030-10-07 07:00 | 2030 33% ECP + 2.6 GW Offshore | 700 | 505 | 510 | 510 | 0 | 0 | No
2030-10-07 08:00 | 2030 33% ECP + 2.6 GW Offshore | 700 | 505 | 510 | 510 | 0 | 0 | No
2030-10-07 09:00 | 2030 33% ECP + 2.6 GW Offshore | 700 | 505 | 510 | 510 | 0 | 0 | No
2030-10-07 10:00 | 2030 33% ECP + 2.6 GW Offshore | 700 | 505 | 510 | 510 | 0 | 0 | No
2030-10-07 11:00 | 2030 33% ECP + 2.6 GW Offshore | 700 | 505 | 510 | 510 | 0 | 0 | No
2030-10-07 12:00 | 2030 33% ECP + 2.6 GW Offshore | 700 | 505 | 510 | 510 | 0 | 0 | No
2030-10-07 13:00 | 2030 33% ECP + 2.6 GW Offshore | 700 | 505 | 510 | 510 | 0 | 0 | No
2030-10-07 14:00 | 2030 33% ECP + 2.6 GW Offshore | 700 | 505 | 510 | 510 | 0 | 0 | No
2030-10-07 15:00 | 2030 33% ECP + 2.6 GW Offshore | 700 | 505 | 510 | 510 | 0 | 0 | No
2030-10-07 16:00 | 2030 33% ECP + 2.6 GW Offshore | 700 | 300 | 465.02 | 510 | 0 | 0 | No
2030-10-07 17:00 | 2030 33% ECP + 2.6 GW Offshore | 700 | 0 | 165.02 | 510 | 0 | 0 | No
2030-10-07 18:00 | 2030 33% ECP + 2.6 GW Offshore | 700 | 0 | -134.98 | 510 | 0 | 0 | No
2030-10-07 19:00 | 2030 33% ECP + 2.6 GW Offshore | 700 | 0 | -399.94 | 510 | 0 | 0 | No
2030-10-07 20:00 | 2030 33% ECP + 2.6 GW Offshore | 700 | 0 | -405.92 | 510 | 0 | 0 | No
2030-10-07 21:00 | 2030 33% ECP + 2.6 GW Offshore | 700 | 0 | -105.92 | 510 | 0 | 0 | No
2030-10-07 22:00 | 2030 33% ECP + 2.6 GW Offshore | 700 | 0 | 194.08 | 420.24 | 0 | 0 | No
2030-10-07 23:00 | 2030 33% ECP + 2.6 GW Offshore | 700 | 300 | 494.08 | 510 | 0 | 0 | No
2030-10-08 | 2030 33% ECP + 2.6 GW Offshore | 700 | 237.3 | 510 | 510 | 0 | 0 | No
2030-10-08 01:00 | 2030 33% ECP + 2.6 GW Offshore | 700 | 505 | 510 | 510 | 0 | 0 | No
2030-10-08 02:00 | 2030 33% ECP + 2.6 GW Offshore | 700 | 505 | 510 | 510 | 0 | 0 | No
2030-10-08 03:00 | 2030 33% ECP + 2.6 GW Offshore | 700 | 505 | 510 | 510 | 0 | 0 | No
2030-10-08 04:00 | 2030 33% ECP + 2.6 GW Offshore | 700 | 505 | 510 | 510 | 0 | 0 | No
2030-10-08 05:00 | 2030 33% ECP + 2.6 GW Offshore | 700 | 505 | 510 | 510 | 0 | 0 | No
2030-10-08 06:00 | 2030 33% ECP + 2.6 GW Offshore | 700 | 505 | 510 | 510 | 0 | 0 | No
2030-10-08 07:00 | 2030 33% ECP + 2.6 GW Offshore | 700 | 205 | 210 | 210 | 0 | 0 | No
2030-10-08 08:00 | 2030 33% ECP + 2.6 GW Offshore | 700 | 0 | -15.99 | 510 | 0 | 0 | No
2030-10-08 09:00 | 2030 33% ECP + 2.6 GW Offshore | 700 | 0 | -27.62 | 510 | 0 | 0 | No
2030-10-08 10:00 | 2030 33% ECP + 2.6 GW Offshore | 700 | 48.46 | 272.38 | 510 | 0 | 0 | No
2030-10-08 11:00 | 2030 33% ECP + 2.6 GW Offshore | 700 | 0 | 510 | 510 | 0 | 0 | No
2030-10-08 12:00 | 2030 33% ECP + 2.6 GW Offshore | 700 | 0 | 390 | 510 | 0 | 0 | No
2030-10-08 13:00 | 2030 33% ECP + 2.6 GW Offshore | 700 | 0 | 90 | 510 | 0 | 0 | No
2030-10-08 14:00 | 2030 33% ECP + 2.6 GW Offshore | 700 | -226 | -210 | 507.96 | 0 | 0 | No
2030-10-08 15:00 | 2030 33% ECP + 2.6 GW Offshore | 700 | -526 | -510 | 207.96 | 0 | 0 | No
2030-10-08 16:00 | 2030 33% ECP + 2.6 GW Offshore | 700 | -398.24 | -510 | 369.02 | 0 | 0 | No
2030-10-08 17:00 | 2030 33% ECP + 2.6 GW Offshore | 700 | -98.24 | -510 | 435.22 | 0 | 0 | No
2030-10-08 18:00 | 2030 33% ECP + 2.6 GW Offshore | 700 | 0 | -510 | 460.62 | 0 | 0 | No
2030-10-08 19:00 | 2030 33% ECP + 2.6 GW Offshore | 700 | 0 | -510 | 396.75 | 0 | 0 | No
2030-10-08 20:00 | 2030 33% ECP + 2.6 GW Offshore | 700 | 0 | -510 | 300 | 0 | 0 | No
2030-10-08 21:00 | 2030 33% ECP + 2.6 GW Offshore | 700 | -226 | -510 | 0 | 0 | 0 | No
2030-10-08 22:00 | 2030 33% ECP + 2.6 GW Offshore | 700 | -526 | -510 | -209.59 | 0 | 0 | No
2030-10-08 23:00 | 2030 33% ECP + 2.6 GW Offshore | 690.72 | -526 | -510 | 0 | 0 | 0 | No
2030-10-09 | 2030 33% ECP + 2.6 GW Offshore | 700 | -226 | -210 | -60.41 | 0 | 0 | No
2030-10-09 01:00 | 2030 33% ECP + 2.6 GW Offshore | 384.08 | 74 | 90 | 239.59 | 0 | 0 | No
2030-10-09 02:00 | 2030 33% ECP + 2.6 GW Offshore | 560 | 374 | 390 | 510 | 0 | 0 | No
2030-10-09 03:00 | 2030 33% ECP + 2.6 GW Offshore | 140 | 505 | 510 | 510 | 0 | 0 | No
2030-10-09 04:00 | 2030 33% ECP + 2.6 GW Offshore | -280 | 505 | 490.25 | 510 | 0 | 0 | No
2030-10-09 05:00 | 2030 33% ECP + 2.6 GW Offshore | -700 | 205 | 190.25 | 210 | 0 | 0 | No
2030-10-09 06:00 | 2030 33% ECP + 2.6 GW Offshore | -384.26 | -95 | -109.75 | -90 | 0 | 0 | No
2030-10-09 07:00 | 2030 33% ECP + 2.6 GW Offshore | 0 | -395 | -409.75 | -390 | 0 | 0 | No
2030-10-09 08:00 | 2030 33% ECP + 2.6 GW Offshore | -280 | -526 | -510 | -201.17 | 0 | 0 | No
2030-10-09 09:00 | 2030 33% ECP + 2.6 GW Offshore | -700 | -226 | -281.13 | 98.83 | 0 | 0 | No
2030-10-09 10:00 | 2030 33% ECP + 2.6 GW Offshore | -700 | 74 | 18.87 | 398.83 | 0 | 0 | No
2030-10-09 11:00 | 2030 33% ECP + 2.6 GW Offshore | -700 | 374 | 318.87 | 510 | 0 | 0 | Yes
2030-10-09 12:00 | 2030 33% ECP + 2.6 GW Offshore | -700 | 505 | 510 | 510 | 0 | 0 | Yes
2030-10-09 13:00 | 2030 33% ECP + 2.6 GW Offshore | -700 | 505 | 390 | 510 | 0 | 0 | Yes
2030-10-09 14:00 | 2030 33% ECP + 2.6 GW Offshore | -700 | 357.17 | 90 | 510 | 0 | 0 | Yes
2030-10-09 15:00 | 2030 33% ECP + 2.6 GW Offshore | -700 | 57.17 | -210 | 510 | 0 | 0 | Yes
2030-10-09 16:00 | 2030 33% ECP + 2.6 GW Offshore | -280 | -242.83 | -510 | 310.02 | 0 | 0 | No
2030-10-09 17:00 | 2030 33% ECP + 2.6 GW Offshore | -700 | -526 | -510 | 493.84 | 0 | 0 | No
2030-10-09 18:00 | 2030 33% ECP + 2.6 GW Offshore | -356.19 | -526 | -510 | 285.82 | 0 | 0 | No
2030-10-09 19:00 | 2030 33% ECP + 2.6 GW Offshore | -280 | -486.17 | -510 | 510 | 0 | 0 | No
2030-10-09 20:00 | 2030 33% ECP + 2.6 GW Offshore | 140 | -186.17 | -210 | 510 | 0 | 0 | No
2030-10-09 21:00 | 2030 33% ECP + 2.6 GW Offshore | 560 | 113.83 | 90 | 510 | 0 | 0 | No
2030-10-09 22:00 | 2030 33% ECP + 2.6 GW Offshore | 140 | 5.93 | 390 | 510 | 0 | 0 | No
2030-10-09 23:00 | 2030 33% ECP + 2.6 GW Offshore | -280 | 305.93 | 510 | 510 | 0 | 0 | Yes
2030-10-10 | 2030 33% ECP + 2.6 GW Offshore | -700 | 505 | 510 | 510 | 0 | 0 | No
2030-10-10 01:00 | 2030 33% ECP + 2.6 GW Offshore | -700 | 505 | 510 | 510 | 0 | 0 | No
2030-10-10 02:00 | 2030 33% ECP + 2.6 GW Offshore | -700 | 505 | 510 | 510 | 0 | 0 | Yes
2030-10-10 03:00 | 2030 33% ECP + 2.6 GW Offshore | -700 | 374 | 390 | 390 | 0 | 0 | No
2030-10-10 04:00 | 2030 33% ECP + 2.6 GW Offshore | -700 | 74 | 90 | 90 | 0 | 0 | Yes
2030-10-10 05:00 | 2030 33% ECP + 2.6 GW Offshore | -700 | -226 | -210 | -210 | 0 | 0 | No
2030-10-10 06:00 | 2030 33% ECP + 2.6 GW Offshore | -700 | -526 | -510 | -510 | 0 | 0 | No
2030-10-10 07:00 | 2030 33% ECP + 2.6 GW Offshore | -700 | -526 | -510 | -210 | 0 | 0 | No
2030-10-10 08:00 | 2030 33% ECP + 2.6 GW Offshore | -700 | -526 | -510 | 73.5 | 0 | 0 | No
2030-10-10 09:00 | 2030 33% ECP + 2.6 GW Offshore | -700 | -526 | -510 | 307.88 | 0 | 0 | No
2030-10-10 10:00 | 2030 33% ECP + 2.6 GW Offshore | -700 | -493.52 | -510 | 510 | 0 | 0 | No
2030-10-10 11:00 | 2030 33% ECP + 2.6 GW Offshore | -700 | -193.52 | -510 | 510 | 0 | 0 | No
2030-10-10 12:00 | 2030 33% ECP + 2.6 GW Offshore | -700 | -193.52 | -510 | 293.83 | 0 | 0 | No
2030-10-10 13:00 | 2030 33% ECP + 2.6 GW Offshore | -700 | -493.52 | -510 | 455.37 | 0 | 0 | No
2030-10-10 14:00 | 2030 33% ECP + 2.6 GW Offshore | -700 | -526 | -510 | 510 | 0 | 0 | No
2030-10-10 15:00 | 2030 33% ECP + 2.6 GW Offshore | -546.25 | -226 | -275.88 | 301.21 | 0 | 0 | No
2030-10-10 16:00 | 2030 33% ECP + 2.6 GW Offshore | -126.25 | -526 | -510 | 198.82 | 0 | 0 | No
2030-10-10 17:00 | 2030 33% ECP + 2.6 GW Offshore | 0 | -526 | -510 | 420.78 | 0 | 0 | No
2030-10-10 18:00 | 2030 33% ECP + 2.6 GW Offshore | 0 | -526 | -510 | 510 | 0 | 0 | No
2030-10-10 19:00 | 2030 33% ECP + 2.6 GW Offshore | 137.44 | -526 | -510 | 466.63 | 0 | 0 | No
2030-10-10 20:00 | 2030 33% ECP + 2.6 GW Offshore | 137.44 | -395 | -390 | 450.08 | 0 | 0 | No
2030-10-10 21:00 | 2030 33% ECP + 2.6 GW Offshore | 280 | -95 | -90 | 150.08 | 0 | 0 | No
2030-10-10 22:00 | 2030 33% ECP + 2.6 GW Offshore | 700 | 205 | 210 | 277.31 | 0 | 0 | No
2030-10-10 23:00 | 2030 33% ECP + 2.6 GW Offshore | 280 | 505 | 510 | 510 | 0 | 0 | No
2030-10-11 | 2030 33% ECP + 2.6 GW Offshore | 700 | 505 | 510 | 510 | 0 | 0 | No
2030-10-11 01:00 | 2030 33% ECP + 2.6 GW Offshore | 700 | 505 | 510 | 510 | 0 | 0 | No
2030-10-11 02:00 | 2030 33% ECP + 2.6 GW Offshore | 700 | 505 | 510 | 510 | 0 | 0 | No
2030-10-11 03:00 | 2030 33% ECP + 2.6 GW Offshore | 700 | 505 | 510 | 510 | 0 | 0 | No
2030-10-11 04:00 | 2030 33% ECP + 2.6 GW Offshore | 700 | 505 | 510 | 510 | 0 | 0 | No
2030-10-11 05:00 | 2030 33% ECP + 2.6 GW Offshore | 700 | 505 | 510 | 510 | 0 | 0 | No
2030-10-11 06:00 | 2030 33% ECP + 2.6 GW Offshore | 280 | 205 | 210 | 210 | 0 | 0 | No
2030-10-11 07:00 | 2030 33% ECP + 2.6 GW Offshore | 700 | 0 | -90 | 276.79 | 0 | 0 | No
2030-10-11 08:00 | 2030 33% ECP + 2.6 GW Offshore | 700 | 0 | 163.19 | 192.57 | 0 | 0 | No
2030-10-11 09:00 | 2030 33% ECP + 2.6 GW Offshore | 420 | 0 | -136.81 | 390.52 | 0 | 0 | No
2030-10-11 10:00 | 2030 33% ECP + 2.6 GW Offshore | 0 | -291.41 | -436.81 | 285.16 | 0 | 0 | No
2030-10-11 11:00 | 2030 33% ECP + 2.6 GW Offshore | -319.4 | -526 | -510 | 204.25 | 0 | 0 | No
2030-10-11 12:00 | 2030 33% ECP + 2.6 GW Offshore | -28.01 | -526 | -510 | 264.86 | 0 | 0 | No
2030-10-11 13:00 | 2030 33% ECP + 2.6 GW Offshore | 382.04 | -526 | -510 | 267.32 | 0 | 0 | No
2030-10-11 14:00 | 2030 33% ECP + 2.6 GW Offshore | 569.49 | -412.91 | -510 | 210.33 | 0 | 0 | No
2030-10-11 15:00 | 2030 33% ECP + 2.6 GW Offshore | 700 | -112.91 | -300 | 286.39 | 0 | 0 | No
2030-10-11 16:00 | 2030 33% ECP + 2.6 GW Offshore | 700 | 0 | 0 | 470.89 | 0 | 0 | No
2030-10-11 17:00 | 2030 33% ECP + 2.6 GW Offshore | 700 | 221.15 | 90 | 498.83 | 0 | 0 | No
2030-10-11 18:00 | 2030 33% ECP + 2.6 GW Offshore | 700 | -78.85 | -210 | 198.83 | 0 | 0 | No
2030-10-11 19:00 | 2030 33% ECP + 2.6 GW Offshore | 700 | -378.85 | -510 | -101.17 | 0 | 0 | No
2030-10-11 20:00 | 2030 33% ECP + 2.6 GW Offshore | 700 | -78.85 | -210 | 198.83 | 0 | 0 | No
2030-10-11 21:00 | 2030 33% ECP + 2.6 GW Offshore | 700 | 221.15 | 90 | 498.83 | 0 | 0 | No
2030-10-11 22:00 | 2030 33% ECP + 2.6 GW Offshore | 700 | 0 | -69.46 | 198.83 | 0 | 0 | No
2030-10-11 23:00 | 2030 33% ECP + 2.6 GW Offshore | 700 | -143.62 | -320.53 | 81.61 | 0 | 0 | No
2030-10-12 | 2030 33% ECP + 2.6 GW Offshore | 700 | -443.62 | -510 | -39.08 | 0 | 0 | No
2030-10-12 01:00 | 2030 33% ECP + 2.6 GW Offshore | 700 | -526 | -510 | 8.78 | 0 | 0 | No
2030-10-12 02:00 | 2030 33% ECP + 2.6 GW Offshore | 683.31 | -526 | -510 | 68.26 | 0 | 0 | No
2030-10-12 03:00 | 2030 33% ECP + 2.6 GW Offshore | 263.31 | -526 | -510 | -100.58 | 0 | 0 | No
2030-10-12 04:00 | 2030 33% ECP + 2.6 GW Offshore | -156.69 | -526 | -510 | -178.43 | 0 | 0 | No
2030-10-12 05:00 | 2030 33% ECP + 2.6 GW Offshore | -576.69 | -526 | -510 | -128.23 | 0 | 0 | No
2030-10-12 06:00 | 2030 33% ECP + 2.6 GW Offshore | -700 | -526 | -510 | -30.73 | 0 | 0 | No
2030-10-12 07:00 | 2030 33% ECP + 2.6 GW Offshore | -700 | -526 | -510 | -330.73 | 0 | 0 | No
2030-10-12 08:00 | 2030 33% ECP + 2.6 GW Offshore | -700 | -526 | -510 | -442.16 | 0 | 0 | No
2030-10-12 09:00 | 2030 33% ECP + 2.6 GW Offshore | -700 | -526 | -510 | -410.2 | 0 | 0 | No
2030-10-12 10:00 | 2030 33% ECP + 2.6 GW Offshore | -700 | -526 | -510 | -510 | 0 | 0 | No
2030-10-12 11:00 | 2030 33% ECP + 2.6 GW Offshore | -700 | -526 | -510 | -510 | 0 | 0 | Yes
2030-10-12 12:00 | 2030 33% ECP + 2.6 GW Offshore | -700 | -526 | -510 | -510 | 0 | 0 | Yes
2030-10-12 13:00 | 2030 33% ECP + 2.6 GW Offshore | -700 | -526 | -510 | -510 | 0 | 0 | Yes
2030-10-12 14:00 | 2030 33% ECP + 2.6 GW Offshore | -700 | -526 | -510 | -510 | 0 | 0 | Yes
2030-10-12 15:00 | 2030 33% ECP + 2.6 GW Offshore | -700 | -526 | -510 | -510 | 0 | 0 | Yes
2030-10-12 16:00 | 2030 33% ECP + 2.6 GW Offshore | -700 | -526 | -510 | -360.26 | 0 | 0 | Yes
2030-10-12 17:00 | 2030 33% ECP + 2.6 GW Offshore | -700 | -526 | -510 | -60.26 | 0 | 0 | No
2030-10-12 18:00 | 2030 33% ECP + 2.6 GW Offshore | -700 | -526 | -510 | 157.37 | 0 | 0 | No
2030-10-12 19:00 | 2030 33% ECP + 2.6 GW Offshore | -700 | -526 | -510 | 457.37 | 0 | 0 | No
2030-10-12 20:00 | 2030 33% ECP + 2.6 GW Offshore | -280 | -526 | -510 | 257.93 | 0 | 0 | No
2030-10-12 21:00 | 2030 33% ECP + 2.6 GW Offshore | 0 | -407 | -510 | 510 | 0 | 0 | No
2030-10-12 22:00 | 2030 33% ECP + 2.6 GW Offshore | 0 | -107 | -510 | 454.62 | 0 | 0 | No
2030-10-12 23:00 | 2030 33% ECP + 2.6 GW Offshore | -280 | 0 | -510 | 289.43 | 0 | 0 | No
2030-10-13 | 2030 33% ECP + 2.6 GW Offshore | -700 | 0 | -210 | 510 | 0 | 0 | No
2030-10-13 01:00 | 2030 33% ECP + 2.6 GW Offshore | -700 | 0 | -257.93 | 510 | 0 | 0 | No
2030-10-13 02:00 | 2030 33% ECP + 2.6 GW Offshore | -700 | 0 | -257.93 | 510 | 0 | 0 | No
2030-10-13 03:00 | 2030 33% ECP + 2.6 GW Offshore | -700 | 0 | -265.78 | 510 | 0 | 0 | No
2030-10-13 04:00 | 2030 33% ECP + 2.6 GW Offshore | -700 | 0 | -210 | 510 | 0 | 0 | No
2030-10-13 05:00 | 2030 33% ECP + 2.6 GW Offshore | -280 | -85.24 | -510 | 457.06 | 0 | 0 | No
2030-10-13 06:00 | 2030 33% ECP + 2.6 GW Offshore | -236.46 | -385.24 | -510 | 184.05 | 0 | 0 | No
2030-10-13 07:00 | 2030 33% ECP + 2.6 GW Offshore | 35.18 | -226 | -210 | -115.95 | 0 | 0 | No
2030-10-13 08:00 | 2030 33% ECP + 2.6 GW Offshore | 140 | -526 | -510 | -415.95 | 0 | 0 | No
2030-10-13 09:00 | 2030 33% ECP + 2.6 GW Offshore | -280 | -300 | -487.19 | -390 | 0 | 0 | No
2030-10-13 10:00 | 2030 33% ECP + 2.6 GW Offshore | -700 | 0 | -187.19 | -90 | 0 | 0 | Yes
2030-10-13 11:00 | 2030 33% ECP + 2.6 GW Offshore | -700 | 300 | 112.81 | 210 | 0 | 0 | Yes
2030-10-13 12:00 | 2030 33% ECP + 2.6 GW Offshore | -700 | 505 | 412.81 | 510 | 0 | 0 | Yes
2030-10-13 13:00 | 2030 33% ECP + 2.6 GW Offshore | -700 | 505 | 510 | 510 | 0 | 0 | Yes
2030-10-13 14:00 | 2030 33% ECP + 2.6 GW Offshore | -700 | 374 | 390 | 510 | 0 | 0 | Yes
2030-10-13 15:00 | 2030 33% ECP + 2.6 GW Offshore | -700 | 74 | 90 | 510 | 0 | 0 | Yes
2030-10-13 16:00 | 2030 33% ECP + 2.6 GW Offshore | -700 | -226 | -210 | 300 | 0 | 0 | No
2030-10-13 17:00 | 2030 33% ECP + 2.6 GW Offshore | -700 | -526 | -510 | 0 | 0 | 0 | No
2030-10-13 18:00 | 2030 33% ECP + 2.6 GW Offshore | -700 | -526 | -510 | -203.91 | 0 | 0 | No
2030-10-13 19:00 | 2030 33% ECP + 2.6 GW Offshore | -700 | -226 | -386.83 | -32.83 | 0 | 0 | No
2030-10-13 20:00 | 2030 33% ECP + 2.6 GW Offshore | -700 | 74 | -86.83 | 267.17 | 0 | 0 | Yes
2030-10-13 21:00 | 2030 33% ECP + 2.6 GW Offshore | -700 | 374 | 213.17 | 270.88 | 0 | 0 | Yes
2030-10-13 22:00 | 2030 33% ECP + 2.6 GW Offshore | -700 | 505 | 510 | 385.72 | 0 | 0 | Yes
2030-10-13 23:00 | 2030 33% ECP + 2.6 GW Offshore | -700 | 505 | 510 | 471.06 | 0 | 0 | Yes
2030-10-14 | 2030 33% ECP + 2.6 GW Offshore | -700 | 505 | 510 | 510 | 0 | 0 | No
2030-10-14 01:00 | 2030 33% ECP + 2.6 GW Offshore | -700 | 505 | 510 | 510 | 0 | 0 | Yes
2030-10-14 02:00 | 2030 33% ECP + 2.6 GW Offshore | -700 | 505 | 510 | 348.4 | 0 | 0 | Yes
2030-10-14 03:00 | 2030 33% ECP + 2.6 GW Offshore | -628.7 | 505 | 510 | 244.4 | 0 | 0 | Yes
2030-10-14 04:00 | 2030 33% ECP + 2.6 GW Offshore | -536.5 | 505 | 510 | 321.79 | 0 | 0 | Yes
2030-10-14 05:00 | 2030 33% ECP + 2.6 GW Offshore | -163.65 | 505 | 510 | 495.4 | 0 | 0 | Yes
2030-10-14 06:00 | 2030 33% ECP + 2.6 GW Offshore | 121.18 | 505 | 510 | 195.4 | 0 | 0 | Yes
2030-10-14 07:00 | 2030 33% ECP + 2.6 GW Offshore | 541.18 | 505 | 510 | 204.86 | 0 | 0 | No
2030-10-14 08:00 | 2030 33% ECP + 2.6 GW Offshore | 700 | 505 | 510 | 504.86 | 0 | 0 | No
2030-10-14 09:00 | 2030 33% ECP + 2.6 GW Offshore | 700 | 505 | 510 | 510 | 0 | 0 | No
2030-10-14 10:00 | 2030 33% ECP + 2.6 GW Offshore | 631.68 | 505 | 510 | 510 | 0 | 0 | No
2030-10-14 11:00 | 2030 33% ECP + 2.6 GW Offshore | 211.68 | 469.49 | 510 | 510 | 0 | 0 | No
2030-10-14 12:00 | 2030 33% ECP + 2.6 GW Offshore | 87.52 | 356.78 | 510 | 510 | 0 | 0 | No
2030-10-14 13:00 | 2030 33% ECP + 2.6 GW Offshore | 280 | 167.53 | 510 | 510 | 0 | 0 | No
2030-10-14 14:00 | 2030 33% ECP + 2.6 GW Offshore | 700 | 0 | 421.97 | 510 | 0 | 0 | No
2030-10-14 15:00 | 2030 33% ECP + 2.6 GW Offshore | 700 | 300 | 237.5 | 510 | 0 | 0 | No
2030-10-14 16:00 | 2030 33% ECP + 2.6 GW Offshore | 700 | 0 | -62.5 | 375.64 | 0 | 0 | No
2030-10-14 17:00 | 2030 33% ECP + 2.6 GW Offshore | 700 | 0 | 0 | 75.64 | 0 | 0 | No
2030-10-14 18:00 | 2030 33% ECP + 2.6 GW Offshore | 700 | 0 | -226.38 | 0 | 0 | 0 | No
2030-10-14 19:00 | 2030 33% ECP + 2.6 GW Offshore | 700 | 0 | -222 | 119.87 | 0 | 0 | No
2030-10-14 20:00 | 2030 33% ECP + 2.6 GW Offshore | 700 | 0 | 78 | 86.49 | 0 | 0 | No
2030-10-14 21:00 | 2030 33% ECP + 2.6 GW Offshore | 700 | 300 | 378 | 386.49 | 0 | 0 | No
2030-10-14 22:00 | 2030 33% ECP + 2.6 GW Offshore | 700 | 505 | 510 | 510 | 0 | 0 | No
2030-10-14 23:00 | 2030 33% ECP + 2.6 GW Offshore | 700 | 505 | 510 | 510 | 0 | 0 | No
2030-10-15 | 2030 33% ECP + 2.6 GW Offshore | 700 | 205 | 510 | 325.73 | 0 | 0 | No
2030-10-15 01:00 | 2030 33% ECP + 2.6 GW Offshore | 700 | 505 | 510 | 510 | 0 | 0 | No
2030-10-15 02:00 | 2030 33% ECP + 2.6 GW Offshore | 700 | 505 | 510 | 510 | 0 | 0 | No
2030-10-15 03:00 | 2030 33% ECP + 2.6 GW Offshore | 700 | 505 | 510 | 510 | 0 | 0 | No
2030-10-15 04:00 | 2030 33% ECP + 2.6 GW Offshore | 700 | 205 | 428.64 | 210 | 0 | 0 | No
2030-10-15 05:00 | 2030 33% ECP + 2.6 GW Offshore | 700 | 0 | 228.62 | 0 | 0 | 0 | No
2030-10-15 06:00 | 2030 33% ECP + 2.6 GW Offshore | 700 | 0 | 491.47 | 76 | 0 | 0 | No
2030-10-15 07:00 | 2030 33% ECP + 2.6 GW Offshore | 700 | 205 | 510 | 350.26 | 0 | 0 | No
2030-10-15 08:00 | 2030 33% ECP + 2.6 GW Offshore | 700 | 505 | 510 | 510 | 0 | 0 | No
2030-10-15 09:00 | 2030 33% ECP + 2.6 GW Offshore | 700 | 241.95 | 210 | 510 | 0 | 0 | No
2030-10-15 10:00 | 2030 33% ECP + 2.6 GW Offshore | 700 | 0 | -90 | 382.65 | 0 | 0 | No
2030-10-15 11:00 | 2030 33% ECP + 2.6 GW Offshore | 700 | 0 | -390 | 368.04 | 0 | 0 | No
2030-10-15 12:00 | 2030 33% ECP + 2.6 GW Offshore | 700 | 0 | -510 | 359.51 | 0 | 0 | No
2030-10-15 13:00 | 2030 33% ECP + 2.6 GW Offshore | 700 | 0 | -510 | 292.9 | 0 | 0 | No
2030-10-15 14:00 | 2030 33% ECP + 2.6 GW Offshore | 700 | 0 | -510 | 300.92 | 0 | 0 | No
2030-10-15 15:00 | 2030 33% ECP + 2.6 GW Offshore | 700 | 0 | -284.99 | 318.47 | 0 | 0 | No
2030-10-15 16:00 | 2030 33% ECP + 2.6 GW Offshore | 700 | 0 | 15.01 | 510 | 0 | 0 | No
2030-10-15 17:00 | 2030 33% ECP + 2.6 GW Offshore | 700 | 0 | -160.12 | 210 | 0 | 0 | No
2030-10-15 18:00 | 2030 33% ECP + 2.6 GW Offshore | 700 | -211.25 | -90 | 91.51 | 0 | 0 | No
2030-10-15 19:00 | 2030 33% ECP + 2.6 GW Offshore | 700 | 88.75 | 210 | 391.51 | 0 | 0 | No
2030-10-15 20:00 | 2030 33% ECP + 2.6 GW Offshore | 700 | 235.98 | 510 | 510 | 0 | 0 | No
2030-10-15 21:00 | 2030 33% ECP + 2.6 GW Offshore | 700 | 0 | 510 | 459.16 | 0 | 0 | No
2030-10-15 22:00 | 2030 33% ECP + 2.6 GW Offshore | 700 | 0 | 510 | 379.41 | 0 | 0 | No
2030-10-15 23:00 | 2030 33% ECP + 2.6 GW Offshore | 700 | 0 | 404.23 | 195.07 | 0 | 0 | No
2030-10-16 | 2030 33% ECP + 2.6 GW Offshore | 700 | 0 | 104.23 | 0 | 0 | 0 | No
2030-10-16 01:00 | 2030 33% ECP + 2.6 GW Offshore | 700 | 0 | -76.9 | 0 | 0 | 0 | No
2030-10-16 02:00 | 2030 33% ECP + 2.6 GW Offshore | 700 | 0 | -353.84 | 0 | 0 | 0 | No
2030-10-16 03:00 | 2030 33% ECP + 2.6 GW Offshore | 700 | 0 | -437.87 | 0 | 0 | 0 | No
2030-10-16 04:00 | 2030 33% ECP + 2.6 GW Offshore | 700 | 0 | -510 | 0 | 0 | 0 | No
2030-10-16 05:00 | 2030 33% ECP + 2.6 GW Offshore | 700 | 0 | -510 | 0 | 0 | 0 | No
2030-10-16 06:00 | 2030 33% ECP + 2.6 GW Offshore | 700 | 0 | -510 | 0 | 0 | 0 | No
2030-10-16 07:00 | 2030 33% ECP + 2.6 GW Offshore | 700 | 0 | -470.52 | 0 | 0 | 0 | No
2030-10-16 08:00 | 2030 33% ECP + 2.6 GW Offshore | 700 | 0 | -170.52 | 0 | 0 | 0 | No
2030-10-16 09:00 | 2030 33% ECP + 2.6 GW Offshore | 700 | -1.15 | -470.52 | 0 | 0 | 0 | No
2030-10-16 10:00 | 2030 33% ECP + 2.6 GW Offshore | 700 | -1.15 | -510 | 0 | 0 | 0 | No
2030-10-16 11:00 | 2030 33% ECP + 2.6 GW Offshore | 280 | -206.7 | -510 | 0 | 0 | 0 | No
2030-10-16 12:00 | 2030 33% ECP + 2.6 GW Offshore | -140 | -506.7 | -510 | 0 | 0 | 0 | No
2030-10-16 13:00 | 2030 33% ECP + 2.6 GW Offshore | -560 | -506.7 | -510 | 0 | 0 | 0 | No
2030-10-16 14:00 | 2030 33% ECP + 2.6 GW Offshore | -140 | -206.7 | -510 | 0 | 0 | 0 | No
2030-10-16 15:00 | 2030 33% ECP + 2.6 GW Offshore | 280 | -506.7 | -510 | 0 | 0 | 0 | No
2030-10-16 16:00 | 2030 33% ECP + 2.6 GW Offshore | 700 | -526 | -510 | -300 | 0 | 0 | No
2030-10-16 17:00 | 2030 33% ECP + 2.6 GW Offshore | 700 | -526 | -510 | -130.94 | 0 | 0 | No
2030-10-16 18:00 | 2030 33% ECP + 2.6 GW Offshore | 280 | -526 | -510 | -360.51 | 0 | 0 | No
2030-10-16 19:00 | 2030 33% ECP + 2.6 GW Offshore | 700 | -526 | -510 | -266.99 | 0 | 0 | No
2030-10-16 20:00 | 2030 33% ECP + 2.6 GW Offshore | 700 | -226 | -210 | 33.01 | 0 | 0 | No
2030-10-16 21:00 | 2030 33% ECP + 2.6 GW Offshore | 700 | 0 | -491.25 | 0 | 0 | 0 | No
2030-10-16 22:00 | 2030 33% ECP + 2.6 GW Offshore | 700 | -179.18 | -510 | -93.66 | 0 | 0 | No
2030-10-16 23:00 | 2030 33% ECP + 2.6 GW Offshore | 700 | -479.18 | -510 | -333.22 | 0 | 0 | No
2030-10-17 | 2030 33% ECP + 2.6 GW Offshore | 700 | -179.18 | -510 | -210 | 0 | 0 | No
2030-10-17 01:00 | 2030 33% ECP + 2.6 GW Offshore | 700 | 0 | -510 | -510 | 0 | 0 | No
2030-10-17 02:00 | 2030 33% ECP + 2.6 GW Offshore | 700 | 0 | -510 | -429.13 | 0 | 0 | No
2030-10-17 03:00 | 2030 33% ECP + 2.6 GW Offshore | 700 | 0 | -510 | -456.51 | 0 | 0 | No
2030-10-17 04:00 | 2030 33% ECP + 2.6 GW Offshore | 700 | 0 | -510 | -157.8 | 0 | 0 | No
2030-10-17 05:00 | 2030 33% ECP + 2.6 GW Offshore | 700 | 0 | -510 | -213.45 | 0 | 0 | No
2030-10-17 06:00 | 2030 33% ECP + 2.6 GW Offshore | 700 | 0 | -510 | -303.8 | 0 | 0 | No
2030-10-17 07:00 | 2030 33% ECP + 2.6 GW Offshore | 700 | 0 | -356.27 | -134.81 | 0 | 0 | No
2030-10-17 08:00 | 2030 33% ECP + 2.6 GW Offshore | 700 | 0 | -56.27 | 46.83 | 0 | 0 | No
2030-10-17 09:00 | 2030 33% ECP + 2.6 GW Offshore | 700 | 0 | -356.27 | -55.18 | 0 | 0 | No
2030-10-17 10:00 | 2030 33% ECP + 2.6 GW Offshore | 700 | -140.94 | -510 | 0 | 0 | 0 | No
2030-10-17 11:00 | 2030 33% ECP + 2.6 GW Offshore | 700 | -302.77 | -510 | 0 | 0 | 0 | No
2030-10-17 12:00 | 2030 33% ECP + 2.6 GW Offshore | 700 | -486.86 | -510 | -105 | 0 | 0 | No
2030-10-17 13:00 | 2030 33% ECP + 2.6 GW Offshore | 700 | -526 | -510 | 0 | 0 | 0 | No
2030-10-17 14:00 | 2030 33% ECP + 2.6 GW Offshore | 700 | -393.66 | -510 | -196.92 | 0 | 0 | No
2030-10-17 15:00 | 2030 33% ECP + 2.6 GW Offshore | 700 | -342.93 | -510 | 0 | 0 | 0 | No
2030-10-17 16:00 | 2030 33% ECP + 2.6 GW Offshore | 700 | -493.68 | -510 | -210 | 0 | 0 | No
2030-10-17 17:00 | 2030 33% ECP + 2.6 GW Offshore | 581.51 | -526 | -510 | -510 | 0 | 0 | No
2030-10-17 18:00 | 2030 33% ECP + 2.6 GW Offshore | 280 | -526 | -510 | -444.1 | 0 | 0 | No
2030-10-17 19:00 | 2030 33% ECP + 2.6 GW Offshore | 700 | -300 | -300 | -144.1 | 0 | 0 | No
2030-10-17 20:00 | 2030 33% ECP + 2.6 GW Offshore | 700 | 0 | 0 | 155.9 | 0 | 0 | No
2030-10-17 21:00 | 2030 33% ECP + 2.6 GW Offshore | 700 | 0 | 177.74 | 104.2 | 0 | 0 | No
2030-10-17 22:00 | 2030 33% ECP + 2.6 GW Offshore | 700 | 0 | -122.26 | 0 | 0 | 0 | No
2030-10-17 23:00 | 2030 33% ECP + 2.6 GW Offshore | 700 | 0 | -422.26 | -120.76 | 0 | 0 | No
2030-10-18 | 2030 33% ECP + 2.6 GW Offshore | 700 | 0 | -510 | 0 | 0 | 0 | No
2030-10-18 01:00 | 2030 33% ECP + 2.6 GW Offshore | 700 | 0 | -510 | 0 | 0 | 0 | No
2030-10-18 02:00 | 2030 33% ECP + 2.6 GW Offshore | 700 | 0 | -210 | 0 | 0 | 0 | No
2030-10-18 03:00 | 2030 33% ECP + 2.6 GW Offshore | 700 | 0 | -321.96 | 0 | 0 | 0 | No
2030-10-18 04:00 | 2030 33% ECP + 2.6 GW Offshore | 700 | 0 | -21.96 | 0 | 0 | 0 | No
2030-10-18 05:00 | 2030 33% ECP + 2.6 GW Offshore | 700 | 0 | -318.59 | 0 | 0 | 0 | No
2030-10-18 06:00 | 2030 33% ECP + 2.6 GW Offshore | 700 | 0 | -18.59 | 0 | 0 | 0 | No
2030-10-18 07:00 | 2030 33% ECP + 2.6 GW Offshore | 700 | -72.09 | -210 | 0 | 0 | 0 | No
2030-10-18 08:00 | 2030 33% ECP + 2.6 GW Offshore | 700 | -372.09 | -510 | -300 | 0 | 0 | No
2030-10-18 09:00 | 2030 33% ECP + 2.6 GW Offshore | 700 | -423.61 | -510 | 0 | 0 | 0 | No
2030-10-18 10:00 | 2030 33% ECP + 2.6 GW Offshore | 700 | -526 | -510 | 61.83 | 0 | 0 | No
2030-10-18 11:00 | 2030 33% ECP + 2.6 GW Offshore | 700 | -310.05 | -510 | 28.43 | 0 | 0 | No
2030-10-18 12:00 | 2030 33% ECP + 2.6 GW Offshore | 700 | -526 | -510 | 16 | 0 | 0 | No
2030-10-18 13:00 | 2030 33% ECP + 2.6 GW Offshore | 700 | -526 | -510 | 0 | 0 | 0 | No
2030-10-18 14:00 | 2030 33% ECP + 2.6 GW Offshore | 700 | -526 | -510 | 0 | 0 | 0 | No
2030-10-18 15:00 | 2030 33% ECP + 2.6 GW Offshore | 700 | -526 | -510 | 0 | 0 | 0 | No
2030-10-18 16:00 | 2030 33% ECP + 2.6 GW Offshore | 700 | -526 | -510 | -249.68 | 0 | 0 | No
2030-10-18 17:00 | 2030 33% ECP + 2.6 GW Offshore | 342.71 | -526 | -510 | -27.53 | 0 | 0 | No
2030-10-18 18:00 | 2030 33% ECP + 2.6 GW Offshore | 280 | -526 | -510 | -327.53 | 0 | 0 | No
2030-10-18 19:00 | 2030 33% ECP + 2.6 GW Offshore | 700 | -526 | -510 | -479.95 | 0 | 0 | No
2030-10-18 20:00 | 2030 33% ECP + 2.6 GW Offshore | 700 | -526 | -510 | -179.95 | 0 | 0 | No
2030-10-18 21:00 | 2030 33% ECP + 2.6 GW Offshore | 625.53 | -226.53 | -510 | -106.3 | 0 | 0 | No
2030-10-18 22:00 | 2030 33% ECP + 2.6 GW Offshore | 205.53 | -526 | -510 | -224.76 | 0 | 0 | No
2030-10-18 23:00 | 2030 33% ECP + 2.6 GW Offshore | 554.37 | -526 | -510 | -5.47 | 0 | 0 | No
2030-10-19 | 2030 33% ECP + 2.6 GW Offshore | 134.37 | -526 | -510 | 15.04 | 0 | 0 | No
2030-10-19 01:00 | 2030 33% ECP + 2.6 GW Offshore | -285.63 | -526 | -510 | -93.05 | 0 | 0 | No
2030-10-19 02:00 | 2030 33% ECP + 2.6 GW Offshore | -700 | -526 | -510 | 206.95 | 0 | 0 | No
2030-10-19 03:00 | 2030 33% ECP + 2.6 GW Offshore | -700 | -526 | -510 | 347.55 | 0 | 0 | Yes
2030-10-19 04:00 | 2030 33% ECP + 2.6 GW Offshore | -700 | -526 | -510 | 47.55 | 0 | 0 | Yes
2030-10-19 05:00 | 2030 33% ECP + 2.6 GW Offshore | -700 | -526 | -510 | -92.56 | 0 | 0 | Yes
2030-10-19 06:00 | 2030 33% ECP + 2.6 GW Offshore | -700 | -526 | -510 | -392.56 | 0 | 0 | Yes
2030-10-19 07:00 | 2030 33% ECP + 2.6 GW Offshore | -700 | -526 | -510 | -510 | 0 | 0 | Yes
2030-10-19 08:00 | 2030 33% ECP + 2.6 GW Offshore | -700 | -526 | -510 | -467.2 | 0 | 0 | Yes
2030-10-19 09:00 | 2030 33% ECP + 2.6 GW Offshore | -700 | -526 | -510 | -167.2 | 0 | 0 | Yes
2030-10-19 10:00 | 2030 33% ECP + 2.6 GW Offshore | -700 | -226 | -210 | 132.8 | 0 | 0 | Yes
2030-10-19 11:00 | 2030 33% ECP + 2.6 GW Offshore | -700 | 74 | 90 | 432.8 | 0 | 0 | Yes
2030-10-19 12:00 | 2030 33% ECP + 2.6 GW Offshore | -700 | 374 | 390 | 510 | 0 | 0 | Yes
2030-10-19 13:00 | 2030 33% ECP + 2.6 GW Offshore | -700 | 374 | 390 | 390 | 0 | 0 | Yes
2030-10-19 14:00 | 2030 33% ECP + 2.6 GW Offshore | -700 | 74 | 90 | 90 | 0 | 0 | Yes
2030-10-19 15:00 | 2030 33% ECP + 2.6 GW Offshore | -700 | -226 | -210 | -210 | 0 | 0 | Yes
2030-10-19 16:00 | 2030 33% ECP + 2.6 GW Offshore | -700 | -526 | -510 | -510 | 0 | 0 | Yes
2030-10-19 17:00 | 2030 33% ECP + 2.6 GW Offshore | -700 | -526 | -510 | -510 | 0 | 0 | No
2030-10-19 18:00 | 2030 33% ECP + 2.6 GW Offshore | -700 | -526 | -510 | -302.54 | 0 | 0 | No
2030-10-19 19:00 | 2030 33% ECP + 2.6 GW Offshore | -700 | -226 | -379.05 | -2.54 | 0 | 0 | No
2030-10-19 20:00 | 2030 33% ECP + 2.6 GW Offshore | -700 | 74 | -79.05 | 297.46 | 0 | 0 | Yes
2030-10-19 21:00 | 2030 33% ECP + 2.6 GW Offshore | -700 | 374 | 220.95 | 510 | 0 | 0 | Yes
2030-10-19 22:00 | 2030 33% ECP + 2.6 GW Offshore | -700 | 505 | 510 | 510 | 0 | 0 | Yes
2030-10-19 23:00 | 2030 33% ECP + 2.6 GW Offshore | -700 | 505 | 510 | 510 | 0 | 0 | Yes
2030-10-20 | 2030 33% ECP + 2.6 GW Offshore | -700 | 505 | 510 | 510 | 0 | 0 | Yes
2030-10-20 01:00 | 2030 33% ECP + 2.6 GW Offshore | -700 | 505 | 510 | 216.44 | 0 | 0 | Yes
2030-10-20 02:00 | 2030 33% ECP + 2.6 GW Offshore | -700 | 505 | 510 | 355.89 | 0 | 0 | Yes
2030-10-20 03:00 | 2030 33% ECP + 2.6 GW Offshore | -700 | 505 | 510 | 166.22 | 0 | 0 | Yes
2030-10-20 04:00 | 2030 33% ECP + 2.6 GW Offshore | -700 | 505 | 510 | 361.98 | 0 | 0 | Yes
2030-10-20 05:00 | 2030 33% ECP + 2.6 GW Offshore | -700 | 505 | 510 | 510 | 0 | 0 | Yes
2030-10-20 06:00 | 2030 33% ECP + 2.6 GW Offshore | -700 | 505 | 510 | 510 | 0 | 0 | Yes
2030-10-20 07:00 | 2030 33% ECP + 2.6 GW Offshore | -700 | 505 | 510 | 510 | 0 | 0 | Yes
2030-10-20 08:00 | 2030 33% ECP + 2.6 GW Offshore | -700 | 505 | 510 | 510 | 0 | 0 | Yes
2030-10-20 09:00 | 2030 33% ECP + 2.6 GW Offshore | -700 | 505 | 510 | 510 | 0 | 0 | Yes
2030-10-20 10:00 | 2030 33% ECP + 2.6 GW Offshore | -700 | 505 | 510 | 510 | 0 | 0 | Yes
2030-10-20 11:00 | 2030 33% ECP + 2.6 GW Offshore | -700 | 505 | 510 | 356.83 | 0 | 0 | Yes
2030-10-20 12:00 | 2030 33% ECP + 2.6 GW Offshore | -700 | 505 | 510 | 510 | 0 | 0 | Yes
2030-10-20 13:00 | 2030 33% ECP + 2.6 GW Offshore | -700 | 505 | 510 | 361.16 | 0 | 0 | Yes
2030-10-20 14:00 | 2030 33% ECP + 2.6 GW Offshore | -700 | 505 | 510 | 306.73 | 0 | 0 | Yes
2030-10-20 15:00 | 2030 33% ECP + 2.6 GW Offshore | -700 | 505 | 319.32 | 306.73 | 0 | 0 | Yes
2030-10-20 16:00 | 2030 33% ECP + 2.6 GW Offshore | -700 | 205 | 19.32 | 6.73 | 0 | 0 | Yes
2030-10-20 17:00 | 2030 33% ECP + 2.6 GW Offshore | -700 | -95 | -280.68 | -293.27 | 0 | 0 | Yes
2030-10-20 18:00 | 2030 33% ECP + 2.6 GW Offshore | -700 | 205 | 19.32 | 6.73 | 0 | 0 | Yes
2030-10-20 19:00 | 2030 33% ECP + 2.6 GW Offshore | -700 | 505 | 319.32 | 306.73 | 0 | 0 | Yes
2030-10-20 20:00 | 2030 33% ECP + 2.6 GW Offshore | -700 | 505 | 510 | 433.94 | 0 | 0 | Yes
2030-10-20 21:00 | 2030 33% ECP + 2.6 GW Offshore | -700 | 505 | 510 | 510 | 0 | 0 | Yes
2030-10-20 22:00 | 2030 33% ECP + 2.6 GW Offshore | -700 | 505 | 510 | 441.42 | 0 | 0 | Yes
2030-10-20 23:00 | 2030 33% ECP + 2.6 GW Offshore | -700 | 505 | 510 | 409.82 | 0 | 0 | Yes
2030-10-21 | 2030 33% ECP + 2.6 GW Offshore | -280 | 505 | 510 | 510 | 0 | 0 | No
2030-10-21 01:00 | 2030 33% ECP + 2.6 GW Offshore | 140 | 505 | 510 | 510 | 0 | 0 | No
2030-10-21 02:00 | 2030 33% ECP + 2.6 GW Offshore | 560 | 505 | 510 | 510 | 0 | 0 | No
2030-10-21 03:00 | 2030 33% ECP + 2.6 GW Offshore | 700 | 505 | 510 | 510 | 0 | 0 | No
2030-10-21 04:00 | 2030 33% ECP + 2.6 GW Offshore | 700 | 505 | 510 | 510 | 0 | 0 | No
2030-10-21 05:00 | 2030 33% ECP + 2.6 GW Offshore | 700 | 505 | 510 | 510 | 0 | 0 | No
2030-10-21 06:00 | 2030 33% ECP + 2.6 GW Offshore | 700 | 505 | 510 | 510 | 0 | 0 | No
2030-10-21 07:00 | 2030 33% ECP + 2.6 GW Offshore | 700 | 374 | 390 | 510 | 0 | 0 | No
2030-10-21 08:00 | 2030 33% ECP + 2.6 GW Offshore | 700 | 74 | 90 | 510 | 0 | 0 | No
2030-10-21 09:00 | 2030 33% ECP + 2.6 GW Offshore | 700 | -226 | -210 | 510 | 0 | 0 | No
2030-10-21 10:00 | 2030 33% ECP + 2.6 GW Offshore | 700 | -526 | -510 | 404.69 | 0 | 0 | No
2030-10-21 11:00 | 2030 33% ECP + 2.6 GW Offshore | 700 | -526 | -510 | 447.98 | 0 | 0 | No
2030-10-21 12:00 | 2030 33% ECP + 2.6 GW Offshore | 700 | -526 | -510 | 163.21 | 0 | 0 | No
2030-10-21 13:00 | 2030 33% ECP + 2.6 GW Offshore | 700 | -526 | -510 | 90 | 0 | 0 | No
2030-10-21 14:00 | 2030 33% ECP + 2.6 GW Offshore | 700 | -526 | -510 | -210 | 0 | 0 | No
2030-10-21 15:00 | 2030 33% ECP + 2.6 GW Offshore | 700 | -526 | -510 | -510 | 0 | 0 | No
2030-10-21 16:00 | 2030 33% ECP + 2.6 GW Offshore | 700 | -526 | -510 | -510 | 0 | 0 | No
2030-10-21 17:00 | 2030 33% ECP + 2.6 GW Offshore | 700 | -526 | -510 | -428.02 | 0 | 0 | No
2030-10-21 18:00 | 2030 33% ECP + 2.6 GW Offshore | 700 | -526 | -510 | -407.37 | 0 | 0 | No
2030-10-21 19:00 | 2030 33% ECP + 2.6 GW Offshore | 700 | -300 | -384.42 | -443.38 | 0 | 0 | No
2030-10-21 20:00 | 2030 33% ECP + 2.6 GW Offshore | 504.85 | 0 | -84.42 | -463.04 | 0 | 0 | No
2030-10-21 21:00 | 2030 33% ECP + 2.6 GW Offshore | 84.85 | 300 | 215.58 | -163.04 | 0 | 0 | No
2030-10-21 22:00 | 2030 33% ECP + 2.6 GW Offshore | -335.15 | 505 | 510 | 136.96 | 0 | 0 | Yes
2030-10-21 23:00 | 2030 33% ECP + 2.6 GW Offshore | -700 | 505 | 510 | 27.26 | 0 | 0 | Yes
2030-10-22 | 2030 33% ECP + 2.6 GW Offshore | -408.55 | 505 | 510 | 327.26 | 0 | 0 | Yes
2030-10-22 01:00 | 2030 33% ECP + 2.6 GW Offshore | 0 | 505 | 510 | 155.92 | 0 | 0 | Yes
2030-10-22 02:00 | 2030 33% ECP + 2.6 GW Offshore | -315.93 | 505 | 510 | 0 | 0 | 0 | Yes
2030-10-22 03:00 | 2030 33% ECP + 2.6 GW Offshore | -115.87 | 505 | 510 | 162.23 | 0 | 0 | Yes
2030-10-22 04:00 | 2030 33% ECP + 2.6 GW Offshore | -115.87 | 505 | 510 | 462.23 | 0 | 0 | Yes
2030-10-22 05:00 | 2030 33% ECP + 2.6 GW Offshore | -268.64 | 505 | 510 | 510 | 0 | 0 | Yes
2030-10-22 06:00 | 2030 33% ECP + 2.6 GW Offshore | -268.64 | 205 | 210 | 356.43 | 0 | 0 | No
2030-10-22 07:00 | 2030 33% ECP + 2.6 GW Offshore | -306.69 | -95 | -90 | 151.8 | 0 | 0 | No
2030-10-22 08:00 | 2030 33% ECP + 2.6 GW Offshore | 113.31 | 0 | 90 | 0 | 0 | 0 | No
2030-10-22 09:00 | 2030 33% ECP + 2.6 GW Offshore | 232.91 | 0 | -210 | 0 | 0 | 0 | No
2030-10-22 10:00 | 2030 33% ECP + 2.6 GW Offshore | -140.08 | -300 | -510 | 4.38 | 0 | 0 | No
2030-10-22 11:00 | 2030 33% ECP + 2.6 GW Offshore | -444.31 | -526 | -510 | 61.95 | 0 | 0 | No
2030-10-22 12:00 | 2030 33% ECP + 2.6 GW Offshore | -640.5 | -526 | -510 | -95.81 | 0 | 0 | No
2030-10-22 13:00 | 2030 33% ECP + 2.6 GW Offshore | -438.05 | -526 | -510 | -16.13 | 0 | 0 | No
2030-10-22 14:00 | 2030 33% ECP + 2.6 GW Offshore | -18.05 | -458.17 | -510 | -27.66 | 0 | 0 | No
2030-10-22 15:00 | 2030 33% ECP + 2.6 GW Offshore | 401.95 | -313.56 | -510 | 173.55 | 0 | 0 | No
2030-10-22 16:00 | 2030 33% ECP + 2.6 GW Offshore | 229.76 | -226 | -210 | 398.22 | 0 | 0 | No
2030-10-22 17:00 | 2030 33% ECP + 2.6 GW Offshore | -190.24 | -526 | -510 | 177.6 | 0 | 0 | No
2030-10-22 18:00 | 2030 33% ECP + 2.6 GW Offshore | -610.24 | -526 | -510 | 0 | 0 | 0 | No
2030-10-22 19:00 | 2030 33% ECP + 2.6 GW Offshore | -190.24 | -526 | -510 | 0 | 0 | 0 | No
2030-10-22 20:00 | 2030 33% ECP + 2.6 GW Offshore | 140 | -526 | -510 | -21.94 | 0 | 0 | No
2030-10-22 21:00 | 2030 33% ECP + 2.6 GW Offshore | -280 | -519.21 | -510 | 96.58 | 0 | 0 | No
2030-10-22 22:00 | 2030 33% ECP + 2.6 GW Offshore | -700 | -526 | -510 | 16.39 | 0 | 0 | No
2030-10-22 23:00 | 2030 33% ECP + 2.6 GW Offshore | -700 | -526 | -510 | -80.69 | 0 | 0 | No
2030-10-23 | 2030 33% ECP + 2.6 GW Offshore | -280 | -526 | -510 | -185.78 | 0 | 0 | No
2030-10-23 01:00 | 2030 33% ECP + 2.6 GW Offshore | 140 | -526 | -510 | -161.14 | 0 | 0 | No
2030-10-23 02:00 | 2030 33% ECP + 2.6 GW Offshore | 560 | -342.22 | -510 | 6.52 | 0 | 0 | No
2030-10-23 03:00 | 2030 33% ECP + 2.6 GW Offshore | 700 | -42.22 | -210 | 306.52 | 0 | 0 | No
2030-10-23 04:00 | 2030 33% ECP + 2.6 GW Offshore | 636.21 | 74 | 39.45 | 510 | 0 | 0 | No
2030-10-23 05:00 | 2030 33% ECP + 2.6 GW Offshore | 216.21 | -226 | -260.55 | 210 | 0 | 0 | No
2030-10-23 06:00 | 2030 33% ECP + 2.6 GW Offshore | -203.79 | -526 | -510 | 329.51 | 0 | 0 | No
2030-10-23 07:00 | 2030 33% ECP + 2.6 GW Offshore | -420 | -526 | -510 | 510 | 0 | 0 | No
2030-10-23 08:00 | 2030 33% ECP + 2.6 GW Offshore | 0 | -526 | -510 | 510 | 0 | 0 | No
2030-10-23 09:00 | 2030 33% ECP + 2.6 GW Offshore | -343.19 | -526 | -510 | 510 | 0 | 0 | No
2030-10-23 10:00 | 2030 33% ECP + 2.6 GW Offshore | -700 | -526 | -510 | 510 | 0 | 0 | No
2030-10-23 11:00 | 2030 33% ECP + 2.6 GW Offshore | -700 | -526 | -510 | 392.25 | 0 | 0 | No
2030-10-23 12:00 | 2030 33% ECP + 2.6 GW Offshore | -700 | -526 | -510 | 117.96 | 0 | 0 | No
2030-10-23 13:00 | 2030 33% ECP + 2.6 GW Offshore | -700 | -526 | -510 | 0 | 0 | 0 | No
2030-10-23 14:00 | 2030 33% ECP + 2.6 GW Offshore | -700 | -526 | -510 | 226.73 | 0 | 0 | No
2030-10-23 15:00 | 2030 33% ECP + 2.6 GW Offshore | -621.29 | -526 | -510 | 352.49 | 0 | 0 | No
2030-10-23 16:00 | 2030 33% ECP + 2.6 GW Offshore | -201.29 | -526 | -510 | 510 | 0 | 0 | No
2030-10-23 17:00 | 2030 33% ECP + 2.6 GW Offshore | -201.29 | -526 | -510 | 510 | 0 | 0 | No
2030-10-23 18:00 | 2030 33% ECP + 2.6 GW Offshore | -280 | -526 | -510 | 510 | 0 | 0 | No
2030-10-23 19:00 | 2030 33% ECP + 2.6 GW Offshore | -700 | -526 | -510 | 455.61 | 0 | 0 | No
2030-10-23 20:00 | 2030 33% ECP + 2.6 GW Offshore | -624.35 | -526 | -510 | 283.8 | 0 | 0 | No
2030-10-23 21:00 | 2030 33% ECP + 2.6 GW Offshore | -700 | -526 | -510 | -0.42 | 0 | 0 | Yes
2030-10-23 22:00 | 2030 33% ECP + 2.6 GW Offshore | -700 | -368.81 | -390 | -300.42 | 0 | 0 | Yes
2030-10-23 23:00 | 2030 33% ECP + 2.6 GW Offshore | -700 | -68.81 | -90 | -0.42 | 0 | 0 | Yes
2030-10-24 | 2030 33% ECP + 2.6 GW Offshore | -700 | 231.19 | 210 | 299.58 | 0 | 0 | Yes
2030-10-24 01:00 | 2030 33% ECP + 2.6 GW Offshore | -700 | 505 | 510 | 281.15 | 0 | 0 | Yes
2030-10-24 02:00 | 2030 33% ECP + 2.6 GW Offshore | -700 | 505 | 510 | 357.16 | 0 | 0 | Yes
2030-10-24 03:00 | 2030 33% ECP + 2.6 GW Offshore | -700 | 505 | 510 | 57.16 | 0 | 0 | Yes
2030-10-24 04:00 | 2030 33% ECP + 2.6 GW Offshore | -700 | 505 | 510 | 357.16 | 0 | 0 | Yes
2030-10-24 05:00 | 2030 33% ECP + 2.6 GW Offshore | -700 | 505 | 510 | 510 | 0 | 0 | Yes
2030-10-24 06:00 | 2030 33% ECP + 2.6 GW Offshore | -700 | 505 | 510 | 510 | 0 | 0 | Yes
2030-10-24 07:00 | 2030 33% ECP + 2.6 GW Offshore | -700 | 505 | 510 | 510 | 0 | 0 | Yes
2030-10-24 08:00 | 2030 33% ECP + 2.6 GW Offshore | -700 | 505 | 510 | 510 | 0 | 0 | Yes
2030-10-24 09:00 | 2030 33% ECP + 2.6 GW Offshore | -700 | 505 | 510 | 510 | 0 | 0 | Yes
2030-10-24 10:00 | 2030 33% ECP + 2.6 GW Offshore | -700 | 505 | 510 | 510 | 0 | 0 | Yes
2030-10-24 11:00 | 2030 33% ECP + 2.6 GW Offshore | -700 | 505 | 510 | 510 | 0 | 0 | Yes
2030-10-24 12:00 | 2030 33% ECP + 2.6 GW Offshore | -700 | 505 | 510 | 510 | 0 | 0 | Yes
2030-10-24 13:00 | 2030 33% ECP + 2.6 GW Offshore | -700 | 505 | 510 | 510 | 0 | 0 | Yes
2030-10-24 14:00 | 2030 33% ECP + 2.6 GW Offshore | -700 | 374 | 314.77 | 510 | 0 | 0 | Yes
2030-10-24 15:00 | 2030 33% ECP + 2.6 GW Offshore | -700 | 74 | 14.77 | 510 | 0 | 0 | Yes
2030-10-24 16:00 | 2030 33% ECP + 2.6 GW Offshore | -700 | -226 | -285.23 | 282.35 | 0 | 0 | No
2030-10-24 17:00 | 2030 33% ECP + 2.6 GW Offshore | -700 | -526 | -510 | 286.69 | 0 | 0 | No
2030-10-24 18:00 | 2030 33% ECP + 2.6 GW Offshore | -700 | -526 | -510 | 510 | 0 | 0 | No
2030-10-24 19:00 | 2030 33% ECP + 2.6 GW Offshore | -700 | -526 | -510 | 210 | 0 | 0 | No
2030-10-24 20:00 | 2030 33% ECP + 2.6 GW Offshore | -700 | -526 | -510 | 345.79 | 0 | 0 | No
2030-10-24 21:00 | 2030 33% ECP + 2.6 GW Offshore | -700 | -226 | -210 | 510 | 0 | 0 | Yes
2030-10-24 22:00 | 2030 33% ECP + 2.6 GW Offshore | -700 | 74 | 90 | 319.3 | 0 | 0 | Yes
2030-10-24 23:00 | 2030 33% ECP + 2.6 GW Offshore | -700 | 374 | 390 | 510 | 0 | 0 | Yes
2030-10-25 | 2030 33% ECP + 2.6 GW Offshore | -700 | 505 | 510 | 510 | 0 | 0 | Yes
2030-10-25 01:00 | 2030 33% ECP + 2.6 GW Offshore | -700 | 505 | 510 | 510 | 0 | 0 | Yes
2030-10-25 02:00 | 2030 33% ECP + 2.6 GW Offshore | -700 | 505 | 510 | 510 | 0 | 0 | Yes
2030-10-25 03:00 | 2030 33% ECP + 2.6 GW Offshore | -700 | 505 | 510 | 510 | 0 | 0 | Yes
2030-10-25 04:00 | 2030 33% ECP + 2.6 GW Offshore | -700 | 505 | 510 | 510 | 0 | 0 | Yes
2030-10-25 05:00 | 2030 33% ECP + 2.6 GW Offshore | -700 | 505 | 510 | 510 | 0 | 0 | Yes
2030-10-25 06:00 | 2030 33% ECP + 2.6 GW Offshore | -700 | 505 | 510 | 510 | 0 | 0 | Yes
2030-10-25 07:00 | 2030 33% ECP + 2.6 GW Offshore | -700 | 300 | 310.45 | 510 | 0 | 0 | Yes
2030-10-25 08:00 | 2030 33% ECP + 2.6 GW Offshore | -700 | 0 | 10.45 | 228.03 | 0 | 0 | Yes
2030-10-25 09:00 | 2030 33% ECP + 2.6 GW Offshore | -700 | 300 | 310.45 | 510 | 0 | 0 | Yes
2030-10-25 10:00 | 2030 33% ECP + 2.6 GW Offshore | -700 | 505 | 510 | 510 | 0 | 0 | Yes
2030-10-25 11:00 | 2030 33% ECP + 2.6 GW Offshore | -700 | 505 | 510 | 510 | 0 | 0 | Yes
2030-10-25 12:00 | 2030 33% ECP + 2.6 GW Offshore | -700 | 505 | 510 | 510 | 0 | 0 | Yes
2030-10-25 13:00 | 2030 33% ECP + 2.6 GW Offshore | -700 | 374 | 390 | 510 | 0 | 0 | Yes
2030-10-25 14:00 | 2030 33% ECP + 2.6 GW Offshore | -700 | 74 | 90 | 374.62 | 0 | 0 | Yes
2030-10-25 15:00 | 2030 33% ECP + 2.6 GW Offshore | -700 | -226 | -210 | 74.62 | 0 | 0 | Yes
2030-10-25 16:00 | 2030 33% ECP + 2.6 GW Offshore | -700 | -526 | -510 | -225.38 | 0 | 0 | No
2030-10-25 17:00 | 2030 33% ECP + 2.6 GW Offshore | -700 | -526 | -510 | -510 | 0 | 0 | No
2030-10-25 18:00 | 2030 33% ECP + 2.6 GW Offshore | -700 | -526 | -510 | -289.2 | 0 | 0 | No
2030-10-25 19:00 | 2030 33% ECP + 2.6 GW Offshore | -700 | -526 | -510 | 10.8 | 0 | 0 | No
2030-10-25 20:00 | 2030 33% ECP + 2.6 GW Offshore | -700 | -226 | -210 | 310.8 | 0 | 0 | No
2030-10-25 21:00 | 2030 33% ECP + 2.6 GW Offshore | -700 | 74 | 90 | 510 | 0 | 0 | Yes
2030-10-25 22:00 | 2030 33% ECP + 2.6 GW Offshore | -700 | 374 | 390 | 510 | 0 | 0 | Yes
2030-10-25 23:00 | 2030 33% ECP + 2.6 GW Offshore | -700 | 505 | 510 | 510 | 0 | 0 | Yes
2030-10-26 | 2030 33% ECP + 2.6 GW Offshore | -700 | 505 | 510 | 510 | 0 | 0 | Yes
2030-10-26 01:00 | 2030 33% ECP + 2.6 GW Offshore | -700 | 505 | 510 | 510 | 0 | 0 | Yes
2030-10-26 02:00 | 2030 33% ECP + 2.6 GW Offshore | -700 | 505 | 510 | 510 | 0 | 0 | Yes
2030-10-26 03:00 | 2030 33% ECP + 2.6 GW Offshore | -700 | 505 | 510 | 510 | 0 | 0 | Yes
2030-10-26 04:00 | 2030 33% ECP + 2.6 GW Offshore | -700 | 374 | 390 | 390 | 0 | 0 | Yes
2030-10-26 05:00 | 2030 33% ECP + 2.6 GW Offshore | -700 | 74 | 90 | 90 | 0 | 0 | Yes
2030-10-26 06:00 | 2030 33% ECP + 2.6 GW Offshore | -700 | -226 | -210 | -210 | 0 | 0 | Yes
2030-10-26 07:00 | 2030 33% ECP + 2.6 GW Offshore | -700 | -526 | -510 | -510 | 0 | 0 | Yes
2030-10-26 08:00 | 2030 33% ECP + 2.6 GW Offshore | -700 | -526 | -510 | -510 | 0 | 0 | Yes
2030-10-26 09:00 | 2030 33% ECP + 2.6 GW Offshore | -700 | -526 | -510 | -510 | 0 | 0 | Yes
2030-10-26 10:00 | 2030 33% ECP + 2.6 GW Offshore | -700 | -226 | -210 | -210 | 0 | 0 | Yes
2030-10-26 11:00 | 2030 33% ECP + 2.6 GW Offshore | -700 | 0 | -82.88 | 0 | 0 | 0 | Yes
2030-10-26 12:00 | 2030 33% ECP + 2.6 GW Offshore | -700 | 300 | 217.12 | 300 | 0 | 0 | Yes
2030-10-26 13:00 | 2030 33% ECP + 2.6 GW Offshore | -700 | 505 | 390 | 510 | 0 | 0 | Yes
2030-10-26 14:00 | 2030 33% ECP + 2.6 GW Offshore | -700 | 302.65 | 90 | 315.79 | 0 | 0 | Yes
2030-10-26 15:00 | 2030 33% ECP + 2.6 GW Offshore | -700 | 2.65 | -210 | 15.79 | 0 | 0 | Yes
2030-10-26 16:00 | 2030 33% ECP + 2.6 GW Offshore | -280 | -297.35 | -510 | -284.21 | 0 | 0 | No
2030-10-26 17:00 | 2030 33% ECP + 2.6 GW Offshore | -373.54 | -526 | -510 | 0 | 0 | 0 | No
2030-10-26 18:00 | 2030 33% ECP + 2.6 GW Offshore | -174.59 | -526 | -510 | 0 | 0 | 0 | No
2030-10-26 19:00 | 2030 33% ECP + 2.6 GW Offshore | 245.41 | -395 | -390 | 168.65 | 0 | 0 | No
2030-10-26 20:00 | 2030 33% ECP + 2.6 GW Offshore | 665.41 | -95 | -90 | 468.65 | 0 | 0 | No
2030-10-26 21:00 | 2030 33% ECP + 2.6 GW Offshore | 560 | 205 | 210 | 210 | 0 | 0 | No
2030-10-26 22:00 | 2030 33% ECP + 2.6 GW Offshore | 140 | 505 | 510 | 510 | 0 | 0 | No
2030-10-26 23:00 | 2030 33% ECP + 2.6 GW Offshore | -280 | 505 | 510 | 510 | 0 | 0 | No
2030-10-27 | 2030 33% ECP + 2.6 GW Offshore | -700 | 505 | 510 | 510 | 0 | 0 | Yes
2030-10-27 01:00 | 2030 33% ECP + 2.6 GW Offshore | -700 | 229.35 | 390 | 510 | 0 | 0 | Yes
2030-10-27 02:00 | 2030 33% ECP + 2.6 GW Offshore | -700 | 190.35 | 90 | 510 | 0 | 0 | Yes
2030-10-27 03:00 | 2030 33% ECP + 2.6 GW Offshore | -700 | -109.65 | -210 | 510 | 0 | 0 | No
2030-10-27 04:00 | 2030 33% ECP + 2.6 GW Offshore | -700 | -409.65 | -510 | 510 | 0 | 0 | No
2030-10-27 05:00 | 2030 33% ECP + 2.6 GW Offshore | -700 | -499.69 | -510 | 360.75 | 0 | 0 | Yes
2030-10-27 06:00 | 2030 33% ECP + 2.6 GW Offshore | -700 | -526 | -510 | 60.75 | 0 | 0 | Yes
2030-10-27 07:00 | 2030 33% ECP + 2.6 GW Offshore | -700 | -526 | -510 | 264.89 | 0 | 0 | No
2030-10-27 08:00 | 2030 33% ECP + 2.6 GW Offshore | -700 | -526 | -510 | 130.03 | 0 | 0 | No
2030-10-27 09:00 | 2030 33% ECP + 2.6 GW Offshore | -700 | -526 | -510 | 302.12 | 0 | 0 | No
2030-10-27 10:00 | 2030 33% ECP + 2.6 GW Offshore | -700 | -526 | -510 | 481.26 | 0 | 0 | Yes
2030-10-27 11:00 | 2030 33% ECP + 2.6 GW Offshore | -700 | -526 | -510 | 356.2 | 0 | 0 | Yes
2030-10-27 12:00 | 2030 33% ECP + 2.6 GW Offshore | -700 | -226 | -210 | 510 | 0 | 0 | Yes
2030-10-27 13:00 | 2030 33% ECP + 2.6 GW Offshore | -700 | 74 | 90 | 510 | 0 | 0 | Yes
2030-10-27 14:00 | 2030 33% ECP + 2.6 GW Offshore | -700 | 374 | 390 | 510 | 0 | 0 | Yes
2030-10-27 15:00 | 2030 33% ECP + 2.6 GW Offshore | -700 | 505 | 510 | 510 | 0 | 0 | Yes
2030-10-27 16:00 | 2030 33% ECP + 2.6 GW Offshore | -700 | 505 | 510 | 510 | 0 | 0 | Yes
2030-10-27 17:00 | 2030 33% ECP + 2.6 GW Offshore | -700 | 505 | 510 | 510 | 0 | 0 | Yes
2030-10-27 18:00 | 2030 33% ECP + 2.6 GW Offshore | -700 | 505 | 510 | 510 | 0 | 0 | Yes
2030-10-27 19:00 | 2030 33% ECP + 2.6 GW Offshore | -700 | 505 | 510 | 510 | 0 | 0 | Yes
2030-10-27 20:00 | 2030 33% ECP + 2.6 GW Offshore | -700 | 505 | 510 | 510 | 0 | 0 | Yes
2030-10-27 21:00 | 2030 33% ECP + 2.6 GW Offshore | -700 | 505 | 510 | 510 | 0 | 0 | Yes
2030-10-27 22:00 | 2030 33% ECP + 2.6 GW Offshore | -700 | 505 | 510 | 510 | 0 | 0 | Yes
2030-10-27 23:00 | 2030 33% ECP + 2.6 GW Offshore | -700 | 505 | 510 | 510 | 0 | 0 | Yes
2030-10-28 | 2030 33% ECP + 2.6 GW Offshore | -700 | 505 | 510 | 510 | 0 | 0 | Yes
2030-10-28 01:00 | 2030 33% ECP + 2.6 GW Offshore | -700 | 505 | 510 | 510 | 0 | 0 | Yes
2030-10-28 02:00 | 2030 33% ECP + 2.6 GW Offshore | -700 | 505 | 510 | 510 | 0 | 0 | Yes
2030-10-28 03:00 | 2030 33% ECP + 2.6 GW Offshore | -700 | 505 | 510 | 510 | 0 | 0 | Yes
2030-10-28 04:00 | 2030 33% ECP + 2.6 GW Offshore | -700 | 505 | 510 | 510 | 0 | 0 | Yes
2030-10-28 05:00 | 2030 33% ECP + 2.6 GW Offshore | -700 | 505 | 510 | 510 | 0 | 0 | Yes
2030-10-28 06:00 | 2030 33% ECP + 2.6 GW Offshore | -700 | 505 | 510 | 510 | 0 | 0 | Yes
2030-10-28 07:00 | 2030 33% ECP + 2.6 GW Offshore | -700 | 505 | 510 | 510 | 0 | 0 | Yes
2030-10-28 08:00 | 2030 33% ECP + 2.6 GW Offshore | -700 | 505 | 510 | 510 | 0 | 0 | Yes
2030-10-28 09:00 | 2030 33% ECP + 2.6 GW Offshore | -700 | 505 | 510 | 510 | 0 | 0 | Yes
2030-10-28 10:00 | 2030 33% ECP + 2.6 GW Offshore | -700 | 505 | 510 | 510 | 0 | 0 | Yes
2030-10-28 11:00 | 2030 33% ECP + 2.6 GW Offshore | -700 | 505 | 510 | 510 | 0 | 0 | Yes
2030-10-28 12:00 | 2030 33% ECP + 2.6 GW Offshore | -700 | 505 | 510 | 510 | 0 | 0 | Yes
2030-10-28 13:00 | 2030 33% ECP + 2.6 GW Offshore | -700 | 505 | 510 | 510 | 0 | 0 | Yes
2030-10-28 14:00 | 2030 33% ECP + 2.6 GW Offshore | -700 | 374 | 390 | 510 | 0 | 0 | Yes
2030-10-28 15:00 | 2030 33% ECP + 2.6 GW Offshore | -700 | 74 | 90 | 510 | 0 | 0 | Yes
2030-10-28 16:00 | 2030 33% ECP + 2.6 GW Offshore | -700 | -226 | -210 | 347.69 | 0 | 0 | Yes
2030-10-28 17:00 | 2030 33% ECP + 2.6 GW Offshore | -700 | -526 | -510 | 47.69 | 0 | 0 | No
2030-10-28 18:00 | 2030 33% ECP + 2.6 GW Offshore | -700 | -526 | -510 | 149.82 | 0 | 0 | No
2030-10-28 19:00 | 2030 33% ECP + 2.6 GW Offshore | -700 | -226 | -210 | 449.82 | 0 | 0 | Yes
2030-10-28 20:00 | 2030 33% ECP + 2.6 GW Offshore | -700 | 74 | 90 | 510 | 0 | 0 | Yes
2030-10-28 21:00 | 2030 33% ECP + 2.6 GW Offshore | -700 | 374 | 390 | 510 | 0 | 0 | Yes
2030-10-28 22:00 | 2030 33% ECP + 2.6 GW Offshore | -700 | 505 | 510 | 510 | 0 | 0 | Yes
2030-10-28 23:00 | 2030 33% ECP + 2.6 GW Offshore | -700 | 505 | 510 | 510 | 0 | 0 | Yes
2030-10-29 | 2030 33% ECP + 2.6 GW Offshore | -700 | 505 | 510 | 510 | 0 | 0 | Yes
2030-10-29 01:00 | 2030 33% ECP + 2.6 GW Offshore | -700 | 505 | 510 | 510 | 0 | 0 | Yes
2030-10-29 02:00 | 2030 33% ECP + 2.6 GW Offshore | -700 | 505 | 510 | 510 | 0 | 0 | Yes
2030-10-29 03:00 | 2030 33% ECP + 2.6 GW Offshore | -700 | 374 | 390 | 510 | 0 | 0 | Yes
2030-10-29 04:00 | 2030 33% ECP + 2.6 GW Offshore | -700 | 74 | 90 | 510 | 0 | 0 | Yes
2030-10-29 05:00 | 2030 33% ECP + 2.6 GW Offshore | -700 | -226 | -210 | 510 | 0 | 0 | Yes
2030-10-29 06:00 | 2030 33% ECP + 2.6 GW Offshore | -700 | -526 | -510 | 461.94 | 0 | 0 | Yes
2030-10-29 07:00 | 2030 33% ECP + 2.6 GW Offshore | -700 | -526 | -510 | 161.94 | 0 | 0 | Yes
2030-10-29 08:00 | 2030 33% ECP + 2.6 GW Offshore | -700 | -526 | -510 | 102.91 | 0 | 0 | Yes
2030-10-29 09:00 | 2030 33% ECP + 2.6 GW Offshore | -700 | -526 | -510 | 250.6 | 0 | 0 | Yes
2030-10-29 10:00 | 2030 33% ECP + 2.6 GW Offshore | -700 | -526 | -510 | 278.75 | 0 | 0 | Yes
2030-10-29 11:00 | 2030 33% ECP + 2.6 GW Offshore | -700 | -297.49 | -510 | 280.3 | 0 | 0 | Yes
2030-10-29 12:00 | 2030 33% ECP + 2.6 GW Offshore | -700 | 2.51 | -210 | 510 | 0 | 0 | Yes
2030-10-29 13:00 | 2030 33% ECP + 2.6 GW Offshore | -700 | 302.51 | 90 | 510 | 0 | 0 | Yes
2030-10-29 14:00 | 2030 33% ECP + 2.6 GW Offshore | -700 | 374 | 390 | 390 | 0 | 0 | Yes
2030-10-29 15:00 | 2030 33% ECP + 2.6 GW Offshore | -700 | 74 | 90 | 90 | 0 | 0 | Yes
2030-10-29 16:00 | 2030 33% ECP + 2.6 GW Offshore | -700 | -226 | -210 | -210 | 0 | 0 | Yes
2030-10-29 17:00 | 2030 33% ECP + 2.6 GW Offshore | -700 | -526 | -510 | -510 | 0 | 0 | Yes
2030-10-29 18:00 | 2030 33% ECP + 2.6 GW Offshore | -700 | -526 | -510 | -510 | 0 | 0 | Yes
2030-10-29 19:00 | 2030 33% ECP + 2.6 GW Offshore | -700 | -226 | -276.71 | -210 | 0 | 0 | Yes
2030-10-29 20:00 | 2030 33% ECP + 2.6 GW Offshore | -700 | 74 | 23.29 | 90 | 0 | 0 | Yes
2030-10-29 21:00 | 2030 33% ECP + 2.6 GW Offshore | -700 | 374 | 323.29 | 390 | 0 | 0 | Yes
2030-10-29 22:00 | 2030 33% ECP + 2.6 GW Offshore | -700 | 505 | 510 | 510 | 0 | 0 | Yes
2030-10-29 23:00 | 2030 33% ECP + 2.6 GW Offshore | -700 | 505 | 510 | 510 | 0 | 0 | Yes
2030-10-30 | 2030 33% ECP + 2.6 GW Offshore | -280 | 505 | 510 | 510 | 0 | 0 | No
2030-10-30 01:00 | 2030 33% ECP + 2.6 GW Offshore | 34.77 | 505 | 510 | 510 | 0 | 0 | No
2030-10-30 02:00 | 2030 33% ECP + 2.6 GW Offshore | 34.77 | 505 | 510 | 510 | 0 | 0 | No
2030-10-30 03:00 | 2030 33% ECP + 2.6 GW Offshore | 454.77 | 505 | 510 | 510 | 0 | 0 | No
2030-10-30 04:00 | 2030 33% ECP + 2.6 GW Offshore | 454.77 | 505 | 510 | 510 | 0 | 0 | No
2030-10-30 05:00 | 2030 33% ECP + 2.6 GW Offshore | 54.76 | 505 | 510 | 510 | 0 | 0 | No
2030-10-30 06:00 | 2030 33% ECP + 2.6 GW Offshore | -365.24 | 505 | 510 | 510 | 0 | 0 | No
2030-10-30 07:00 | 2030 33% ECP + 2.6 GW Offshore | -140 | 205 | 210 | 210 | 0 | 0 | No
2030-10-30 08:00 | 2030 33% ECP + 2.6 GW Offshore | 280 | 36.21 | 300 | 510 | 0 | 0 | No
2030-10-30 09:00 | 2030 33% ECP + 2.6 GW Offshore | 700 | 0 | 0 | 362.21 | 0 | 0 | No
2030-10-30 10:00 | 2030 33% ECP + 2.6 GW Offshore | 280 | 0 | -258.78 | 316.12 | 0 | 0 | No
2030-10-30 11:00 | 2030 33% ECP + 2.6 GW Offshore | 0 | -185.38 | -510 | 118.05 | 0 | 0 | No
2030-10-30 12:00 | 2030 33% ECP + 2.6 GW Offshore | -149.4 | -469.89 | -510 | 74.03 | 0 | 0 | No
2030-10-30 13:00 | 2030 33% ECP + 2.6 GW Offshore | 0 | -169.89 | -510 | 148.92 | 0 | 0 | No
2030-10-30 14:00 | 2030 33% ECP + 2.6 GW Offshore | 341.08 | 0 | -210 | 95.17 | 0 | 0 | No
2030-10-30 15:00 | 2030 33% ECP + 2.6 GW Offshore | 153.15 | 0 | 90 | 295.13 | 0 | 0 | No
2030-10-30 16:00 | 2030 33% ECP + 2.6 GW Offshore | -266.85 | 0 | -210 | 300 | 0 | 0 | No
2030-10-30 17:00 | 2030 33% ECP + 2.6 GW Offshore | -686.85 | -300 | -510 | 0 | 0 | 0 | No
2030-10-30 18:00 | 2030 33% ECP + 2.6 GW Offshore | -700 | -526 | -510 | -300 | 0 | 0 | No
2030-10-30 19:00 | 2030 33% ECP + 2.6 GW Offshore | -700 | -526 | -510 | 0 | 0 | 0 | No
2030-10-30 20:00 | 2030 33% ECP + 2.6 GW Offshore | -700 | -526 | -510 | 300 | 0 | 0 | No
2030-10-30 21:00 | 2030 33% ECP + 2.6 GW Offshore | -700 | -526 | -510 | 375.8 | 0 | 0 | No
2030-10-30 22:00 | 2030 33% ECP + 2.6 GW Offshore | -700 | -526 | -510 | 75.8 | 0 | 0 | No
2030-10-30 23:00 | 2030 33% ECP + 2.6 GW Offshore | -700 | -526 | -510 | -133.74 | 0 | 0 | Yes
2030-10-31 | 2030 33% ECP + 2.6 GW Offshore | -700 | -526 | 0 | -433.74 | 0 | 0 | Yes
2030-10-31 01:00 | 2030 33% ECP + 2.6 GW Offshore | -700 | -226 | 0 | -133.74 | 0 | 0 | Yes
2030-10-31 02:00 | 2030 33% ECP + 2.6 GW Offshore | -700 | 74 | 0 | -29.15 | 0 | 0 | Yes
2030-10-31 03:00 | 2030 33% ECP + 2.6 GW Offshore | -700 | 374 | 0 | 28.14 | 0 | 0 | Yes
2030-10-31 04:00 | 2030 33% ECP + 2.6 GW Offshore | -700 | 505 | 0 | 94.94 | 0 | 0 | Yes
2030-10-31 05:00 | 2030 33% ECP + 2.6 GW Offshore | -700 | 505 | 0 | 0 | 0 | 0 | Yes
2030-10-31 06:00 | 2030 33% ECP + 2.6 GW Offshore | -700 | 505 | 0 | 55.06 | 0 | 0 | Yes
2030-10-31 07:00 | 2030 33% ECP + 2.6 GW Offshore | -700 | 505 | 0 | 246.67 | 0 | 0 | Yes
2030-10-31 08:00 | 2030 33% ECP + 2.6 GW Offshore | -700 | 505 | 0 | 374.81 | 0 | 0 | Yes
2030-10-31 09:00 | 2030 33% ECP + 2.6 GW Offshore | -700 | 505 | 0 | 431.35 | 0 | 0 | Yes
2030-10-31 10:00 | 2030 33% ECP + 2.6 GW Offshore | -700 | 505 | 0 | 510 | 0 | 0 | Yes
2030-10-31 11:00 | 2030 33% ECP + 2.6 GW Offshore | -700 | 505 | 0 | 393.48 | 0 | 0 | Yes
2030-10-31 12:00 | 2030 33% ECP + 2.6 GW Offshore | -700 | 505 | 0 | 345.61 | 0 | 0 | Yes
2030-10-31 13:00 | 2030 33% ECP + 2.6 GW Offshore | -700 | 505 | 0 | 307.83 | 0 | 0 | Yes
2030-10-31 14:00 | 2030 33% ECP + 2.6 GW Offshore | -700 | 505 | 0 | 299.97 | 0 | 0 | Yes
2030-10-31 15:00 | 2030 33% ECP + 2.6 GW Offshore | -700 | 505 | 0 | 319.89 | 0 | 0 | Yes
2030-10-31 16:00 | 2030 33% ECP + 2.6 GW Offshore | -700 | 505 | 0 | 382.68 | 0 | 0 | Yes
2030-10-31 17:00 | 2030 33% ECP + 2.6 GW Offshore | -700 | 505 | 0 | 510 | 0 | 0 | Yes
2030-10-31 18:00 | 2030 33% ECP + 2.6 GW Offshore | -700 | 505 | 0 | 510 | 0 | 0 | Yes
2030-10-31 19:00 | 2030 33% ECP + 2.6 GW Offshore | -700 | 505 | 0 | 510 | 0 | 0 | Yes
2030-10-31 20:00 | 2030 33% ECP + 2.6 GW Offshore | -700 | 505 | 0 | 510 | 0 | 0 | Yes
2030-10-31 21:00 | 2030 33% ECP + 2.6 GW Offshore | -700 | 505 | 0 | 510 | 0 | 0 | Yes
2030-10-31 22:00 | 2030 33% ECP + 2.6 GW Offshore | -700 | 505 | 0 | 510 | 0 | 0 | Yes
2030-10-31 23:00 | 2030 33% ECP + 2.6 GW Offshore | -700 | 505 | 0 | 510 | 0 | 0 | Yes
2030-11-01 | 2030 33% ECP + 2.6 GW Offshore | -700 | 505 | 0 | 510 | 0 | 0 | Yes
2030-11-01 01:00 | 2030 33% ECP + 2.6 GW Offshore | -700 | 505 | 0 | 510 | 0 | 0 | Yes
2030-11-01 02:00 | 2030 33% ECP + 2.6 GW Offshore | -700 | 505 | 0 | 414.48 | 0 | 0 | Yes
2030-11-01 03:00 | 2030 33% ECP + 2.6 GW Offshore | -700 | 505 | 0 | 202.58 | 0 | 0 | Yes
2030-11-01 04:00 | 2030 33% ECP + 2.6 GW Offshore | -700 | 505 | 0 | 160.09 | 0 | 0 | Yes
2030-11-01 05:00 | 2030 33% ECP + 2.6 GW Offshore | -700 | 505 | 0 | 460.09 | 0 | 0 | Yes
2030-11-01 06:00 | 2030 33% ECP + 2.6 GW Offshore | -700 | 505 | 0 | 510 | 0 | 0 | Yes
2030-11-01 07:00 | 2030 33% ECP + 2.6 GW Offshore | -700 | 505 | 0 | 510 | 0 | 0 | Yes
2030-11-01 08:00 | 2030 33% ECP + 2.6 GW Offshore | -700 | 505 | 0 | 510 | 0 | 0 | Yes
2030-11-01 09:00 | 2030 33% ECP + 2.6 GW Offshore | -700 | 505 | 0 | 510 | 0 | 0 | Yes
2030-11-01 10:00 | 2030 33% ECP + 2.6 GW Offshore | -700 | 505 | 0 | 510 | 0 | 0 | Yes
2030-11-01 11:00 | 2030 33% ECP + 2.6 GW Offshore | -700 | 505 | 0 | 510 | 0 | 0 | Yes
2030-11-01 12:00 | 2030 33% ECP + 2.6 GW Offshore | -700 | 505 | 0 | 510 | 0 | 0 | Yes
2030-11-01 13:00 | 2030 33% ECP + 2.6 GW Offshore | -700 | 505 | 0 | 510 | 0 | 0 | Yes
2030-11-01 14:00 | 2030 33% ECP + 2.6 GW Offshore | -700 | 505 | 0 | 510 | 0 | 0 | Yes
2030-11-01 15:00 | 2030 33% ECP + 2.6 GW Offshore | -700 | 505 | 0 | 510 | 0 | 0 | Yes
2030-11-01 16:00 | 2030 33% ECP + 2.6 GW Offshore | -700 | 505 | 0 | 510 | 0 | 0 | Yes
2030-11-01 17:00 | 2030 33% ECP + 2.6 GW Offshore | -700 | 396.89 | 0 | 510 | 0 | 0 | Yes
2030-11-01 18:00 | 2030 33% ECP + 2.6 GW Offshore | -700 | 96.89 | 0 | 510 | 0 | 0 | No
2030-11-01 19:00 | 2030 33% ECP + 2.6 GW Offshore | -700 | 396.89 | 0 | 510 | 0 | 0 | No
2030-11-01 20:00 | 2030 33% ECP + 2.6 GW Offshore | -655.2 | 505 | 0 | 510 | 0 | 0 | No
2030-11-01 21:00 | 2030 33% ECP + 2.6 GW Offshore | -235.2 | 505 | 0 | 510 | 0 | 0 | No
2030-11-01 22:00 | 2030 33% ECP + 2.6 GW Offshore | 184.8 | 505 | 0 | 510 | 0 | 0 | No
2030-11-01 23:00 | 2030 33% ECP + 2.6 GW Offshore | 594.61 | 505 | 0 | 510 | 0 | 0 | No
2030-11-02 | 2030 33% ECP + 2.6 GW Offshore | 175.81 | 505 | 300 | 510 | 0 | 0 | No
2030-11-02 01:00 | 2030 33% ECP + 2.6 GW Offshore | -244.19 | 505 | 510 | 510 | 0 | 0 | No
2030-11-02 02:00 | 2030 33% ECP + 2.6 GW Offshore | -664.19 | 505 | 510 | 510 | 0 | 0 | No
2030-11-02 03:00 | 2030 33% ECP + 2.6 GW Offshore | -700 | 505 | 510 | 510 | 0 | 0 | No
2030-11-02 04:00 | 2030 33% ECP + 2.6 GW Offshore | -700 | 505 | 510 | 510 | 0 | 0 | No
2030-11-02 05:00 | 2030 33% ECP + 2.6 GW Offshore | -700 | 374 | 390 | 510 | 0 | 0 | Yes
2030-11-02 06:00 | 2030 33% ECP + 2.6 GW Offshore | -700 | 74 | 90 | 510 | 0 | 0 | Yes
2030-11-02 07:00 | 2030 33% ECP + 2.6 GW Offshore | -700 | -226 | -210 | 510 | 0 | 0 | Yes
2030-11-02 08:00 | 2030 33% ECP + 2.6 GW Offshore | -700 | -526 | -510 | 404.38 | 0 | 0 | No
2030-11-02 09:00 | 2030 33% ECP + 2.6 GW Offshore | -700 | -226 | -210 | 510 | 0 | 0 | Yes
2030-11-02 10:00 | 2030 33% ECP + 2.6 GW Offshore | -700 | 74 | 90 | 510 | 0 | 0 | Yes
2030-11-02 11:00 | 2030 33% ECP + 2.6 GW Offshore | -700 | 374 | 390 | 510 | 0 | 0 | Yes
2030-11-02 12:00 | 2030 33% ECP + 2.6 GW Offshore | -700 | 505 | 510 | 510 | 0 | 0 | Yes
2030-11-02 13:00 | 2030 33% ECP + 2.6 GW Offshore | -700 | 374 | 390 | 510 | 0 | 0 | Yes
2030-11-02 14:00 | 2030 33% ECP + 2.6 GW Offshore | -700 | 74 | 90 | 510 | 0 | 0 | Yes
2030-11-02 15:00 | 2030 33% ECP + 2.6 GW Offshore | -700 | -226 | -210 | 510 | 0 | 0 | Yes
2030-11-02 16:00 | 2030 33% ECP + 2.6 GW Offshore | -700 | -526 | -510 | 210 | 0 | 0 | Yes
2030-11-02 17:00 | 2030 33% ECP + 2.6 GW Offshore | -700 | -526 | -510 | 12.89 | 0 | 0 | Yes
2030-11-02 18:00 | 2030 33% ECP + 2.6 GW Offshore | -700 | -526 | -510 | 0 | 0 | 0 | No
2030-11-02 19:00 | 2030 33% ECP + 2.6 GW Offshore | -700 | -526 | -510 | 10.46 | 0 | 0 | No
2030-11-02 20:00 | 2030 33% ECP + 2.6 GW Offshore | -700 | -526 | -510 | -289.54 | 0 | 0 | No
2030-11-02 21:00 | 2030 33% ECP + 2.6 GW Offshore | -700 | -226 | -210 | 10.46 | 0 | 0 | No
2030-11-02 22:00 | 2030 33% ECP + 2.6 GW Offshore | -700 | 74 | 90 | 310.46 | 0 | 0 | Yes
2030-11-02 23:00 | 2030 33% ECP + 2.6 GW Offshore | -700 | 374 | 390 | 510 | 0 | 0 | Yes
2030-11-03 | 2030 33% ECP + 2.6 GW Offshore | -700 | 505 | 510 | 510 | 0 | 0 | Yes
2030-11-03 01:00 | 2030 33% ECP + 2.6 GW Offshore | -700 | 505 | 510 | 510 | 0 | 0 | Yes
2030-11-03 02:00 | 2030 33% ECP + 2.6 GW Offshore | -700 | 505 | 510 | 510 | 0 | 0 | No
2030-11-03 03:00 | 2030 33% ECP + 2.6 GW Offshore | -700 | 505 | 510 | 510 | 0 | 0 | Yes
2030-11-03 04:00 | 2030 33% ECP + 2.6 GW Offshore | -700 | 505 | 510 | 510 | 0 | 0 | Yes
2030-11-03 05:00 | 2030 33% ECP + 2.6 GW Offshore | -700 | 374 | 390 | 510 | 0 | 0 | Yes
2030-11-03 06:00 | 2030 33% ECP + 2.6 GW Offshore | -700 | 74 | 90 | 510 | 0 | 0 | Yes
2030-11-03 07:00 | 2030 33% ECP + 2.6 GW Offshore | -700 | -226 | -210 | 465.05 | 0 | 0 | Yes
2030-11-03 08:00 | 2030 33% ECP + 2.6 GW Offshore | -700 | -526 | -510 | 165.05 | 0 | 0 | No
2030-11-03 09:00 | 2030 33% ECP + 2.6 GW Offshore | -700 | -526 | -510 | 465.05 | 0 | 0 | No
2030-11-03 10:00 | 2030 33% ECP + 2.6 GW Offshore | -700 | -526 | -510 | 442.44 | 0 | 0 | No
2030-11-03 11:00 | 2030 33% ECP + 2.6 GW Offshore | -700 | -526 | -510 | 217 | 0 | 0 | Yes
2030-11-03 12:00 | 2030 33% ECP + 2.6 GW Offshore | -700 | -272.06 | -510 | 510 | 0 | 0 | Yes
2030-11-03 13:00 | 2030 33% ECP + 2.6 GW Offshore | -700 | -526 | -510 | 272 | 0 | 0 | No
2030-11-03 14:00 | 2030 33% ECP + 2.6 GW Offshore | -560 | -226 | -210 | 510 | 0 | 0 | No
2030-11-03 15:00 | 2030 33% ECP + 2.6 GW Offshore | -140 | 0 | -398.2 | 453.17 | 0 | 0 | No
2030-11-03 16:00 | 2030 33% ECP + 2.6 GW Offshore | 280 | 0 | -376.96 | 458.5 | 0 | 0 | No
2030-11-03 17:00 | 2030 33% ECP + 2.6 GW Offshore | 700 | 0 | -510 | 404.08 | 0 | 0 | No
2030-11-03 18:00 | 2030 33% ECP + 2.6 GW Offshore | 700 | 0 | -510 | 404.08 | 0 | 0 | No
2030-11-03 19:00 | 2030 33% ECP + 2.6 GW Offshore | 700 | 0 | -464.46 | 510 | 0 | 0 | No
2030-11-03 20:00 | 2030 33% ECP + 2.6 GW Offshore | 700 | 0 | -164.46 | 510 | 0 | 0 | No
2030-11-03 21:00 | 2030 33% ECP + 2.6 GW Offshore | 700 | 0 | -464.46 | 404.98 | 0 | 0 | No
2030-11-03 22:00 | 2030 33% ECP + 2.6 GW Offshore | 700 | 0 | -244.96 | 404.98 | 0 | 0 | No
2030-11-03 23:00 | 2030 33% ECP + 2.6 GW Offshore | 700 | 0 | 55.04 | 204.67 | 0 | 0 | No
2030-11-04 | 2030 33% ECP + 2.6 GW Offshore | 658.87 | 0 | 159.82 | 504.67 | 0 | 0 | No
2030-11-04 01:00 | 2030 33% ECP + 2.6 GW Offshore | 700 | 300 | 459.82 | 510 | 0 | 0 | No
2030-11-04 02:00 | 2030 33% ECP + 2.6 GW Offshore | 700 | 505 | 510 | 510 | 0 | 0 | No
2030-11-04 03:00 | 2030 33% ECP + 2.6 GW Offshore | 700 | 505 | 510 | 510 | 0 | 0 | No
2030-11-04 04:00 | 2030 33% ECP + 2.6 GW Offshore | 700 | 505 | 510 | 510 | 0 | 0 | No
2030-11-04 05:00 | 2030 33% ECP + 2.6 GW Offshore | 700 | 505 | 510 | 510 | 0 | 0 | No
2030-11-04 06:00 | 2030 33% ECP + 2.6 GW Offshore | 700 | 505 | 510 | 510 | 0 | 0 | No
2030-11-04 07:00 | 2030 33% ECP + 2.6 GW Offshore | 280 | 205 | 210 | 242.23 | 0 | 0 | No
2030-11-04 08:00 | 2030 33% ECP + 2.6 GW Offshore | 698.69 | -95 | -90 | -57.77 | 0 | 0 | No
2030-11-04 09:00 | 2030 33% ECP + 2.6 GW Offshore | 700 | 0 | 0 | -269.89 | 0 | 0 | No
2030-11-04 10:00 | 2030 33% ECP + 2.6 GW Offshore | 476.02 | -251.93 | 0 | -116.15 | 0 | 0 | No
2030-11-04 11:00 | 2030 33% ECP + 2.6 GW Offshore | 56.02 | -397.05 | 0 | -193.85 | 0 | 0 | No
2030-11-04 12:00 | 2030 33% ECP + 2.6 GW Offshore | -363.98 | -526 | 0 | -324.68 | 0 | 0 | No
2030-11-04 13:00 | 2030 33% ECP + 2.6 GW Offshore | -199.96 | -526 | 0 | -164.86 | 0 | 0 | No
2030-11-04 14:00 | 2030 33% ECP + 2.6 GW Offshore | 220.04 | -305.36 | 0 | -136.73 | 0 | 0 | No
2030-11-04 15:00 | 2030 33% ECP + 2.6 GW Offshore | 640.04 | -166.59 | 0 | -95.99 | 0 | 0 | No
2030-11-04 16:00 | 2030 33% ECP + 2.6 GW Offshore | 700 | 0 | 0 | 0 | 0 | 0 | No
2030-11-04 17:00 | 2030 33% ECP + 2.6 GW Offshore | 700 | 0 | 0 | -245.34 | 0 | 0 | No
2030-11-04 18:00 | 2030 33% ECP + 2.6 GW Offshore | 700 | 0 | 0 | -49.67 | 0 | 0 | No
2030-11-04 19:00 | 2030 33% ECP + 2.6 GW Offshore | 700 | 205 | 0 | 210 | 0 | 0 | No
2030-11-04 20:00 | 2030 33% ECP + 2.6 GW Offshore | 700 | 505 | 0 | 510 | 0 | 0 | No
2030-11-04 21:00 | 2030 33% ECP + 2.6 GW Offshore | 700 | 505 | 0 | 445.25 | 0 | 0 | No
2030-11-04 22:00 | 2030 33% ECP + 2.6 GW Offshore | 700 | 300 | 0 | 414.27 | 0 | 0 | No
2030-11-04 23:00 | 2030 33% ECP + 2.6 GW Offshore | 700 | 0 | 0 | 114.27 | 0 | 0 | No
2030-11-05 | 2030 33% ECP + 2.6 GW Offshore | 700 | 205 | 0 | 210 | 0 | 0 | No
2030-11-05 01:00 | 2030 33% ECP + 2.6 GW Offshore | 700 | 505 | 0 | 510 | 0 | 0 | No
2030-11-05 02:00 | 2030 33% ECP + 2.6 GW Offshore | 700 | 505 | 0 | 510 | 0 | 0 | No
2030-11-05 03:00 | 2030 33% ECP + 2.6 GW Offshore | 700 | 505 | 0 | 510 | 0 | 0 | No
2030-11-05 04:00 | 2030 33% ECP + 2.6 GW Offshore | 700 | 333.7 | 0 | 510 | 0 | 0 | No
2030-11-05 05:00 | 2030 33% ECP + 2.6 GW Offshore | 700 | 33.7 | 0 | 210 | 0 | 0 | No
2030-11-05 06:00 | 2030 33% ECP + 2.6 GW Offshore | 314.3 | 0 | 0 | -41.92 | 0 | 0 | No
2030-11-05 07:00 | 2030 33% ECP + 2.6 GW Offshore | 700 | 0 | 0 | 170.98 | 0 | 0 | No
2030-11-05 08:00 | 2030 33% ECP + 2.6 GW Offshore | 700 | 196.13 | 0 | 470.98 | 0 | 0 | No
2030-11-05 09:00 | 2030 33% ECP + 2.6 GW Offshore | 700 | 401.41 | 0 | 510 | 0 | 0 | No
2030-11-05 10:00 | 2030 33% ECP + 2.6 GW Offshore | 700 | 101.41 | 0 | 210 | 0 | 0 | No
2030-11-05 11:00 | 2030 33% ECP + 2.6 GW Offshore | 577.49 | -64.43 | 0 | 109.75 | 0 | 0 | No
2030-11-05 12:00 | 2030 33% ECP + 2.6 GW Offshore | 157.49 | 0 | 0 | 125 | 0 | 0 | No
2030-11-05 13:00 | 2030 33% ECP + 2.6 GW Offshore | -262.51 | 0 | 0 | 126.39 | 0 | 0 | No
2030-11-05 14:00 | 2030 33% ECP + 2.6 GW Offshore | -17.7 | -300 | 0 | -173.61 | 0 | 0 | No
2030-11-05 15:00 | 2030 33% ECP + 2.6 GW Offshore | 402.3 | 0 | 0 | -167 | 0 | 0 | No
2030-11-05 16:00 | 2030 33% ECP + 2.6 GW Offshore | 700 | -35.54 | 0 | -210 | 0 | 0 | No
2030-11-05 17:00 | 2030 33% ECP + 2.6 GW Offshore | 700 | -335.54 | 0 | -510 | 0 | 0 | No
2030-11-05 18:00 | 2030 33% ECP + 2.6 GW Offshore | 700 | -526 | 0 | -510 | 0 | 0 | No
2030-11-05 19:00 | 2030 33% ECP + 2.6 GW Offshore | 700 | -226 | 0 | -510 | 0 | 0 | No
2030-11-05 20:00 | 2030 33% ECP + 2.6 GW Offshore | 700 | 74 | 0 | -210 | 0 | 0 | No
2030-11-05 21:00 | 2030 33% ECP + 2.6 GW Offshore | 700 | 374 | 0 | 2.23 | 0 | 0 | No
2030-11-05 22:00 | 2030 33% ECP + 2.6 GW Offshore | 700 | 142.91 | 0 | 0 | 0 | 0 | No
2030-11-05 23:00 | 2030 33% ECP + 2.6 GW Offshore | 700 | 0 | 0 | 214.17 | 0 | 0 | No
2030-11-06 | 2030 33% ECP + 2.6 GW Offshore | 700 | 0 | 0 | 510 | 0 | 0 | No
2030-11-06 01:00 | 2030 33% ECP + 2.6 GW Offshore | 700 | 0 | 0 | 210 | 0 | 0 | No
2030-11-06 02:00 | 2030 33% ECP + 2.6 GW Offshore | 700 | 0 | 0 | 0 | 0 | 0 | No
2030-11-06 03:00 | 2030 33% ECP + 2.6 GW Offshore | 700 | 0 | 0 | 44.49 | 0 | 0 | No
2030-11-06 04:00 | 2030 33% ECP + 2.6 GW Offshore | 534.11 | 0 | 0 | 0 | 0 | 0 | No
2030-11-06 05:00 | 2030 33% ECP + 2.6 GW Offshore | 114.11 | -226 | 0 | -210 | 0 | 0 | No
2030-11-06 06:00 | 2030 33% ECP + 2.6 GW Offshore | -305.89 | -526 | 0 | -510 | 0 | 0 | No
2030-11-06 07:00 | 2030 33% ECP + 2.6 GW Offshore | -555.59 | -526 | 0 | -510 | 0 | 0 | No
2030-11-06 08:00 | 2030 33% ECP + 2.6 GW Offshore | -135.59 | -526 | 0 | -510 | 0 | 0 | No
2030-11-06 09:00 | 2030 33% ECP + 2.6 GW Offshore | 284.41 | -526 | -510 | -319.15 | 0 | 0 | No
2030-11-06 10:00 | 2030 33% ECP + 2.6 GW Offshore | 560 | -526 | -510 | -49.79 | 0 | 0 | No
2030-11-06 11:00 | 2030 33% ECP + 2.6 GW Offshore | 140 | -526 | -510 | 250.21 | 0 | 0 | No
2030-11-06 12:00 | 2030 33% ECP + 2.6 GW Offshore | -280 | -519.95 | -510 | 82.47 | 0 | 0 | No
2030-11-06 13:00 | 2030 33% ECP + 2.6 GW Offshore | -700 | -526 | -510 | -217.53 | 0 | 0 | No
2030-11-06 14:00 | 2030 33% ECP + 2.6 GW Offshore | -700 | -526 | -510 | -375.88 | 0 | 0 | No
2030-11-06 15:00 | 2030 33% ECP + 2.6 GW Offshore | -700 | -526 | -510 | -215.62 | 0 | 0 | No
2030-11-06 16:00 | 2030 33% ECP + 2.6 GW Offshore | -700 | -526 | -510 | -510 | 0 | 0 | No
2030-11-06 17:00 | 2030 33% ECP + 2.6 GW Offshore | -614.06 | -526 | -510 | -510 | 0 | 0 | No
2030-11-06 18:00 | 2030 33% ECP + 2.6 GW Offshore | -194.06 | -526 | -510 | -222.47 | 0 | 0 | No
2030-11-06 19:00 | 2030 33% ECP + 2.6 GW Offshore | 225.94 | -300 | -300 | 4.59 | 0 | 0 | No
2030-11-06 20:00 | 2030 33% ECP + 2.6 GW Offshore | 645.94 | 0 | 0 | 304.59 | 0 | 0 | No
2030-11-06 21:00 | 2030 33% ECP + 2.6 GW Offshore | 700 | 0 | 300 | 170.76 | 0 | 0 | No
2030-11-06 22:00 | 2030 33% ECP + 2.6 GW Offshore | 700 | 0 | 81.15 | 0 | 0 | 0 | No
2030-11-06 23:00 | 2030 33% ECP + 2.6 GW Offshore | 700 | 0 | -218.85 | -126.03 | 0 | 0 | No
2030-11-07 | 2030 33% ECP + 2.6 GW Offshore | 700 | 300 | 81.15 | 173.97 | 0 | 0 | No
2030-11-07 01:00 | 2030 33% ECP + 2.6 GW Offshore | 700 | 505 | 381.15 | 473.97 | 0 | 0 | No
2030-11-07 02:00 | 2030 33% ECP + 2.6 GW Offshore | 700 | 505 | 510 | 510 | 0 | 0 | No
2030-11-07 03:00 | 2030 33% ECP + 2.6 GW Offshore | 700 | 505 | 397.19 | 510 | 0 | 0 | No
2030-11-07 04:00 | 2030 33% ECP + 2.6 GW Offshore | 700 | 205 | 97.19 | 210 | 0 | 0 | No
2030-11-07 05:00 | 2030 33% ECP + 2.6 GW Offshore | 280 | -95 | -202.81 | -90 | 0 | 0 | No
2030-11-07 06:00 | 2030 33% ECP + 2.6 GW Offshore | -140 | -395 | -502.81 | -390 | 0 | 0 | No
2030-11-07 07:00 | 2030 33% ECP + 2.6 GW Offshore | 0 | -526 | -510 | -510 | 0 | 0 | No
2030-11-07 08:00 | 2030 33% ECP + 2.6 GW Offshore | 0 | -320.29 | -510 | -360.44 | 0 | 0 | No
2030-11-07 09:00 | 2030 33% ECP + 2.6 GW Offshore | 0 | -320.29 | -510 | -75.29 | 0 | 0 | No
2030-11-07 10:00 | 2030 33% ECP + 2.6 GW Offshore | -289.76 | -526 | -510 | -277.56 | 0 | 0 | No
2030-11-07 11:00 | 2030 33% ECP + 2.6 GW Offshore | -430.68 | -526 | -510 | -211.23 | 0 | 0 | No
2030-11-07 12:00 | 2030 33% ECP + 2.6 GW Offshore | -700 | -526 | -510 | -264.32 | 0 | 0 | No
2030-11-07 13:00 | 2030 33% ECP + 2.6 GW Offshore | -700 | -526 | -510 | -510 | 0 | 0 | No
2030-11-07 14:00 | 2030 33% ECP + 2.6 GW Offshore | -700 | -526 | -510 | -510 | 0 | 0 | No
2030-11-07 15:00 | 2030 33% ECP + 2.6 GW Offshore | -700 | -526 | -510 | -317.15 | 0 | 0 | No
2030-11-07 16:00 | 2030 33% ECP + 2.6 GW Offshore | -376.48 | -526 | -510 | -419.92 | 0 | 0 | No
2030-11-07 17:00 | 2030 33% ECP + 2.6 GW Offshore | -700 | -526 | -510 | -510 | 0 | 0 | No
2030-11-07 18:00 | 2030 33% ECP + 2.6 GW Offshore | -280 | -526 | -510 | -510 | 0 | 0 | No
2030-11-07 19:00 | 2030 33% ECP + 2.6 GW Offshore | 0 | -526 | -510 | -510 | 0 | 0 | No
2030-11-07 20:00 | 2030 33% ECP + 2.6 GW Offshore | 0 | -526 | -510 | -510 | 0 | 0 | No
2030-11-07 21:00 | 2030 33% ECP + 2.6 GW Offshore | 0 | -300 | -510 | -361.36 | 0 | 0 | No
2030-11-07 22:00 | 2030 33% ECP + 2.6 GW Offshore | 248.7 | 0 | -223.79 | -61.36 | 0 | 0 | No
2030-11-07 23:00 | 2030 33% ECP + 2.6 GW Offshore | 668.7 | -300 | -510 | -213.83 | 0 | 0 | No
2030-11-08 | 2030 33% ECP + 2.6 GW Offshore | 700 | 0 | -210 | 0 | 0 | 0 | No
2030-11-08 01:00 | 2030 33% ECP + 2.6 GW Offshore | 700 | 0 | -65.81 | 0 | 0 | 0 | No
2030-11-08 02:00 | 2030 33% ECP + 2.6 GW Offshore | 560 | 0 | 0 | 0 | 0 | 0 | No
2030-11-08 03:00 | 2030 33% ECP + 2.6 GW Offshore | 140 | 0 | 0 | 0 | 0 | 0 | No
2030-11-08 04:00 | 2030 33% ECP + 2.6 GW Offshore | -280 | 0 | 0 | 0 | 0 | 0 | No
2030-11-08 05:00 | 2030 33% ECP + 2.6 GW Offshore | -700 | 0 | -63.93 | 0 | 0 | 0 | No
2030-11-08 06:00 | 2030 33% ECP + 2.6 GW Offshore | -700 | -150.89 | -363.93 | 0 | 0 | 0 | No
2030-11-08 07:00 | 2030 33% ECP + 2.6 GW Offshore | -700 | -450.89 | -510 | -68.05 | 0 | 0 | No
2030-11-08 08:00 | 2030 33% ECP + 2.6 GW Offshore | -700 | -526 | -510 | -211.69 | 0 | 0 | No
2030-11-08 09:00 | 2030 33% ECP + 2.6 GW Offshore | -700 | -300 | -510 | 31.7 | 0 | 0 | No
2030-11-08 10:00 | 2030 33% ECP + 2.6 GW Offshore | -700 | 0 | -210 | 331.7 | 0 | 0 | No
2030-11-08 11:00 | 2030 33% ECP + 2.6 GW Offshore | -700 | 0 | -48.85 | 330.52 | 0 | 0 | No
2030-11-08 12:00 | 2030 33% ECP + 2.6 GW Offshore | -700 | -226 | -210 | 380.86 | 0 | 0 | No
2030-11-08 13:00 | 2030 33% ECP + 2.6 GW Offshore | -700 | -526 | -510 | 161.7 | 0 | 0 | No
2030-11-08 14:00 | 2030 33% ECP + 2.6 GW Offshore | -700 | -526 | -510 | 223.68 | 0 | 0 | No
2030-11-08 15:00 | 2030 33% ECP + 2.6 GW Offshore | -700 | -526 | -510 | 215.3 | 0 | 0 | No
2030-11-08 16:00 | 2030 33% ECP + 2.6 GW Offshore | -700 | -526 | -510 | 0 | 0 | 0 | No
2030-11-08 17:00 | 2030 33% ECP + 2.6 GW Offshore | -700 | -526 | -510 | 300 | 0 | 0 | No
2030-11-08 18:00 | 2030 33% ECP + 2.6 GW Offshore | -700 | -526 | -510 | 364.05 | 0 | 0 | No
2030-11-08 19:00 | 2030 33% ECP + 2.6 GW Offshore | -407.11 | -526 | -510 | 64.05 | 0 | 0 | No
2030-11-08 20:00 | 2030 33% ECP + 2.6 GW Offshore | 12.89 | -526 | -510 | 150.79 | 0 | 0 | No
2030-11-08 21:00 | 2030 33% ECP + 2.6 GW Offshore | -37.63 | -526 | -510 | 415.59 | 0 | 0 | No
2030-11-08 22:00 | 2030 33% ECP + 2.6 GW Offshore | -373.77 | -526 | -510 | 217.26 | 0 | 0 | No
2030-11-08 23:00 | 2030 33% ECP + 2.6 GW Offshore | -117.79 | -526 | -510 | 132.77 | 0 | 0 | No
2030-11-09 | 2030 33% ECP + 2.6 GW Offshore | 0 | -526 | -510 | 132.77 | 0 | 0 | No
2030-11-09 01:00 | 2030 33% ECP + 2.6 GW Offshore | 0 | -526 | -510 | 28.03 | 0 | 0 | No
2030-11-09 02:00 | 2030 33% ECP + 2.6 GW Offshore | 0 | -526 | -510 | 102.17 | 0 | 0 | No
2030-11-09 03:00 | 2030 33% ECP + 2.6 GW Offshore | 0 | -526 | -510 | 168.37 | 0 | 0 | No
2030-11-09 04:00 | 2030 33% ECP + 2.6 GW Offshore | -1.39 | -526 | -510 | 8.02 | 0 | 0 | No
2030-11-09 05:00 | 2030 33% ECP + 2.6 GW Offshore | -280 | -526 | -510 | 8.02 | 0 | 0 | No
2030-11-09 06:00 | 2030 33% ECP + 2.6 GW Offshore | -700 | -526 | -510 | -139.15 | 0 | 0 | No
2030-11-09 07:00 | 2030 33% ECP + 2.6 GW Offshore | -700 | -526 | -510 | -439.15 | 0 | 0 | No
2030-11-09 08:00 | 2030 33% ECP + 2.6 GW Offshore | -700 | -526 | -510 | -139.15 | 0 | 0 | No
2030-11-09 09:00 | 2030 33% ECP + 2.6 GW Offshore | -700 | -526 | -510 | -48.55 | 0 | 0 | No
2030-11-09 10:00 | 2030 33% ECP + 2.6 GW Offshore | -700 | -526 | -510 | 0 | 0 | 0 | No
2030-11-09 11:00 | 2030 33% ECP + 2.6 GW Offshore | -700 | -526 | -510 | 0 | 0 | 0 | No
2030-11-09 12:00 | 2030 33% ECP + 2.6 GW Offshore | -700 | -526 | -510 | 0 | 0 | 0 | No
2030-11-09 13:00 | 2030 33% ECP + 2.6 GW Offshore | -700 | -526 | -510 | -93.95 | 0 | 0 | No
2030-11-09 14:00 | 2030 33% ECP + 2.6 GW Offshore | -280 | -420 | -510 | -153.98 | 0 | 0 | No
2030-11-09 15:00 | 2030 33% ECP + 2.6 GW Offshore | 0 | -331.61 | -510 | -34.5 | 0 | 0 | No
2030-11-09 16:00 | 2030 33% ECP + 2.6 GW Offshore | 0 | -208.36 | -510 | 0 | 0 | 0 | No
2030-11-09 17:00 | 2030 33% ECP + 2.6 GW Offshore | 243.77 | -508.36 | -510 | -223.4 | 0 | 0 | No
2030-11-09 18:00 | 2030 33% ECP + 2.6 GW Offshore | 243.77 | -307.03 | -510 | -273.35 | 0 | 0 | No
2030-11-09 19:00 | 2030 33% ECP + 2.6 GW Offshore | 307.17 | -7.03 | -510 | 0 | 0 | 0 | No
2030-11-09 20:00 | 2030 33% ECP + 2.6 GW Offshore | 0 | 0 | -510 | 0 | 0 | 0 | No
2030-11-09 21:00 | 2030 33% ECP + 2.6 GW Offshore | 280 | 0 | -210 | 19.98 | 0 | 0 | No
2030-11-09 22:00 | 2030 33% ECP + 2.6 GW Offshore | 700 | 0 | 90 | 319.98 | 0 | 0 | No
2030-11-09 23:00 | 2030 33% ECP + 2.6 GW Offshore | 700 | 0 | 80.96 | 190.98 | 0 | 0 | No
2030-11-10 | 2030 33% ECP + 2.6 GW Offshore | 700 | 0 | 170.59 | 64.44 | 0 | 0 | No
2030-11-10 01:00 | 2030 33% ECP + 2.6 GW Offshore | 700 | 0 | 261.37 | 0 | 0 | 0 | No
2030-11-10 02:00 | 2030 33% ECP + 2.6 GW Offshore | 700 | 0 | 348.08 | 49.63 | 0 | 0 | No
2030-11-10 03:00 | 2030 33% ECP + 2.6 GW Offshore | 700 | 0 | 164.2 | 0 | 0 | 0 | No
2030-11-10 04:00 | 2030 33% ECP + 2.6 GW Offshore | 700 | 0 | 164.2 | 0 | 0 | 0 | No
2030-11-10 05:00 | 2030 33% ECP + 2.6 GW Offshore | 280 | 0 | 414.11 | 0 | 0 | 0 | No
2030-11-10 06:00 | 2030 33% ECP + 2.6 GW Offshore | -140 | 0 | 146.98 | 57.99 | 0 | 0 | No
2030-11-10 07:00 | 2030 33% ECP + 2.6 GW Offshore | -560 | 0 | -153.02 | -125.08 | 0 | 0 | No
2030-11-10 08:00 | 2030 33% ECP + 2.6 GW Offshore | -700 | 0 | -453.02 | -423.1 | 0 | 0 | No
2030-11-10 09:00 | 2030 33% ECP + 2.6 GW Offshore | -469.54 | -10.35 | -510 | -403.74 | 0 | 0 | No
2030-11-10 10:00 | 2030 33% ECP + 2.6 GW Offshore | -700 | -167.2 | -210 | -103.74 | 0 | 0 | No
2030-11-10 11:00 | 2030 33% ECP + 2.6 GW Offshore | -700 | -467.2 | -510 | -108.53 | 0 | 0 | No
2030-11-10 12:00 | 2030 33% ECP + 2.6 GW Offshore | -700 | -526 | -510 | -408.53 | 0 | 0 | No
2030-11-10 13:00 | 2030 33% ECP + 2.6 GW Offshore | -700 | -526 | -510 | -118.69 | 0 | 0 | No
2030-11-10 14:00 | 2030 33% ECP + 2.6 GW Offshore | -700 | -526 | -510 | -236.45 | 0 | 0 | No
2030-11-10 15:00 | 2030 33% ECP + 2.6 GW Offshore | -700 | -526 | -510 | -419.76 | 0 | 0 | No
2030-11-10 16:00 | 2030 33% ECP + 2.6 GW Offshore | -700 | -526 | -510 | -510 | 0 | 0 | No
2030-11-10 17:00 | 2030 33% ECP + 2.6 GW Offshore | -700 | -526 | -510 | -510 | 0 | 0 | No
2030-11-10 18:00 | 2030 33% ECP + 2.6 GW Offshore | -700 | -526 | -510 | -510 | 0 | 0 | No
2030-11-10 19:00 | 2030 33% ECP + 2.6 GW Offshore | -700 | -526 | -510 | -348.72 | 0 | 0 | No
2030-11-10 20:00 | 2030 33% ECP + 2.6 GW Offshore | -700 | -526 | -510 | -48.72 | 0 | 0 | Yes
2030-11-10 21:00 | 2030 33% ECP + 2.6 GW Offshore | -700 | -526 | -510 | -157.29 | 0 | 0 | Yes
2030-11-10 22:00 | 2030 33% ECP + 2.6 GW Offshore | -700 | -526 | -510 | -44.37 | 0 | 0 | Yes
2030-11-10 23:00 | 2030 33% ECP + 2.6 GW Offshore | -700 | -526 | -510 | -148.86 | 0 | 0 | Yes
2030-11-11 | 2030 33% ECP + 2.6 GW Offshore | -700 | -526 | -510 | -103.48 | 0 | 0 | Yes
2030-11-11 01:00 | 2030 33% ECP + 2.6 GW Offshore | -700 | -226 | -210 | 196.52 | 0 | 0 | Yes
2030-11-11 02:00 | 2030 33% ECP + 2.6 GW Offshore | -700 | 74 | 90 | 370.53 | 0 | 0 | Yes
2030-11-11 03:00 | 2030 33% ECP + 2.6 GW Offshore | -700 | 374 | 390 | 370.53 | 0 | 0 | Yes
2030-11-11 04:00 | 2030 33% ECP + 2.6 GW Offshore | -700 | 505 | 510 | 370.53 | 0 | 0 | Yes
2030-11-11 05:00 | 2030 33% ECP + 2.6 GW Offshore | -700 | 505 | 510 | 197.6 | 0 | 0 | Yes
2030-11-11 06:00 | 2030 33% ECP + 2.6 GW Offshore | -700 | 505 | 510 | 112.65 | 0 | 0 | Yes
2030-11-11 07:00 | 2030 33% ECP + 2.6 GW Offshore | -700 | 505 | 510 | 296.89 | 0 | 0 | Yes
2030-11-11 08:00 | 2030 33% ECP + 2.6 GW Offshore | -700 | 505 | 510 | 510 | 0 | 0 | Yes
2030-11-11 09:00 | 2030 33% ECP + 2.6 GW Offshore | -700 | 505 | 510 | 505.49 | 0 | 0 | Yes
2030-11-11 10:00 | 2030 33% ECP + 2.6 GW Offshore | -700 | 505 | 510 | 505.49 | 0 | 0 | Yes
2030-11-11 11:00 | 2030 33% ECP + 2.6 GW Offshore | -700 | 505 | 510 | 457.31 | 0 | 0 | Yes
2030-11-11 12:00 | 2030 33% ECP + 2.6 GW Offshore | -700 | 505 | 510 | 510 | 0 | 0 | Yes
2030-11-11 13:00 | 2030 33% ECP + 2.6 GW Offshore | -700 | 505 | 510 | 510 | 0 | 0 | Yes
2030-11-11 14:00 | 2030 33% ECP + 2.6 GW Offshore | -700 | 505 | 510 | 510 | 0 | 0 | Yes
2030-11-11 15:00 | 2030 33% ECP + 2.6 GW Offshore | -700 | 505 | 510 | 510 | 0 | 0 | Yes
2030-11-11 16:00 | 2030 33% ECP + 2.6 GW Offshore | -700 | 505 | 510 | 510 | 0 | 0 | Yes
2030-11-11 17:00 | 2030 33% ECP + 2.6 GW Offshore | -700 | 305.61 | 510 | 468.85 | 0 | 0 | No
2030-11-11 18:00 | 2030 33% ECP + 2.6 GW Offshore | -700 | 505 | 510 | 510 | 0 | 0 | No
2030-11-11 19:00 | 2030 33% ECP + 2.6 GW Offshore | -700 | 505 | 510 | 510 | 0 | 0 | Yes
2030-11-11 20:00 | 2030 33% ECP + 2.6 GW Offshore | -700 | 505 | 510 | 510 | 0 | 0 | No
2030-11-11 21:00 | 2030 33% ECP + 2.6 GW Offshore | -700 | 505 | 510 | 510 | 0 | 0 | Yes
2030-11-11 22:00 | 2030 33% ECP + 2.6 GW Offshore | -700 | 505 | 510 | 510 | 0 | 0 | No
2030-11-11 23:00 | 2030 33% ECP + 2.6 GW Offshore | -700 | 505 | 510 | 510 | 0 | 0 | Yes
2030-11-12 | 2030 33% ECP + 2.6 GW Offshore | -700 | 505 | 510 | 510 | 0 | 0 | No
2030-11-12 01:00 | 2030 33% ECP + 2.6 GW Offshore | -700 | 505 | 510 | 510 | 0 | 0 | No
2030-11-12 02:00 | 2030 33% ECP + 2.6 GW Offshore | -700 | 505 | 510 | 510 | 0 | 0 | No
2030-11-12 03:00 | 2030 33% ECP + 2.6 GW Offshore | -700 | 505 | 510 | 510 | 0 | 0 | Yes
2030-11-12 04:00 | 2030 33% ECP + 2.6 GW Offshore | -700 | 505 | 510 | 510 | 0 | 0 | No
2030-11-12 05:00 | 2030 33% ECP + 2.6 GW Offshore | -700 | 374 | 272.35 | 510 | 0 | 0 | No
2030-11-12 06:00 | 2030 33% ECP + 2.6 GW Offshore | -700 | 74 | -27.65 | 510 | 0 | 0 | No
2030-11-12 07:00 | 2030 33% ECP + 2.6 GW Offshore | -700 | -226 | -327.65 | 402.54 | 0 | 0 | No
2030-11-12 08:00 | 2030 33% ECP + 2.6 GW Offshore | -700 | -526 | -510 | 244.12 | 0 | 0 | No
2030-11-12 09:00 | 2030 33% ECP + 2.6 GW Offshore | -700 | -526 | -510 | 510 | 0 | 0 | No
2030-11-12 10:00 | 2030 33% ECP + 2.6 GW Offshore | -700 | -526 | -510 | 510 | 0 | 0 | Yes
2030-11-12 11:00 | 2030 33% ECP + 2.6 GW Offshore | -700 | -526 | -510 | 380.49 | 0 | 0 | Yes
2030-11-12 12:00 | 2030 33% ECP + 2.6 GW Offshore | -700 | -526 | -510 | 80.49 | 0 | 0 | Yes
2030-11-12 13:00 | 2030 33% ECP + 2.6 GW Offshore | -700 | -526 | -510 | 0 | 0 | 0 | Yes
2030-11-12 14:00 | 2030 33% ECP + 2.6 GW Offshore | -700 | -526 | -510 | -267.35 | 0 | 0 | Yes
2030-11-12 15:00 | 2030 33% ECP + 2.6 GW Offshore | -700 | -526 | -510 | -55.6 | 0 | 0 | Yes
2030-11-12 16:00 | 2030 33% ECP + 2.6 GW Offshore | -700 | -526 | -510 | -58.81 | 0 | 0 | Yes
2030-11-12 17:00 | 2030 33% ECP + 2.6 GW Offshore | -700 | -526 | -510 | -17.62 | 0 | 0 | Yes
2030-11-12 18:00 | 2030 33% ECP + 2.6 GW Offshore | -700 | -526 | -510 | -51.09 | 0 | 0 | Yes
2030-11-12 19:00 | 2030 33% ECP + 2.6 GW Offshore | -700 | -526 | -510 | -213.13 | 0 | 0 | No
2030-11-12 20:00 | 2030 33% ECP + 2.6 GW Offshore | -700 | -526 | -510 | -249.5 | 0 | 0 | No
2030-11-12 21:00 | 2030 33% ECP + 2.6 GW Offshore | -700 | -226 | -210 | 50.5 | 0 | 0 | No
2030-11-12 22:00 | 2030 33% ECP + 2.6 GW Offshore | -700 | 74 | 90 | 350.5 | 0 | 0 | Yes
2030-11-12 23:00 | 2030 33% ECP + 2.6 GW Offshore | -700 | 374 | 390 | 510 | 0 | 0 | Yes
2030-11-13 | 2030 33% ECP + 2.6 GW Offshore | -700 | 505 | 510 | 510 | 0 | 0 | Yes
2030-11-13 01:00 | 2030 33% ECP + 2.6 GW Offshore | -700 | 505 | 510 | 510 | 0 | 0 | Yes
2030-11-13 02:00 | 2030 33% ECP + 2.6 GW Offshore | -700 | 505 | 510 | 510 | 0 | 0 | Yes
2030-11-13 03:00 | 2030 33% ECP + 2.6 GW Offshore | -700 | 505 | 510 | 510 | 0 | 0 | Yes
2030-11-13 04:00 | 2030 33% ECP + 2.6 GW Offshore | -700 | 505 | 510 | 510 | 0 | 0 | Yes
2030-11-13 05:00 | 2030 33% ECP + 2.6 GW Offshore | -700 | 374 | 390 | 510 | 0 | 0 | Yes
2030-11-13 06:00 | 2030 33% ECP + 2.6 GW Offshore | -700 | 74 | 90 | 510 | 0 | 0 | Yes
2030-11-13 07:00 | 2030 33% ECP + 2.6 GW Offshore | -700 | -226 | -210 | 467.61 | 0 | 0 | Yes
2030-11-13 08:00 | 2030 33% ECP + 2.6 GW Offshore | -700 | -526 | -510 | 167.61 | 0 | 0 | No
2030-11-13 09:00 | 2030 33% ECP + 2.6 GW Offshore | -700 | -356.99 | -510 | 467.61 | 0 | 0 | No
2030-11-13 10:00 | 2030 33% ECP + 2.6 GW Offshore | -700 | -56.99 | -418.22 | 510 | 0 | 0 | No
2030-11-13 11:00 | 2030 33% ECP + 2.6 GW Offshore | -700 | 0 | -118.22 | 510 | 0 | 0 | No
2030-11-13 12:00 | 2030 33% ECP + 2.6 GW Offshore | -700 | 300 | 109.93 | 510 | 0 | 0 | No
2030-11-13 13:00 | 2030 33% ECP + 2.6 GW Offshore | -700 | 0 | -190.07 | 315.81 | 0 | 0 | No
2030-11-13 14:00 | 2030 33% ECP + 2.6 GW Offshore | -700 | -300 | -490.07 | 510 | 0 | 0 | No
2030-11-13 15:00 | 2030 33% ECP + 2.6 GW Offshore | -700 | -526 | -510 | 510 | 0 | 0 | No
2030-11-13 16:00 | 2030 33% ECP + 2.6 GW Offshore | -700 | -526 | -510 | 510 | 0 | 0 | No
2030-11-13 17:00 | 2030 33% ECP + 2.6 GW Offshore | -700 | -526 | -510 | 510 | 0 | 0 | No
2030-11-13 18:00 | 2030 33% ECP + 2.6 GW Offshore | -700 | -526 | -510 | 510 | 0 | 0 | No
2030-11-13 19:00 | 2030 33% ECP + 2.6 GW Offshore | -410.17 | -526 | -510 | 510 | 0 | 0 | No
2030-11-13 20:00 | 2030 33% ECP + 2.6 GW Offshore | -312.68 | -526 | -510 | 510 | 0 | 0 | No
2030-11-13 21:00 | 2030 33% ECP + 2.6 GW Offshore | -700 | -526 | -510 | 510 | 0 | 0 | No
2030-11-13 22:00 | 2030 33% ECP + 2.6 GW Offshore | -700 | -526 | -510 | 510 | 0 | 0 | No
2030-11-13 23:00 | 2030 33% ECP + 2.6 GW Offshore | -700 | -526 | -510 | 350.3 | 0 | 0 | No
2030-11-14 | 2030 33% ECP + 2.6 GW Offshore | -700 | -226 | -210 | 510 | 0 | 0 | Yes
2030-11-14 01:00 | 2030 33% ECP + 2.6 GW Offshore | -700 | 74 | 90 | 510 | 0 | 0 | Yes
2030-11-14 02:00 | 2030 33% ECP + 2.6 GW Offshore | -700 | 374 | 390 | 510 | 0 | 0 | Yes
2030-11-14 03:00 | 2030 33% ECP + 2.6 GW Offshore | -700 | 505 | 510 | 510 | 0 | 0 | Yes
2030-11-14 04:00 | 2030 33% ECP + 2.6 GW Offshore | -700 | 374 | 390 | 510 | 0 | 0 | Yes
2030-11-14 05:00 | 2030 33% ECP + 2.6 GW Offshore | -700 | 74 | 90 | 510 | 0 | 0 | Yes
2030-11-14 06:00 | 2030 33% ECP + 2.6 GW Offshore | -700 | -226 | -210 | 380.63 | 0 | 0 | Yes
2030-11-14 07:00 | 2030 33% ECP + 2.6 GW Offshore | -700 | -526 | -510 | 80.63 | 0 | 0 | Yes
2030-11-14 08:00 | 2030 33% ECP + 2.6 GW Offshore | -700 | -526 | -510 | 210 | 0 | 0 | Yes
2030-11-14 09:00 | 2030 33% ECP + 2.6 GW Offshore | -700 | -526 | -510 | 510 | 0 | 0 | Yes
2030-11-14 10:00 | 2030 33% ECP + 2.6 GW Offshore | -700 | -526 | -510 | 510 | 0 | 0 | Yes
2030-11-14 11:00 | 2030 33% ECP + 2.6 GW Offshore | -700 | -526 | -510 | 510 | 0 | 0 | Yes
2030-11-14 12:00 | 2030 33% ECP + 2.6 GW Offshore | -700 | -526 | -510 | 510 | 0 | 0 | Yes
2030-11-14 13:00 | 2030 33% ECP + 2.6 GW Offshore | -700 | -526 | -510 | 510 | 0 | 0 | Yes
2030-11-14 14:00 | 2030 33% ECP + 2.6 GW Offshore | -700 | -526 | -510 | 510 | 0 | 0 | Yes
2030-11-14 15:00 | 2030 33% ECP + 2.6 GW Offshore | -700 | -388.77 | -510 | 510 | 0 | 0 | Yes
2030-11-14 16:00 | 2030 33% ECP + 2.6 GW Offshore | -700 | -526 | -510 | 210 | 0 | 0 | Yes
2030-11-14 17:00 | 2030 33% ECP + 2.6 GW Offshore | -700 | -526 | -510 | -83.87 | 0 | 0 | Yes
2030-11-14 18:00 | 2030 33% ECP + 2.6 GW Offshore | -700 | -526 | -510 | -122.14 | 0 | 0 | No
2030-11-14 19:00 | 2030 33% ECP + 2.6 GW Offshore | -700 | -526 | -510 | -25.76 | 0 | 0 | No
2030-11-14 20:00 | 2030 33% ECP + 2.6 GW Offshore | -700 | -226 | -210 | 274.24 | 0 | 0 | Yes
2030-11-14 21:00 | 2030 33% ECP + 2.6 GW Offshore | -700 | 74 | 90 | 510 | 0 | 0 | Yes
2030-11-14 22:00 | 2030 33% ECP + 2.6 GW Offshore | -700 | 374 | 390 | 510 | 0 | 0 | Yes
2030-11-14 23:00 | 2030 33% ECP + 2.6 GW Offshore | -700 | 505 | 510 | 510 | 0 | 0 | Yes
2030-11-15 | 2030 33% ECP + 2.6 GW Offshore | -700 | 505 | 510 | 510 | 0 | 0 | Yes
2030-11-15 01:00 | 2030 33% ECP + 2.6 GW Offshore | -700 | 505 | 510 | 510 | 0 | 0 | Yes
2030-11-15 02:00 | 2030 33% ECP + 2.6 GW Offshore | -700 | 505 | 510 | 510 | 0 | 0 | Yes
2030-11-15 03:00 | 2030 33% ECP + 2.6 GW Offshore | -700 | 505 | 510 | 510 | 0 | 0 | Yes
2030-11-15 04:00 | 2030 33% ECP + 2.6 GW Offshore | -700 | 505 | 510 | 510 | 0 | 0 | Yes
2030-11-15 05:00 | 2030 33% ECP + 2.6 GW Offshore | -700 | 374 | 390 | 510 | 0 | 0 | Yes
2030-11-15 06:00 | 2030 33% ECP + 2.6 GW Offshore | -700 | 74 | 90 | 510 | 0 | 0 | Yes
2030-11-15 07:00 | 2030 33% ECP + 2.6 GW Offshore | -700 | -226 | -210 | 510 | 0 | 0 | Yes
2030-11-15 08:00 | 2030 33% ECP + 2.6 GW Offshore | -700 | -526 | -510 | 510 | 0 | 0 | No
2030-11-15 09:00 | 2030 33% ECP + 2.6 GW Offshore | -700 | -526 | -510 | 510 | 0 | 0 | No
2030-11-15 10:00 | 2030 33% ECP + 2.6 GW Offshore | -700 | -526 | -510 | 510 | 0 | 0 | No
2030-11-15 11:00 | 2030 33% ECP + 2.6 GW Offshore | -700 | -526 | -510 | 510 | 0 | 0 | No
2030-11-15 12:00 | 2030 33% ECP + 2.6 GW Offshore | -700 | -226 | -210 | 510 | 0 | 0 | No
2030-11-15 13:00 | 2030 33% ECP + 2.6 GW Offshore | -700 | -526 | -510 | 510 | 0 | 0 | No
2030-11-15 14:00 | 2030 33% ECP + 2.6 GW Offshore | -700 | -226 | -210 | 510 | 0 | 0 | No
2030-11-15 15:00 | 2030 33% ECP + 2.6 GW Offshore | -700 | -526 | -510 | 210 | 0 | 0 | No
2030-11-15 16:00 | 2030 33% ECP + 2.6 GW Offshore | -700 | -526 | -510 | -90 | 0 | 0 | No
2030-11-15 17:00 | 2030 33% ECP + 2.6 GW Offshore | -700 | -526 | -510 | 101.89 | 0 | 0 | No
2030-11-15 18:00 | 2030 33% ECP + 2.6 GW Offshore | -700 | -526 | -510 | 401.89 | 0 | 0 | No
2030-11-15 19:00 | 2030 33% ECP + 2.6 GW Offshore | -700 | -526 | -510 | 101.89 | 0 | 0 | No
2030-11-15 20:00 | 2030 33% ECP + 2.6 GW Offshore | -700 | -526 | -510 | -57.04 | 0 | 0 | Yes
2030-11-15 21:00 | 2030 33% ECP + 2.6 GW Offshore | -700 | -526 | -510 | -357.04 | 0 | 0 | Yes
2030-11-15 22:00 | 2030 33% ECP + 2.6 GW Offshore | -700 | -226 | -210 | -57.04 | 0 | 0 | Yes
2030-11-15 23:00 | 2030 33% ECP + 2.6 GW Offshore | -700 | 74 | 90 | 242.96 | 0 | 0 | Yes
2030-11-16 | 2030 33% ECP + 2.6 GW Offshore | -700 | 374 | 390 | 465.29 | 0 | 0 | Yes
2030-11-16 01:00 | 2030 33% ECP + 2.6 GW Offshore | -700 | 505 | 510 | 510 | 0 | 0 | Yes
2030-11-16 02:00 | 2030 33% ECP + 2.6 GW Offshore | -700 | 505 | 510 | 368.18 | 0 | 0 | Yes
2030-11-16 03:00 | 2030 33% ECP + 2.6 GW Offshore | -700 | 505 | 510 | 401.98 | 0 | 0 | Yes
2030-11-16 04:00 | 2030 33% ECP + 2.6 GW Offshore | -700 | 505 | 510 | 249.69 | 0 | 0 | Yes
2030-11-16 05:00 | 2030 33% ECP + 2.6 GW Offshore | -700 | 505 | 510 | 210.04 | 0 | 0 | Yes
2030-11-16 06:00 | 2030 33% ECP + 2.6 GW Offshore | -700 | 505 | 510 | 510 | 0 | 0 | Yes
2030-11-16 07:00 | 2030 33% ECP + 2.6 GW Offshore | -700 | 505 | 424.73 | 510 | 0 | 0 | Yes
2030-11-16 08:00 | 2030 33% ECP + 2.6 GW Offshore | -700 | 205 | 124.73 | 510 | 0 | 0 | No
2030-11-16 09:00 | 2030 33% ECP + 2.6 GW Offshore | -700 | -95 | -175.27 | 510 | 0 | 0 | No
2030-11-16 10:00 | 2030 33% ECP + 2.6 GW Offshore | -700 | 205 | 124.73 | 510 | 0 | 0 | Yes
2030-11-16 11:00 | 2030 33% ECP + 2.6 GW Offshore | -700 | 374 | 390 | 510 | 0 | 0 | Yes
2030-11-16 12:00 | 2030 33% ECP + 2.6 GW Offshore | -700 | 74 | 90 | 510 | 0 | 0 | Yes
2030-11-16 13:00 | 2030 33% ECP + 2.6 GW Offshore | -700 | -226 | -210 | 510 | 0 | 0 | Yes
2030-11-16 14:00 | 2030 33% ECP + 2.6 GW Offshore | -700 | -526 | -510 | 380.19 | 0 | 0 | Yes
2030-11-16 15:00 | 2030 33% ECP + 2.6 GW Offshore | -700 | -526 | -510 | 295.61 | 0 | 0 | Yes
2030-11-16 16:00 | 2030 33% ECP + 2.6 GW Offshore | -700 | -526 | -510 | 404.02 | 0 | 0 | Yes
2030-11-16 17:00 | 2030 33% ECP + 2.6 GW Offshore | -700 | -526 | -510 | 404.02 | 0 | 0 | Yes
2030-11-16 18:00 | 2030 33% ECP + 2.6 GW Offshore | -700 | -526 | -510 | 151.41 | 0 | 0 | Yes
2030-11-16 19:00 | 2030 33% ECP + 2.6 GW Offshore | -700 | -526 | -510 | 406.47 | 0 | 0 | Yes
2030-11-16 20:00 | 2030 33% ECP + 2.6 GW Offshore | -700 | -526 | -510 | 406.47 | 0 | 0 | Yes
2030-11-16 21:00 | 2030 33% ECP + 2.6 GW Offshore | -700 | -526 | -510 | 510 | 0 | 0 | Yes
2030-11-16 22:00 | 2030 33% ECP + 2.6 GW Offshore | -700 | -226 | -210 | 510 | 0 | 0 | Yes
2030-11-16 23:00 | 2030 33% ECP + 2.6 GW Offshore | -700 | 74 | 90 | 510 | 0 | 0 | Yes
2030-11-17 | 2030 33% ECP + 2.6 GW Offshore | -700 | 374 | 390 | 510 | 0 | 0 | Yes
2030-11-17 01:00 | 2030 33% ECP + 2.6 GW Offshore | -700 | 505 | 510 | 510 | 0 | 0 | Yes
2030-11-17 02:00 | 2030 33% ECP + 2.6 GW Offshore | -700 | 505 | 510 | 510 | 0 | 0 | Yes
2030-11-17 03:00 | 2030 33% ECP + 2.6 GW Offshore | -700 | 505 | 510 | 510 | 0 | 0 | Yes
2030-11-17 04:00 | 2030 33% ECP + 2.6 GW Offshore | -700 | 505 | 510 | 510 | 0 | 0 | Yes
2030-11-17 05:00 | 2030 33% ECP + 2.6 GW Offshore | -700 | 505 | 510 | 510 | 0 | 0 | Yes
2030-11-17 06:00 | 2030 33% ECP + 2.6 GW Offshore | -700 | 505 | 510 | 510 | 0 | 0 | Yes
2030-11-17 07:00 | 2030 33% ECP + 2.6 GW Offshore | -700 | 505 | 510 | 510 | 0 | 0 | Yes
2030-11-17 08:00 | 2030 33% ECP + 2.6 GW Offshore | -700 | 505 | 510 | 510 | 0 | 0 | Yes
2030-11-17 09:00 | 2030 33% ECP + 2.6 GW Offshore | -700 | 505 | 510 | 510 | 0 | 0 | Yes
2030-11-17 10:00 | 2030 33% ECP + 2.6 GW Offshore | -700 | 505 | 510 | 510 | 0 | 0 | Yes
2030-11-17 11:00 | 2030 33% ECP + 2.6 GW Offshore | -700 | 505 | 510 | 510 | 0 | 0 | Yes
2030-11-17 12:00 | 2030 33% ECP + 2.6 GW Offshore | -700 | 505 | 510 | 510 | 0 | 0 | Yes
2030-11-17 13:00 | 2030 33% ECP + 2.6 GW Offshore | -700 | 374 | 390 | 510 | 0 | 0 | Yes
2030-11-17 14:00 | 2030 33% ECP + 2.6 GW Offshore | -700 | 74 | 90 | 510 | 0 | 0 | Yes
2030-11-17 15:00 | 2030 33% ECP + 2.6 GW Offshore | -700 | -226 | -210 | 510 | 0 | 0 | Yes
2030-11-17 16:00 | 2030 33% ECP + 2.6 GW Offshore | -700 | -526 | -510 | 210 | 0 | 0 | Yes
2030-11-17 17:00 | 2030 33% ECP + 2.6 GW Offshore | -700 | -526 | -510 | -90 | 0 | 0 | Yes
2030-11-17 18:00 | 2030 33% ECP + 2.6 GW Offshore | -700 | -526 | -510 | 72 | 0 | 0 | Yes
2030-11-17 19:00 | 2030 33% ECP + 2.6 GW Offshore | -700 | -526 | -510 | 372 | 0 | 0 | Yes
2030-11-17 20:00 | 2030 33% ECP + 2.6 GW Offshore | -700 | -353.89 | -390 | 510 | 0 | 0 | Yes
2030-11-17 21:00 | 2030 33% ECP + 2.6 GW Offshore | -700 | -53.89 | -90 | 439.72 | 0 | 0 | Yes
2030-11-17 22:00 | 2030 33% ECP + 2.6 GW Offshore | -700 | 246.11 | 210 | 510 | 0 | 0 | Yes
2030-11-17 23:00 | 2030 33% ECP + 2.6 GW Offshore | -700 | 505 | 510 | 504.67 | 0 | 0 | Yes
2030-11-18 | 2030 33% ECP + 2.6 GW Offshore | -700 | 505 | 510 | 510 | 0 | 0 | Yes
2030-11-18 01:00 | 2030 33% ECP + 2.6 GW Offshore | -700 | 505 | 510 | 381.58 | 0 | 0 | Yes
2030-11-18 02:00 | 2030 33% ECP + 2.6 GW Offshore | -700 | 505 | 510 | 510 | 0 | 0 | Yes
2030-11-18 03:00 | 2030 33% ECP + 2.6 GW Offshore | -700 | 505 | 510 | 220.7 | 0 | 0 | Yes
2030-11-18 04:00 | 2030 33% ECP + 2.6 GW Offshore | -700 | 505 | 510 | 510 | 0 | 0 | Yes
2030-11-18 05:00 | 2030 33% ECP + 2.6 GW Offshore | -700 | 505 | 510 | 498.31 | 0 | 0 | Yes
2030-11-18 06:00 | 2030 33% ECP + 2.6 GW Offshore | -700 | 505 | 510 | 210.09 | 0 | 0 | Yes
2030-11-18 07:00 | 2030 33% ECP + 2.6 GW Offshore | -700 | 505 | 510 | 450.42 | 0 | 0 | Yes
2030-11-18 08:00 | 2030 33% ECP + 2.6 GW Offshore | -700 | 505 | 510 | 510 | 0 | 0 | Yes
2030-11-18 09:00 | 2030 33% ECP + 2.6 GW Offshore | -700 | 505 | 510 | 510 | 0 | 0 | Yes
2030-11-18 10:00 | 2030 33% ECP + 2.6 GW Offshore | -700 | 505 | 510 | 510 | 0 | 0 | Yes
2030-11-18 11:00 | 2030 33% ECP + 2.6 GW Offshore | -700 | 505 | 510 | 510 | 0 | 0 | Yes
2030-11-18 12:00 | 2030 33% ECP + 2.6 GW Offshore | -700 | 505 | 510 | 510 | 0 | 0 | Yes
2030-11-18 13:00 | 2030 33% ECP + 2.6 GW Offshore | -700 | 505 | 510 | 510 | 0 | 0 | Yes
2030-11-18 14:00 | 2030 33% ECP + 2.6 GW Offshore | -700 | 374 | 390 | 510 | 0 | 0 | Yes
2030-11-18 15:00 | 2030 33% ECP + 2.6 GW Offshore | -700 | 74 | 90 | 510 | 0 | 0 | Yes
2030-11-18 16:00 | 2030 33% ECP + 2.6 GW Offshore | -700 | -226 | -210 | 413.7 | 0 | 0 | Yes
2030-11-18 17:00 | 2030 33% ECP + 2.6 GW Offshore | -700 | -526 | -510 | 113.7 | 0 | 0 | Yes
2030-11-18 18:00 | 2030 33% ECP + 2.6 GW Offshore | -700 | -526 | -510 | 193.36 | 0 | 0 | Yes
2030-11-18 19:00 | 2030 33% ECP + 2.6 GW Offshore | -700 | -391.39 | -390 | 493.36 | 0 | 0 | Yes
2030-11-18 20:00 | 2030 33% ECP + 2.6 GW Offshore | -700 | -91.39 | -90 | 510 | 0 | 0 | Yes
2030-11-18 21:00 | 2030 33% ECP + 2.6 GW Offshore | -700 | 208.61 | 210 | 510 | 0 | 0 | Yes
2030-11-18 22:00 | 2030 33% ECP + 2.6 GW Offshore | -700 | 505 | 510 | 510 | 0 | 0 | Yes
2030-11-18 23:00 | 2030 33% ECP + 2.6 GW Offshore | -700 | 505 | 510 | 510 | 0 | 0 | Yes
2030-11-19 | 2030 33% ECP + 2.6 GW Offshore | -700 | 505 | 510 | 510 | 0 | 0 | Yes
2030-11-19 01:00 | 2030 33% ECP + 2.6 GW Offshore | -700 | 505 | 510 | 510 | 0 | 0 | Yes
2030-11-19 02:00 | 2030 33% ECP + 2.6 GW Offshore | -700 | 505 | 510 | 510 | 0 | 0 | Yes
2030-11-19 03:00 | 2030 33% ECP + 2.6 GW Offshore | -700 | 505 | 510 | 510 | 0 | 0 | Yes
2030-11-19 04:00 | 2030 33% ECP + 2.6 GW Offshore | -700 | 374 | 390 | 510 | 0 | 0 | Yes
2030-11-19 05:00 | 2030 33% ECP + 2.6 GW Offshore | -700 | 74 | 90 | 510 | 0 | 0 | Yes
2030-11-19 06:00 | 2030 33% ECP + 2.6 GW Offshore | -700 | -226 | -210 | 310.74 | 0 | 0 | Yes
2030-11-19 07:00 | 2030 33% ECP + 2.6 GW Offshore | -700 | -526 | -510 | 10.74 | 0 | 0 | No
2030-11-19 08:00 | 2030 33% ECP + 2.6 GW Offshore | -700 | -345.33 | -510 | 9.88 | 0 | 0 | No
2030-11-19 09:00 | 2030 33% ECP + 2.6 GW Offshore | -659.24 | -102.33 | -421.81 | 113.72 | 0 | 0 | No
2030-11-19 10:00 | 2030 33% ECP + 2.6 GW Offshore | -597.51 | 0 | -121.81 | 202.9 | 0 | 0 | No
2030-11-19 11:00 | 2030 33% ECP + 2.6 GW Offshore | -246.72 | 0 | -158.5 | 168.77 | 0 | 0 | No
2030-11-19 12:00 | 2030 33% ECP + 2.6 GW Offshore | -666.72 | 0 | 2.25 | 169.66 | 0 | 0 | No
2030-11-19 13:00 | 2030 33% ECP + 2.6 GW Offshore | -700 | 0 | 302.25 | 258.07 | 0 | 0 | No
2030-11-19 14:00 | 2030 33% ECP + 2.6 GW Offshore | -700 | 286.99 | 510 | 510 | 0 | 0 | No
2030-11-19 15:00 | 2030 33% ECP + 2.6 GW Offshore | -346.96 | 505 | 510 | 510 | 0 | 0 | No
2030-11-19 16:00 | 2030 33% ECP + 2.6 GW Offshore | 0 | 205 | 210 | 210 | 0 | 0 | No
2030-11-19 17:00 | 2030 33% ECP + 2.6 GW Offshore | -420 | 0 | 0 | 0 | 0 | 0 | No
2030-11-19 18:00 | 2030 33% ECP + 2.6 GW Offshore | -700 | 0 | 0 | 0 | 0 | 0 | No
2030-11-19 19:00 | 2030 33% ECP + 2.6 GW Offshore | -280 | 0 | 0 | 0 | 0 | 0 | No
2030-11-19 20:00 | 2030 33% ECP + 2.6 GW Offshore | 140 | 0 | -132.76 | 0 | 0 | 0 | No
2030-11-19 21:00 | 2030 33% ECP + 2.6 GW Offshore | -280 | -112.58 | -377.77 | 0 | 0 | 0 | No
2030-11-19 22:00 | 2030 33% ECP + 2.6 GW Offshore | -700 | -412.58 | -510 | -51.22 | 0 | 0 | No
2030-11-19 23:00 | 2030 33% ECP + 2.6 GW Offshore | -280 | -444.23 | -510 | -218.39 | 0 | 0 | No
2030-11-20 | 2030 33% ECP + 2.6 GW Offshore | -591.13 | -226 | -429.98 | 36.48 | 0 | 0 | No
2030-11-20 01:00 | 2030 33% ECP + 2.6 GW Offshore | -700 | -526 | -510 | -32.52 | 0 | 0 | No
2030-11-20 02:00 | 2030 33% ECP + 2.6 GW Offshore | -700 | -526 | -510 | -18.3 | 0 | 0 | No
2030-11-20 03:00 | 2030 33% ECP + 2.6 GW Offshore | -700 | -526 | -510 | 60.13 | 0 | 0 | No
2030-11-20 04:00 | 2030 33% ECP + 2.6 GW Offshore | -700 | -526 | -510 | 83.96 | 0 | 0 | No
2030-11-20 05:00 | 2030 33% ECP + 2.6 GW Offshore | -700 | -526 | -510 | -216.04 | 0 | 0 | No
2030-11-20 06:00 | 2030 33% ECP + 2.6 GW Offshore | -700 | -526 | -510 | -93.57 | 0 | 0 | No
2030-11-20 07:00 | 2030 33% ECP + 2.6 GW Offshore | -700 | -526 | -510 | 4.42 | 0 | 0 | No
2030-11-20 08:00 | 2030 33% ECP + 2.6 GW Offshore | -700 | -526 | -510 | 182.53 | 0 | 0 | No
2030-11-20 09:00 | 2030 33% ECP + 2.6 GW Offshore | -700 | -526 | -510 | 57.58 | 0 | 0 | No
2030-11-20 10:00 | 2030 33% ECP + 2.6 GW Offshore | -700 | -526 | -510 | 248.76 | 0 | 0 | No
2030-11-20 11:00 | 2030 33% ECP + 2.6 GW Offshore | -700 | -526 | -510 | 477.9 | 0 | 0 | No
2030-11-20 12:00 | 2030 33% ECP + 2.6 GW Offshore | -700 | -526 | -510 | 326.2 | 0 | 0 | No
2030-11-20 13:00 | 2030 33% ECP + 2.6 GW Offshore | -700 | -526 | -510 | 26.2 | 0 | 0 | No
2030-11-20 14:00 | 2030 33% ECP + 2.6 GW Offshore | -700 | -526 | -510 | 21.42 | 0 | 0 | No
2030-11-20 15:00 | 2030 33% ECP + 2.6 GW Offshore | -700 | -526 | -510 | -188.37 | 0 | 0 | No
2030-11-20 16:00 | 2030 33% ECP + 2.6 GW Offshore | -700 | -526 | -510 | -447.2 | 0 | 0 | No
2030-11-20 17:00 | 2030 33% ECP + 2.6 GW Offshore | -700 | -526 | -510 | -147.2 | 0 | 0 | No
2030-11-20 18:00 | 2030 33% ECP + 2.6 GW Offshore | -700 | -526 | -510 | 112.14 | 0 | 0 | No
2030-11-20 19:00 | 2030 33% ECP + 2.6 GW Offshore | -700 | -526 | -510 | 30.65 | 0 | 0 | No
2030-11-20 20:00 | 2030 33% ECP + 2.6 GW Offshore | -700 | -226 | -220.76 | 210 | 0 | 0 | No
2030-11-20 21:00 | 2030 33% ECP + 2.6 GW Offshore | -700 | 74 | 79.24 | 510 | 0 | 0 | No
2030-11-20 22:00 | 2030 33% ECP + 2.6 GW Offshore | -700 | 374 | 379.24 | 510 | 0 | 0 | Yes
2030-11-20 23:00 | 2030 33% ECP + 2.6 GW Offshore | -700 | 505 | 510 | 510 | 0 | 0 | Yes
2030-11-21 | 2030 33% ECP + 2.6 GW Offshore | -700 | 505 | 510 | 510 | 0 | 0 | Yes
2030-11-21 01:00 | 2030 33% ECP + 2.6 GW Offshore | -700 | 505 | 510 | 510 | 0 | 0 | Yes
2030-11-21 02:00 | 2030 33% ECP + 2.6 GW Offshore | -700 | 505 | 510 | 510 | 0 | 0 | Yes
2030-11-21 03:00 | 2030 33% ECP + 2.6 GW Offshore | -700 | 505 | 510 | 510 | 0 | 0 | Yes
2030-11-21 04:00 | 2030 33% ECP + 2.6 GW Offshore | -700 | 505 | 510 | 510 | 0 | 0 | Yes
2030-11-21 05:00 | 2030 33% ECP + 2.6 GW Offshore | -700 | 505 | 510 | 510 | 0 | 0 | Yes
2030-11-21 06:00 | 2030 33% ECP + 2.6 GW Offshore | -700 | 505 | 510 | 510 | 0 | 0 | Yes
2030-11-21 07:00 | 2030 33% ECP + 2.6 GW Offshore | -700 | 505 | 510 | 510 | 0 | 0 | Yes
2030-11-21 08:00 | 2030 33% ECP + 2.6 GW Offshore | -700 | 505 | 510 | 510 | 0 | 0 | No
2030-11-21 09:00 | 2030 33% ECP + 2.6 GW Offshore | -700 | 505 | 510 | 510 | 0 | 0 | No
2030-11-21 10:00 | 2030 33% ECP + 2.6 GW Offshore | -700 | 505 | 510 | 510 | 0 | 0 | No
2030-11-21 11:00 | 2030 33% ECP + 2.6 GW Offshore | -700 | 505 | 510 | 510 | 0 | 0 | No
2030-11-21 12:00 | 2030 33% ECP + 2.6 GW Offshore | -700 | 505 | 510 | 510 | 0 | 0 | No
2030-11-21 13:00 | 2030 33% ECP + 2.6 GW Offshore | -700 | 505 | 510 | 510 | 0 | 0 | No
2030-11-21 14:00 | 2030 33% ECP + 2.6 GW Offshore | -700 | 505 | 510 | 510 | 0 | 0 | No
2030-11-21 15:00 | 2030 33% ECP + 2.6 GW Offshore | -700 | 205 | 510 | 510 | 0 | 0 | No
2030-11-21 16:00 | 2030 33% ECP + 2.6 GW Offshore | -700 | 164.29 | 510 | 510 | 0 | 0 | No
2030-11-21 17:00 | 2030 33% ECP + 2.6 GW Offshore | -700 | 296.6 | 510 | 510 | 0 | 0 | No
2030-11-21 18:00 | 2030 33% ECP + 2.6 GW Offshore | -700 | 296.6 | 510 | 510 | 0 | 0 | No
2030-11-21 19:00 | 2030 33% ECP + 2.6 GW Offshore | -700 | 296.6 | 510 | 510 | 0 | 0 | No
2030-11-21 20:00 | 2030 33% ECP + 2.6 GW Offshore | -280 | 205 | 510 | 510 | 0 | 0 | No
2030-11-21 21:00 | 2030 33% ECP + 2.6 GW Offshore | -28.55 | 505 | 510 | 510 | 0 | 0 | No
2030-11-21 22:00 | 2030 33% ECP + 2.6 GW Offshore | -448.55 | 505 | 510 | 510 | 0 | 0 | No
2030-11-21 23:00 | 2030 33% ECP + 2.6 GW Offshore | -700 | 505 | 510 | 510 | 0 | 0 | No
2030-11-22 | 2030 33% ECP + 2.6 GW Offshore | -280 | 505 | 510 | 510 | 0 | 0 | No
2030-11-22 01:00 | 2030 33% ECP + 2.6 GW Offshore | 140 | 505 | 510 | 510 | 0 | 0 | No
2030-11-22 02:00 | 2030 33% ECP + 2.6 GW Offshore | 560 | 505 | 510 | 510 | 0 | 0 | No
2030-11-22 03:00 | 2030 33% ECP + 2.6 GW Offshore | 140 | 505 | 510 | 510 | 0 | 0 | No
2030-11-22 04:00 | 2030 33% ECP + 2.6 GW Offshore | -280 | 505 | 510 | 510 | 0 | 0 | No
2030-11-22 05:00 | 2030 33% ECP + 2.6 GW Offshore | -700 | 505 | 510 | 510 | 0 | 0 | No
2030-11-22 06:00 | 2030 33% ECP + 2.6 GW Offshore | -700 | 505 | 510 | 510 | 0 | 0 | No
2030-11-22 07:00 | 2030 33% ECP + 2.6 GW Offshore | -700 | 205 | 510 | 210 | 0 | 0 | No
2030-11-22 08:00 | 2030 33% ECP + 2.6 GW Offshore | -700 | 505 | 510 | 510 | 0 | 0 | No
2030-11-22 09:00 | 2030 33% ECP + 2.6 GW Offshore | -700 | 505 | 510 | 510 | 0 | 0 | No
2030-11-22 10:00 | 2030 33% ECP + 2.6 GW Offshore | -700 | 261.17 | 510 | 510 | 0 | 0 | No
2030-11-22 11:00 | 2030 33% ECP + 2.6 GW Offshore | -700 | 0 | 510 | 215.47 | 0 | 0 | No
2030-11-22 12:00 | 2030 33% ECP + 2.6 GW Offshore | -700 | 0 | 254.7 | 0 | 0 | 0 | No
2030-11-22 13:00 | 2030 33% ECP + 2.6 GW Offshore | -700 | 0 | 254.7 | 0 | 0 | 0 | No
2030-11-22 14:00 | 2030 33% ECP + 2.6 GW Offshore | -700 | 205 | 510 | 0 | 0 | 0 | No
2030-11-22 15:00 | 2030 33% ECP + 2.6 GW Offshore | -700 | 505 | 510 | 287.95 | 0 | 0 | No
2030-11-22 16:00 | 2030 33% ECP + 2.6 GW Offshore | -603.67 | 505 | 510 | 444.11 | 0 | 0 | No
2030-11-22 17:00 | 2030 33% ECP + 2.6 GW Offshore | -700 | 205 | 210 | 144.11 | 0 | 0 | No
2030-11-22 18:00 | 2030 33% ECP + 2.6 GW Offshore | -317 | 0 | 0 | 0 | 0 | 0 | No
2030-11-22 19:00 | 2030 33% ECP + 2.6 GW Offshore | 0 | 205 | 210 | 210 | 0 | 0 | No
2030-11-22 20:00 | 2030 33% ECP + 2.6 GW Offshore | -106.41 | 505 | 510 | 510 | 0 | 0 | No
2030-11-22 21:00 | 2030 33% ECP + 2.6 GW Offshore | -512.87 | 505 | 510 | 510 | 0 | 0 | No
2030-11-22 22:00 | 2030 33% ECP + 2.6 GW Offshore | -173.6 | 205 | 210 | 210 | 0 | 0 | No
2030-11-22 23:00 | 2030 33% ECP + 2.6 GW Offshore | 246.4 | 0 | -51.33 | 0 | 0 | 0 | No
2030-11-23 | 2030 33% ECP + 2.6 GW Offshore | -34.58 | -300 | -351.33 | -300 | 0 | 0 | No
2030-11-23 01:00 | 2030 33% ECP + 2.6 GW Offshore | 0 | -189.33 | -510 | -309 | 0 | 0 | No
2030-11-23 02:00 | 2030 33% ECP + 2.6 GW Offshore | 0 | -188.71 | -510 | -13.23 | 0 | 0 | No
2030-11-23 03:00 | 2030 33% ECP + 2.6 GW Offshore | -84.41 | -382.34 | -510 | -84.25 | 0 | 0 | No
2030-11-23 04:00 | 2030 33% ECP + 2.6 GW Offshore | -504.41 | -526 | -510 | -74.99 | 0 | 0 | No
2030-11-23 05:00 | 2030 33% ECP + 2.6 GW Offshore | -700 | -526 | -510 | -357.78 | 0 | 0 | No
2030-11-23 06:00 | 2030 33% ECP + 2.6 GW Offshore | -700 | -526 | -510 | -250.06 | 0 | 0 | No
2030-11-23 07:00 | 2030 33% ECP + 2.6 GW Offshore | -700 | -526 | -510 | -510 | 0 | 0 | Yes
2030-11-23 08:00 | 2030 33% ECP + 2.6 GW Offshore | -700 | -526 | -510 | -356.22 | 0 | 0 | Yes
2030-11-23 09:00 | 2030 33% ECP + 2.6 GW Offshore | -700 | -526 | -510 | -56.22 | 0 | 0 | Yes
2030-11-23 10:00 | 2030 33% ECP + 2.6 GW Offshore | -700 | -526 | -510 | -175.69 | 0 | 0 | Yes
2030-11-23 11:00 | 2030 33% ECP + 2.6 GW Offshore | -700 | -526 | -510 | -234.8 | 0 | 0 | Yes
2030-11-23 12:00 | 2030 33% ECP + 2.6 GW Offshore | -700 | -526 | -510 | 65.2 | 0 | 0 | Yes
2030-11-23 13:00 | 2030 33% ECP + 2.6 GW Offshore | -700 | -226 | -210 | 365.2 | 0 | 0 | Yes
2030-11-23 14:00 | 2030 33% ECP + 2.6 GW Offshore | -700 | 74 | 90 | 510 | 0 | 0 | Yes
2030-11-23 15:00 | 2030 33% ECP + 2.6 GW Offshore | -700 | -226 | -210 | 267.99 | 0 | 0 | Yes
2030-11-23 16:00 | 2030 33% ECP + 2.6 GW Offshore | -700 | -526 | -510 | -32.01 | 0 | 0 | Yes
2030-11-23 17:00 | 2030 33% ECP + 2.6 GW Offshore | -700 | -526 | -510 | -332.01 | 0 | 0 | Yes
2030-11-23 18:00 | 2030 33% ECP + 2.6 GW Offshore | -700 | -526 | -510 | -510 | 0 | 0 | Yes
2030-11-23 19:00 | 2030 33% ECP + 2.6 GW Offshore | -700 | -526 | -510 | -510 | 0 | 0 | Yes
2030-11-23 20:00 | 2030 33% ECP + 2.6 GW Offshore | -700 | -226 | -210 | -210 | 0 | 0 | Yes
2030-11-23 21:00 | 2030 33% ECP + 2.6 GW Offshore | -700 | 74 | 90 | 90 | 0 | 0 | Yes
2030-11-23 22:00 | 2030 33% ECP + 2.6 GW Offshore | -700 | 374 | 390 | 390 | 0 | 0 | Yes
2030-11-23 23:00 | 2030 33% ECP + 2.6 GW Offshore | -700 | 505 | 510 | 510 | 0 | 0 | Yes
2030-11-24 | 2030 33% ECP + 2.6 GW Offshore | -700 | 505 | 510 | 510 | 0 | 0 | Yes
2030-11-24 01:00 | 2030 33% ECP + 2.6 GW Offshore | -700 | 505 | 510 | 510 | 0 | 0 | Yes
2030-11-24 02:00 | 2030 33% ECP + 2.6 GW Offshore | -700 | 505 | 510 | 510 | 0 | 0 | Yes
2030-11-24 03:00 | 2030 33% ECP + 2.6 GW Offshore | -700 | 505 | 510 | 510 | 0 | 0 | Yes
2030-11-24 04:00 | 2030 33% ECP + 2.6 GW Offshore | -700 | 505 | 510 | 510 | 0 | 0 | Yes
2030-11-24 05:00 | 2030 33% ECP + 2.6 GW Offshore | -700 | 505 | 510 | 510 | 0 | 0 | Yes
2030-11-24 06:00 | 2030 33% ECP + 2.6 GW Offshore | -700 | 505 | 510 | 510 | 0 | 0 | Yes
2030-11-24 07:00 | 2030 33% ECP + 2.6 GW Offshore | -700 | 505 | 510 | 510 | 0 | 0 | Yes
2030-11-24 08:00 | 2030 33% ECP + 2.6 GW Offshore | -700 | 505 | 510 | 510 | 0 | 0 | Yes
2030-11-24 09:00 | 2030 33% ECP + 2.6 GW Offshore | -700 | 505 | 510 | 510 | 0 | 0 | Yes
2030-11-24 10:00 | 2030 33% ECP + 2.6 GW Offshore | -700 | 505 | 510 | 510 | 0 | 0 | Yes
2030-11-24 11:00 | 2030 33% ECP + 2.6 GW Offshore | -700 | 505 | 510 | 510 | 0 | 0 | Yes
2030-11-24 12:00 | 2030 33% ECP + 2.6 GW Offshore | -700 | 505 | 510 | 510 | 0 | 0 | Yes
2030-11-24 13:00 | 2030 33% ECP + 2.6 GW Offshore | -700 | 505 | 510 | 510 | 0 | 0 | Yes
2030-11-24 14:00 | 2030 33% ECP + 2.6 GW Offshore | -700 | 505 | 510 | 510 | 0 | 0 | Yes
2030-11-24 15:00 | 2030 33% ECP + 2.6 GW Offshore | -700 | 300 | 358.9 | 510 | 0 | 0 | No
2030-11-24 16:00 | 2030 33% ECP + 2.6 GW Offshore | -420 | 0 | 58.9 | 510 | 0 | 0 | No
2030-11-24 17:00 | 2030 33% ECP + 2.6 GW Offshore | 0 | 0 | 0 | 510 | 0 | 0 | No
2030-11-24 18:00 | 2030 33% ECP + 2.6 GW Offshore | 420 | 0 | 158.52 | 510 | 0 | 0 | No
2030-11-24 19:00 | 2030 33% ECP + 2.6 GW Offshore | 700 | 44.77 | 458.52 | 510 | 0 | 0 | No
2030-11-24 20:00 | 2030 33% ECP + 2.6 GW Offshore | 700 | 22.88 | 510 | 510 | 0 | 0 | No
2030-11-24 21:00 | 2030 33% ECP + 2.6 GW Offshore | 700 | 0 | 510 | 510 | 0 | 0 | No
2030-11-24 22:00 | 2030 33% ECP + 2.6 GW Offshore | 700 | 205 | 510 | 510 | 0 | 0 | No
2030-11-24 23:00 | 2030 33% ECP + 2.6 GW Offshore | 700 | 505 | 510 | 510 | 0 | 0 | No
2030-11-25 | 2030 33% ECP + 2.6 GW Offshore | 700 | 505 | 510 | 510 | 0 | 0 | No
2030-11-25 01:00 | 2030 33% ECP + 2.6 GW Offshore | 700 | 505 | 510 | 510 | 0 | 0 | No
2030-11-25 02:00 | 2030 33% ECP + 2.6 GW Offshore | 700 | 505 | 510 | 510 | 0 | 0 | No
2030-11-25 03:00 | 2030 33% ECP + 2.6 GW Offshore | 700 | 505 | 510 | 510 | 0 | 0 | No
2030-11-25 04:00 | 2030 33% ECP + 2.6 GW Offshore | 700 | 505 | 510 | 510 | 0 | 0 | No
2030-11-25 05:00 | 2030 33% ECP + 2.6 GW Offshore | 700 | 505 | 510 | 510 | 0 | 0 | No
2030-11-25 06:00 | 2030 33% ECP + 2.6 GW Offshore | 280 | 205 | 210 | 210 | 0 | 0 | No
2030-11-25 07:00 | 2030 33% ECP + 2.6 GW Offshore | 587.94 | -95 | -90 | -90 | 0 | 0 | No
2030-11-25 08:00 | 2030 33% ECP + 2.6 GW Offshore | 700 | 0 | 210 | 170.41 | 0 | 0 | No
2030-11-25 09:00 | 2030 33% ECP + 2.6 GW Offshore | 700 | 0 | 510 | 454.18 | 0 | 0 | No
2030-11-25 10:00 | 2030 33% ECP + 2.6 GW Offshore | 700 | 38.97 | 232.81 | 510 | 0 | 0 | No
2030-11-25 11:00 | 2030 33% ECP + 2.6 GW Offshore | 700 | 0 | -67.19 | 229.62 | 0 | 0 | No
2030-11-25 12:00 | 2030 33% ECP + 2.6 GW Offshore | 455.21 | -300 | -367.19 | 173.3 | 0 | 0 | No
2030-11-25 13:00 | 2030 33% ECP + 2.6 GW Offshore | 35.21 | 0 | -312.84 | 112.35 | 0 | 0 | No
2030-11-25 14:00 | 2030 33% ECP + 2.6 GW Offshore | 0 | 0 | -137.15 | 0 | 0 | 0 | No
2030-11-25 15:00 | 2030 33% ECP + 2.6 GW Offshore | 188.9 | 0 | -180.19 | 0 | 0 | 0 | No
2030-11-25 16:00 | 2030 33% ECP + 2.6 GW Offshore | 191.92 | 0 | -480.19 | -124.18 | 0 | 0 | No
2030-11-25 17:00 | 2030 33% ECP + 2.6 GW Offshore | 0 | 0 | -510 | 0 | 0 | 0 | No
2030-11-25 18:00 | 2030 33% ECP + 2.6 GW Offshore | 125.48 | 0 | -510 | 0 | 0 | 0 | No
2030-11-25 19:00 | 2030 33% ECP + 2.6 GW Offshore | 106.71 | 0 | -510 | 0 | 0 | 0 | No
2030-11-25 20:00 | 2030 33% ECP + 2.6 GW Offshore | 237.26 | 0 | -510 | 0 | 0 | 0 | No
2030-11-25 21:00 | 2030 33% ECP + 2.6 GW Offshore | 657.26 | 0 | -210 | 57.04 | 0 | 0 | No
2030-11-25 22:00 | 2030 33% ECP + 2.6 GW Offshore | 700 | 0 | 18.34 | 155.56 | 0 | 0 | No
2030-11-25 23:00 | 2030 33% ECP + 2.6 GW Offshore | 700 | 0 | -189.03 | 28.13 | 0 | 0 | No
2030-11-26 | 2030 33% ECP + 2.6 GW Offshore | 700 | 300 | 110.97 | 328.13 | 0 | 0 | No
2030-11-26 01:00 | 2030 33% ECP + 2.6 GW Offshore | 700 | 505 | 410.97 | 510 | 0 | 0 | No
2030-11-26 02:00 | 2030 33% ECP + 2.6 GW Offshore | 700 | 505 | 510 | 510 | 0 | 0 | No
2030-11-26 03:00 | 2030 33% ECP + 2.6 GW Offshore | 554.27 | 505 | 510 | 510 | 0 | 0 | No
2030-11-26 04:00 | 2030 33% ECP + 2.6 GW Offshore | 134.27 | 415.25 | 510 | 461.13 | 0 | 0 | No
2030-11-26 05:00 | 2030 33% ECP + 2.6 GW Offshore | -285.73 | 115.25 | 210 | 161.13 | 0 | 0 | No
2030-11-26 06:00 | 2030 33% ECP + 2.6 GW Offshore | 0 | -184.75 | -90 | -138.87 | 0 | 0 | No
2030-11-26 07:00 | 2030 33% ECP + 2.6 GW Offshore | 39.12 | 0 | 0 | -55.78 | 0 | 0 | No
2030-11-26 08:00 | 2030 33% ECP + 2.6 GW Offshore | 16.42 | -226 | -210 | -210 | 0 | 0 | No
2030-11-26 09:00 | 2030 33% ECP + 2.6 GW Offshore | 157.46 | -526 | -510 | -510 | 0 | 0 | No
2030-11-26 10:00 | 2030 33% ECP + 2.6 GW Offshore | 498.32 | -226 | -210 | -210 | 0 | 0 | No
2030-11-26 11:00 | 2030 33% ECP + 2.6 GW Offshore | 301.77 | 0 | -210 | -210 | 0 | 0 | No
2030-11-26 12:00 | 2030 33% ECP + 2.6 GW Offshore | -118.23 | -300 | -510 | -510 | 0 | 0 | No
2030-11-26 13:00 | 2030 33% ECP + 2.6 GW Offshore | -47.19 | -526 | -510 | -510 | 0 | 0 | No
2030-11-26 14:00 | 2030 33% ECP + 2.6 GW Offshore | 0 | -358.77 | -510 | -510 | 0 | 0 | No
2030-11-26 15:00 | 2030 33% ECP + 2.6 GW Offshore | 70.23 | -226 | -510 | -352.08 | 0 | 0 | No
2030-11-26 16:00 | 2030 33% ECP + 2.6 GW Offshore | 490.23 | -526 | -510 | -510 | 0 | 0 | No
2030-11-26 17:00 | 2030 33% ECP + 2.6 GW Offshore | 700 | -526 | -510 | -510 | 0 | 0 | No
2030-11-26 18:00 | 2030 33% ECP + 2.6 GW Offshore | 700 | -526 | -510 | -510 | 0 | 0 | No
2030-11-26 19:00 | 2030 33% ECP + 2.6 GW Offshore | 700 | -526 | -510 | -510 | 0 | 0 | No
2030-11-26 20:00 | 2030 33% ECP + 2.6 GW Offshore | 700 | -526 | -510 | -510 | 0 | 0 | No
2030-11-26 21:00 | 2030 33% ECP + 2.6 GW Offshore | 700 | -293.62 | -379.2 | -496.24 | 0 | 0 | No
2030-11-26 22:00 | 2030 33% ECP + 2.6 GW Offshore | 700 | 0 | -79.2 | -196.24 | 0 | 0 | No
2030-11-26 23:00 | 2030 33% ECP + 2.6 GW Offshore | 700 | 0 | -372.79 | -39.22 | 0 | 0 | No
2030-11-27 | 2030 33% ECP + 2.6 GW Offshore | 700 | 233.63 | -72.79 | 0 | 0 | 0 | No
2030-11-27 01:00 | 2030 33% ECP + 2.6 GW Offshore | 700 | 487.98 | 227.21 | 0 | 0 | 0 | No
2030-11-27 02:00 | 2030 33% ECP + 2.6 GW Offshore | 700 | 505 | 510 | 0 | 0 | 0 | No
2030-11-27 03:00 | 2030 33% ECP + 2.6 GW Offshore | 700 | 463.54 | 510 | 0 | 0 | 0 | No
2030-11-27 04:00 | 2030 33% ECP + 2.6 GW Offshore | 280 | 300 | 390 | 0 | 0 | 0 | No
2030-11-27 05:00 | 2030 33% ECP + 2.6 GW Offshore | -140 | 0 | 90 | 0 | 0 | 0 | No
2030-11-27 06:00 | 2030 33% ECP + 2.6 GW Offshore | -560 | -85.84 | -210 | -210 | 0 | 0 | No
2030-11-27 07:00 | 2030 33% ECP + 2.6 GW Offshore | -365.23 | -385.84 | -510 | -510 | 0 | 0 | No
2030-11-27 08:00 | 2030 33% ECP + 2.6 GW Offshore | 0 | -526 | -510 | -510 | 0 | 0 | No
2030-11-27 09:00 | 2030 33% ECP + 2.6 GW Offshore | 420 | -526 | -510 | -510 | 0 | 0 | No
2030-11-27 10:00 | 2030 33% ECP + 2.6 GW Offshore | 366.29 | -526 | -510 | -510 | 0 | 0 | No
2030-11-27 11:00 | 2030 33% ECP + 2.6 GW Offshore | 0 | -526 | -510 | -510 | 0 | 0 | No
2030-11-27 12:00 | 2030 33% ECP + 2.6 GW Offshore | 0 | -526 | -510 | -510 | 0 | 0 | No
2030-11-27 13:00 | 2030 33% ECP + 2.6 GW Offshore | 0 | -526 | -510 | -510 | 0 | 0 | No
2030-11-27 14:00 | 2030 33% ECP + 2.6 GW Offshore | 0 | -526 | -510 | -510 | 0 | 0 | No
2030-11-27 15:00 | 2030 33% ECP + 2.6 GW Offshore | 0 | -526 | -510 | -510 | 0 | 0 | No
2030-11-27 16:00 | 2030 33% ECP + 2.6 GW Offshore | 420 | -526 | -510 | -510 | 0 | 0 | No
2030-11-27 17:00 | 2030 33% ECP + 2.6 GW Offshore | 700 | -526 | -510 | -510 | 0 | 0 | No
2030-11-27 18:00 | 2030 33% ECP + 2.6 GW Offshore | 700 | -526 | -510 | -510 | 0 | 0 | No
2030-11-27 19:00 | 2030 33% ECP + 2.6 GW Offshore | 638.2 | -526 | -510 | -510 | 0 | 0 | No
2030-11-27 20:00 | 2030 33% ECP + 2.6 GW Offshore | 700 | -518.01 | -510 | -510 | 0 | 0 | No
2030-11-27 21:00 | 2030 33% ECP + 2.6 GW Offshore | 700 | -218.01 | -210 | -210 | 0 | 0 | No
2030-11-27 22:00 | 2030 33% ECP + 2.6 GW Offshore | 700 | 0 | -414.75 | -194.23 | 0 | 0 | No
2030-11-27 23:00 | 2030 33% ECP + 2.6 GW Offshore | 658.88 | 0 | -114.75 | 0 | 0 | 0 | No
2030-11-28 | 2030 33% ECP + 2.6 GW Offshore | 700 | 300 | 185.25 | 300 | 0 | 0 | No
2030-11-28 01:00 | 2030 33% ECP + 2.6 GW Offshore | 700 | 505 | 485.25 | 510 | 0 | 0 | No
2030-11-28 02:00 | 2030 33% ECP + 2.6 GW Offshore | 700 | 311.57 | 510 | 510 | 0 | 0 | No
2030-11-28 03:00 | 2030 33% ECP + 2.6 GW Offshore | 280 | 357.18 | 510 | 510 | 0 | 0 | No
2030-11-28 04:00 | 2030 33% ECP + 2.6 GW Offshore | -140 | 357.18 | 390 | 390 | 0 | 0 | No
2030-11-28 05:00 | 2030 33% ECP + 2.6 GW Offshore | -560 | 57.18 | 90 | 90 | 0 | 0 | No
2030-11-28 06:00 | 2030 33% ECP + 2.6 GW Offshore | -700 | -242.82 | -210 | -210 | 0 | 0 | No
2030-11-28 07:00 | 2030 33% ECP + 2.6 GW Offshore | -280 | -214.88 | -510 | -510 | 0 | 0 | No
2030-11-28 08:00 | 2030 33% ECP + 2.6 GW Offshore | -175.09 | 0 | -510 | -510 | 0 | 0 | No
2030-11-28 09:00 | 2030 33% ECP + 2.6 GW Offshore | 0 | -152.4 | -510 | -510 | 0 | 0 | No
2030-11-28 10:00 | 2030 33% ECP + 2.6 GW Offshore | 0 | 0 | -391.2 | -210 | 0 | 0 | No
2030-11-28 11:00 | 2030 33% ECP + 2.6 GW Offshore | 0 | 0 | -510 | -359.33 | 0 | 0 | No
2030-11-28 12:00 | 2030 33% ECP + 2.6 GW Offshore | 0 | -265.82 | -510 | -391 | 0 | 0 | No
2030-11-28 13:00 | 2030 33% ECP + 2.6 GW Offshore | 0 | -124.94 | -510 | -366.27 | 0 | 0 | No
2030-11-28 14:00 | 2030 33% ECP + 2.6 GW Offshore | 0 | 0 | -444.41 | -154.89 | 0 | 0 | No
2030-11-28 15:00 | 2030 33% ECP + 2.6 GW Offshore | 0 | 0 | -144.41 | 0 | 0 | 0 | No
2030-11-28 16:00 | 2030 33% ECP + 2.6 GW Offshore | 358.01 | -226 | -210 | -210 | 0 | 0 | No
2030-11-28 17:00 | 2030 33% ECP + 2.6 GW Offshore | 100.49 | -526 | -510 | -510 | 0 | 0 | No
2030-11-28 18:00 | 2030 33% ECP + 2.6 GW Offshore | 520.49 | -526 | -510 | -510 | 0 | 0 | No
2030-11-28 19:00 | 2030 33% ECP + 2.6 GW Offshore | 700 | -226 | -478.2 | -210 | 0 | 0 | No
2030-11-28 20:00 | 2030 33% ECP + 2.6 GW Offshore | 700 | 74 | 0 | 90 | 0 | 0 | No
2030-11-28 21:00 | 2030 33% ECP + 2.6 GW Offshore | 700 | 374 | 0 | 335.01 | 0 | 0 | No
2030-11-28 22:00 | 2030 33% ECP + 2.6 GW Offshore | 700 | 298.5 | 0 | 232.81 | 0 | 0 | No
2030-11-28 23:00 | 2030 33% ECP + 2.6 GW Offshore | 700 | 504.69 | 0 | 510 | 0 | 0 | No
2030-11-29 | 2030 33% ECP + 2.6 GW Offshore | 700 | 505 | 0 | 510 | 0 | 0 | No
2030-11-29 01:00 | 2030 33% ECP + 2.6 GW Offshore | 700 | 505 | 0 | 510 | 0 | 0 | No
2030-11-29 02:00 | 2030 33% ECP + 2.6 GW Offshore | 700 | 505 | 0 | 510 | 0 | 0 | No
2030-11-29 03:00 | 2030 33% ECP + 2.6 GW Offshore | 700 | 505 | 0 | 510 | 0 | 0 | No
2030-11-29 04:00 | 2030 33% ECP + 2.6 GW Offshore | 700 | 505 | 0 | 510 | 0 | 0 | No
2030-11-29 05:00 | 2030 33% ECP + 2.6 GW Offshore | 700 | 505 | 0 | 361.35 | 0 | 0 | No
2030-11-29 06:00 | 2030 33% ECP + 2.6 GW Offshore | 700 | 505 | 0 | 61.35 | 0 | 0 | No
2030-11-29 07:00 | 2030 33% ECP + 2.6 GW Offshore | 700 | 505 | 0 | -35.35 | 0 | 0 | No
2030-11-29 08:00 | 2030 33% ECP + 2.6 GW Offshore | 526.8 | 205 | 0 | -335.35 | 0 | 0 | No
2030-11-29 09:00 | 2030 33% ECP + 2.6 GW Offshore | 700 | 505 | 0 | -35.35 | 0 | 0 | No
2030-11-29 10:00 | 2030 33% ECP + 2.6 GW Offshore | 700 | 505 | 0 | 47.86 | 0 | 0 | No
2030-11-29 11:00 | 2030 33% ECP + 2.6 GW Offshore | 700 | 505 | 0 | 0.21 | 0 | 0 | No
2030-11-29 12:00 | 2030 33% ECP + 2.6 GW Offshore | 700 | 505 | 0 | 0 | 0 | 0 | No
2030-11-29 13:00 | 2030 33% ECP + 2.6 GW Offshore | 700 | 415.77 | 0 | -21.33 | 0 | 0 | No
2030-11-29 14:00 | 2030 33% ECP + 2.6 GW Offshore | 700 | 279.08 | 0 | 90 | 0 | 0 | No
2030-11-29 15:00 | 2030 33% ECP + 2.6 GW Offshore | 345.95 | -20.92 | 0 | -210 | 0 | 0 | No
2030-11-29 16:00 | 2030 33% ECP + 2.6 GW Offshore | 700 | -320.92 | 0 | -510 | 0 | 0 | No
2030-11-29 17:00 | 2030 33% ECP + 2.6 GW Offshore | 700 | -526 | 0 | -510 | 0 | 0 | No
2030-11-29 18:00 | 2030 33% ECP + 2.6 GW Offshore | 700 | -526 | 0 | -510 | 0 | 0 | No
2030-11-29 19:00 | 2030 33% ECP + 2.6 GW Offshore | 700 | -297.19 | 0 | -510 | 0 | 0 | No
2030-11-29 20:00 | 2030 33% ECP + 2.6 GW Offshore | 700 | 2.81 | 0 | -210 | 0 | 0 | No
2030-11-29 21:00 | 2030 33% ECP + 2.6 GW Offshore | 700 | 102.99 | 0 | -27.62 | 0 | 0 | No
2030-11-29 22:00 | 2030 33% ECP + 2.6 GW Offshore | 700 | 52.52 | 0 | -155.76 | 0 | 0 | No
2030-11-29 23:00 | 2030 33% ECP + 2.6 GW Offshore | 700 | 0 | 0 | 127.79 | 0 | 0 | No
2030-11-30 | 2030 33% ECP + 2.6 GW Offshore | 309.53 | 0 | 0 | 0 | 0 | 0 | No
2030-11-30 01:00 | 2030 33% ECP + 2.6 GW Offshore | 216.85 | -57.72 | 0 | -55.35 | 0 | 0 | No
2030-11-30 02:00 | 2030 33% ECP + 2.6 GW Offshore | 0 | -357.72 | 0 | 138.28 | 0 | 0 | No
2030-11-30 03:00 | 2030 33% ECP + 2.6 GW Offshore | -392.32 | -526 | 0 | 112.77 | 0 | 0 | No
2030-11-30 04:00 | 2030 33% ECP + 2.6 GW Offshore | -484.34 | -526 | 0 | -187.23 | 0 | 0 | No
2030-11-30 05:00 | 2030 33% ECP + 2.6 GW Offshore | -700 | -526 | 0 | -344.99 | 0 | 0 | No
2030-11-30 06:00 | 2030 33% ECP + 2.6 GW Offshore | -700 | -526 | 0 | -444.6 | 0 | 0 | No
2030-11-30 07:00 | 2030 33% ECP + 2.6 GW Offshore | -700 | -526 | 0 | -144.6 | 0 | 0 | No
2030-11-30 08:00 | 2030 33% ECP + 2.6 GW Offshore | -700 | -526 | 0 | -255.93 | 0 | 0 | No
2030-11-30 09:00 | 2030 33% ECP + 2.6 GW Offshore | -700 | -300 | 0 | -250.17 | 0 | 0 | No
2030-11-30 10:00 | 2030 33% ECP + 2.6 GW Offshore | -700 | 0 | 0 | 49.83 | 0 | 0 | No
2030-11-30 11:00 | 2030 33% ECP + 2.6 GW Offshore | -700 | 300 | 0 | 349.83 | 0 | 0 | No
2030-11-30 12:00 | 2030 33% ECP + 2.6 GW Offshore | -700 | 505 | 0 | 510 | 0 | 0 | No
2030-11-30 13:00 | 2030 33% ECP + 2.6 GW Offshore | -700 | 505 | 0 | 510 | 0 | 0 | No
2030-11-30 14:00 | 2030 33% ECP + 2.6 GW Offshore | -700 | 505 | 0 | 510 | 0 | 0 | No
2030-11-30 15:00 | 2030 33% ECP + 2.6 GW Offshore | -700 | 505 | 0 | 510 | 0 | 0 | No
2030-11-30 16:00 | 2030 33% ECP + 2.6 GW Offshore | -700 | 205 | 0 | 419.06 | 0 | 0 | No
2030-11-30 17:00 | 2030 33% ECP + 2.6 GW Offshore | -700 | 0 | 0 | 510 | 0 | 0 | No
2030-11-30 18:00 | 2030 33% ECP + 2.6 GW Offshore | -700 | 0 | 0 | 510 | 0 | 0 | No
2030-11-30 19:00 | 2030 33% ECP + 2.6 GW Offshore | -477.36 | 0 | 0 | 510 | 0 | 0 | No
2030-11-30 20:00 | 2030 33% ECP + 2.6 GW Offshore | -57.36 | 0 | 0 | 510 | 0 | 0 | No
2030-11-30 21:00 | 2030 33% ECP + 2.6 GW Offshore | 362.64 | 0 | 0 | 323.2 | 0 | 0 | No
2030-11-30 22:00 | 2030 33% ECP + 2.6 GW Offshore | 700 | 0 | 265.17 | 510 | 0 | 0 | No
2030-11-30 23:00 | 2030 33% ECP + 2.6 GW Offshore | 523.81 | 300 | 510 | 510 | 0 | 0 | No
2030-12-01 | 2030 33% ECP + 2.6 GW Offshore | 700 | 505 | 510 | 510 | 0 | 0 | No
2030-12-01 01:00 | 2030 33% ECP + 2.6 GW Offshore | 700 | 505 | 510 | 510 | 0 | 0 | No
2030-12-01 02:00 | 2030 33% ECP + 2.6 GW Offshore | 700 | 505 | 510 | 510 | 0 | 0 | No
2030-12-01 03:00 | 2030 33% ECP + 2.6 GW Offshore | 700 | 505 | 510 | 510 | 0 | 0 | No
2030-12-01 04:00 | 2030 33% ECP + 2.6 GW Offshore | 538.28 | 505 | 510 | 510 | 0 | 0 | No
2030-12-01 05:00 | 2030 33% ECP + 2.6 GW Offshore | 206.89 | 505 | 510 | 510 | 0 | 0 | No
2030-12-01 06:00 | 2030 33% ECP + 2.6 GW Offshore | 626.89 | 205 | 210 | 210 | 0 | 0 | No
2030-12-01 07:00 | 2030 33% ECP + 2.6 GW Offshore | 315.02 | 0 | 0 | 0 | 0 | 0 | No
2030-12-01 08:00 | 2030 33% ECP + 2.6 GW Offshore | 0 | 0 | 300 | 284.86 | 0 | 0 | No
2030-12-01 09:00 | 2030 33% ECP + 2.6 GW Offshore | 403.94 | 0 | 510 | 274.94 | 0 | 0 | No
2030-12-01 10:00 | 2030 33% ECP + 2.6 GW Offshore | 340.66 | 0 | 510 | 423.32 | 0 | 0 | No
2030-12-01 11:00 | 2030 33% ECP + 2.6 GW Offshore | 0 | 73.61 | 510 | 510 | 0 | 0 | No
2030-12-01 12:00 | 2030 33% ECP + 2.6 GW Offshore | 0 | 0 | 510 | 426.71 | 0 | 0 | No
2030-12-01 13:00 | 2030 33% ECP + 2.6 GW Offshore | 0 | 49.92 | 510 | 499.14 | 0 | 0 | No
2030-12-01 14:00 | 2030 33% ECP + 2.6 GW Offshore | 420 | 0 | 210 | 199.14 | 0 | 0 | No
2030-12-01 15:00 | 2030 33% ECP + 2.6 GW Offshore | 0 | 74 | 90 | 300 | 0 | 0 | No
2030-12-01 16:00 | 2030 33% ECP + 2.6 GW Offshore | -420 | -226 | -210 | 0 | 0 | 0 | No
2030-12-01 17:00 | 2030 33% ECP + 2.6 GW Offshore | -700 | -526 | -510 | -300 | 0 | 0 | No
2030-12-01 18:00 | 2030 33% ECP + 2.6 GW Offshore | -420 | -300 | -319.76 | -115.93 | 0 | 0 | No
2030-12-01 19:00 | 2030 33% ECP + 2.6 GW Offshore | 0 | 0 | -19.76 | 184.07 | 0 | 0 | No
2030-12-01 20:00 | 2030 33% ECP + 2.6 GW Offshore | 420 | 0 | -1.2 | 129.01 | 0 | 0 | No
2030-12-01 21:00 | 2030 33% ECP + 2.6 GW Offshore | 158.49 | 0 | 0 | 0 | 0 | 0 | No
2030-12-01 22:00 | 2030 33% ECP + 2.6 GW Offshore | 254.64 | 0 | -300 | -87.5 | 0 | 0 | No
2030-12-01 23:00 | 2030 33% ECP + 2.6 GW Offshore | 674.64 | -23.19 | -510 | -220.08 | 0 | 0 | No
2030-12-02 | 2030 33% ECP + 2.6 GW Offshore | 700 | -304.66 | -510 | -204.96 | 0 | 0 | No
2030-12-02 01:00 | 2030 33% ECP + 2.6 GW Offshore | 484.16 | -526 | -510 | -329.7 | 0 | 0 | No
2030-12-02 02:00 | 2030 33% ECP + 2.6 GW Offshore | 137.92 | -526 | -510 | -346.85 | 0 | 0 | No
2030-12-02 03:00 | 2030 33% ECP + 2.6 GW Offshore | -280 | -226 | -510 | -312.5 | 0 | 0 | No
2030-12-02 04:00 | 2030 33% ECP + 2.6 GW Offshore | -700 | -526 | -510 | -510 | 0 | 0 | No
2030-12-02 05:00 | 2030 33% ECP + 2.6 GW Offshore | -700 | -526 | -510 | -510 | 0 | 0 | No
2030-12-02 06:00 | 2030 33% ECP + 2.6 GW Offshore | -700 | -526 | -510 | -510 | 0 | 0 | No
2030-12-02 07:00 | 2030 33% ECP + 2.6 GW Offshore | -700 | -526 | -510 | -510 | 0 | 0 | No
2030-12-02 08:00 | 2030 33% ECP + 2.6 GW Offshore | -700 | -226 | -420.42 | -210 | 0 | 0 | No
2030-12-02 09:00 | 2030 33% ECP + 2.6 GW Offshore | -700 | 0 | -120.42 | 0 | 0 | 0 | No
2030-12-02 10:00 | 2030 33% ECP + 2.6 GW Offshore | -700 | 0 | -248.74 | 1.19 | 0 | 0 | No
2030-12-02 11:00 | 2030 33% ECP + 2.6 GW Offshore | -700 | -226 | -402.71 | 125.68 | 0 | 0 | No
2030-12-02 12:00 | 2030 33% ECP + 2.6 GW Offshore | -700 | -526 | -510 | 121.6 | 0 | 0 | No
2030-12-02 13:00 | 2030 33% ECP + 2.6 GW Offshore | -700 | -526 | -510 | 121.6 | 0 | 0 | No
2030-12-02 14:00 | 2030 33% ECP + 2.6 GW Offshore | -700 | -470 | -510 | 121.6 | 0 | 0 | No
2030-12-02 15:00 | 2030 33% ECP + 2.6 GW Offshore | -700 | -170 | -510 | 0 | 0 | 0 | No
2030-12-02 16:00 | 2030 33% ECP + 2.6 GW Offshore | -700 | -3.16 | -473.54 | 0 | 0 | 0 | No
2030-12-02 17:00 | 2030 33% ECP + 2.6 GW Offshore | -700 | -303.16 | -510 | 0 | 0 | 0 | No
2030-12-02 18:00 | 2030 33% ECP + 2.6 GW Offshore | -700 | -3.16 | -335.8 | 183.42 | 0 | 0 | No
2030-12-02 19:00 | 2030 33% ECP + 2.6 GW Offshore | -700 | 0 | -65.19 | 0 | 0 | 0 | No
2030-12-02 20:00 | 2030 33% ECP + 2.6 GW Offshore | -446.33 | 0 | -78.36 | 0 | 0 | 0 | No
2030-12-02 21:00 | 2030 33% ECP + 2.6 GW Offshore | -352.22 | 0 | 66.18 | 210 | 0 | 0 | No
2030-12-02 22:00 | 2030 33% ECP + 2.6 GW Offshore | -700 | 300 | 366.18 | 510 | 0 | 0 | No
2030-12-02 23:00 | 2030 33% ECP + 2.6 GW Offshore | -700 | 505 | 510 | 510 | 0 | 0 | No
2030-12-03 | 2030 33% ECP + 2.6 GW Offshore | -466.06 | 505 | 510 | 510 | 0 | 0 | No
2030-12-03 01:00 | 2030 33% ECP + 2.6 GW Offshore | -46.06 | 505 | 510 | 510 | 0 | 0 | No
2030-12-03 02:00 | 2030 33% ECP + 2.6 GW Offshore | -52.42 | 505 | 510 | 510 | 0 | 0 | No
2030-12-03 03:00 | 2030 33% ECP + 2.6 GW Offshore | -120.41 | 505 | 510 | 510 | 0 | 0 | No
2030-12-03 04:00 | 2030 33% ECP + 2.6 GW Offshore | -70.09 | 205 | 210 | 510 | 0 | 0 | No
2030-12-03 05:00 | 2030 33% ECP + 2.6 GW Offshore | -490.09 | 0 | 120.86 | 210 | 0 | 0 | No
2030-12-03 06:00 | 2030 33% ECP + 2.6 GW Offshore | -700 | 0 | 420.86 | 96.04 | 0 | 0 | No
2030-12-03 07:00 | 2030 33% ECP + 2.6 GW Offshore | -700 | 0 | 510 | 284.61 | 0 | 0 | No
2030-12-03 08:00 | 2030 33% ECP + 2.6 GW Offshore | -700 | 0 | 300 | 111.97 | 0 | 0 | No
2030-12-03 09:00 | 2030 33% ECP + 2.6 GW Offshore | -412.24 | 0 | 0 | 0 | 0 | 0 | No
2030-12-03 10:00 | 2030 33% ECP + 2.6 GW Offshore | -44.64 | 0 | 210 | 210 | 0 | 0 | No
2030-12-03 11:00 | 2030 33% ECP + 2.6 GW Offshore | 375.36 | 300 | 510 | 510 | 0 | 0 | No
2030-12-03 12:00 | 2030 33% ECP + 2.6 GW Offshore | 623.16 | 505 | 510 | 510 | 0 | 0 | No
2030-12-03 13:00 | 2030 33% ECP + 2.6 GW Offshore | 203.16 | 505 | 510 | 510 | 0 | 0 | No
2030-12-03 14:00 | 2030 33% ECP + 2.6 GW Offshore | 280 | 505 | 510 | 510 | 0 | 0 | No
2030-12-03 15:00 | 2030 33% ECP + 2.6 GW Offshore | 700 | 300 | 397.46 | 300 | 0 | 0 | No
2030-12-03 16:00 | 2030 33% ECP + 2.6 GW Offshore | 420 | 0 | 97.46 | 0 | 0 | 0 | No
2030-12-03 17:00 | 2030 33% ECP + 2.6 GW Offshore | 0 | -300 | -152.33 | -170.96 | 0 | 0 | No
2030-12-03 18:00 | 2030 33% ECP + 2.6 GW Offshore | 280 | 0 | 147.67 | 129.04 | 0 | 0 | No
2030-12-03 19:00 | 2030 33% ECP + 2.6 GW Offshore | 700 | 300 | 447.67 | 429.04 | 0 | 0 | No
2030-12-03 20:00 | 2030 33% ECP + 2.6 GW Offshore | 700 | 0 | 186.49 | 245.54 | 0 | 0 | No
2030-12-03 21:00 | 2030 33% ECP + 2.6 GW Offshore | 700 | 0 | -113.51 | 91.57 | 0 | 0 | No
2030-12-03 22:00 | 2030 33% ECP + 2.6 GW Offshore | 450.85 | 0 | 23.75 | 0 | 0 | 0 | No
2030-12-03 23:00 | 2030 33% ECP + 2.6 GW Offshore | 700 | 300 | 323.75 | 300 | 0 | 0 | No
2030-12-04 | 2030 33% ECP + 2.6 GW Offshore | 420 | 300 | 423.9 | 408.16 | 0 | 0 | No
2030-12-04 01:00 | 2030 33% ECP + 2.6 GW Offshore | 0 | 0 | 123.9 | 108.16 | 0 | 0 | No
2030-12-04 02:00 | 2030 33% ECP + 2.6 GW Offshore | -420 | 300 | 423.9 | 408.16 | 0 | 0 | Yes
2030-12-04 03:00 | 2030 33% ECP + 2.6 GW Offshore | -700 | 505 | 510 | 510 | 0 | 0 | Yes
2030-12-04 04:00 | 2030 33% ECP + 2.6 GW Offshore | -700 | 374 | 390 | 390 | 0 | 0 | Yes
2030-12-04 05:00 | 2030 33% ECP + 2.6 GW Offshore | -700 | 74 | 90 | 90 | 0 | 0 | Yes
2030-12-04 06:00 | 2030 33% ECP + 2.6 GW Offshore | -700 | -226 | -210 | -210 | 0 | 0 | Yes
2030-12-04 07:00 | 2030 33% ECP + 2.6 GW Offshore | -700 | -526 | -510 | -510 | 0 | 0 | Yes
2030-12-04 08:00 | 2030 33% ECP + 2.6 GW Offshore | -700 | -526 | -510 | -510 | 0 | 0 | No
2030-12-04 09:00 | 2030 33% ECP + 2.6 GW Offshore | -700 | -526 | -510 | -510 | 0 | 0 | No
2030-12-04 10:00 | 2030 33% ECP + 2.6 GW Offshore | -700 | -526 | -510 | -510 | 0 | 0 | Yes
2030-12-04 11:00 | 2030 33% ECP + 2.6 GW Offshore | -700 | -526 | -510 | -510 | 0 | 0 | Yes
2030-12-04 12:00 | 2030 33% ECP + 2.6 GW Offshore | -700 | -526 | -510 | -510 | 0 | 0 | Yes
2030-12-04 13:00 | 2030 33% ECP + 2.6 GW Offshore | -700 | -226 | -210 | -210 | 0 | 0 | Yes
2030-12-04 14:00 | 2030 33% ECP + 2.6 GW Offshore | -700 | 74 | 90 | 90 | 0 | 0 | Yes
2030-12-04 15:00 | 2030 33% ECP + 2.6 GW Offshore | -700 | -226 | -210 | -210 | 0 | 0 | Yes
2030-12-04 16:00 | 2030 33% ECP + 2.6 GW Offshore | -700 | -526 | -510 | -510 | 0 | 0 | Yes
2030-12-04 17:00 | 2030 33% ECP + 2.6 GW Offshore | -700 | -526 | -510 | -510 | 0 | 0 | Yes
2030-12-04 18:00 | 2030 33% ECP + 2.6 GW Offshore | -700 | -526 | -510 | -510 | 0 | 0 | Yes
2030-12-04 19:00 | 2030 33% ECP + 2.6 GW Offshore | -700 | -526 | -510 | -510 | 0 | 0 | Yes
2030-12-04 20:00 | 2030 33% ECP + 2.6 GW Offshore | -700 | -526 | -510 | -510 | 0 | 0 | Yes
2030-12-04 21:00 | 2030 33% ECP + 2.6 GW Offshore | -700 | -226 | -210 | -210 | 0 | 0 | Yes
2030-12-04 22:00 | 2030 33% ECP + 2.6 GW Offshore | -700 | 74 | 90 | 90 | 0 | 0 | Yes
2030-12-04 23:00 | 2030 33% ECP + 2.6 GW Offshore | -700 | 374 | 390 | 268.66 | 0 | 0 | Yes
2030-12-05 | 2030 33% ECP + 2.6 GW Offshore | -700 | 505 | 510 | 510 | 0 | 0 | Yes
2030-12-05 01:00 | 2030 33% ECP + 2.6 GW Offshore | -700 | 505 | 510 | 510 | 0 | 0 | Yes
2030-12-05 02:00 | 2030 33% ECP + 2.6 GW Offshore | -700 | 505 | 510 | 510 | 0 | 0 | Yes
2030-12-05 03:00 | 2030 33% ECP + 2.6 GW Offshore | -700 | 505 | 510 | 510 | 0 | 0 | Yes
2030-12-05 04:00 | 2030 33% ECP + 2.6 GW Offshore | -700 | 374 | 390 | 510 | 0 | 0 | Yes
2030-12-05 05:00 | 2030 33% ECP + 2.6 GW Offshore | -700 | 74 | 90 | 293.99 | 0 | 0 | Yes
2030-12-05 06:00 | 2030 33% ECP + 2.6 GW Offshore | -700 | -226 | -210 | -6.01 | 0 | 0 | Yes
2030-12-05 07:00 | 2030 33% ECP + 2.6 GW Offshore | -700 | -526 | -510 | -244.75 | 0 | 0 | Yes
2030-12-05 08:00 | 2030 33% ECP + 2.6 GW Offshore | -700 | -526 | -510 | 1.77 | 0 | 0 | Yes
2030-12-05 09:00 | 2030 33% ECP + 2.6 GW Offshore | -700 | -526 | -510 | -143.49 | 0 | 0 | Yes
2030-12-05 10:00 | 2030 33% ECP + 2.6 GW Offshore | -700 | -526 | -510 | -156.86 | 0 | 0 | No
2030-12-05 11:00 | 2030 33% ECP + 2.6 GW Offshore | -700 | -526 | -510 | 69.1 | 0 | 0 | No
2030-12-05 12:00 | 2030 33% ECP + 2.6 GW Offshore | -700 | -526 | -510 | -43.62 | 0 | 0 | No
2030-12-05 13:00 | 2030 33% ECP + 2.6 GW Offshore | -700 | -526 | -510 | -159.9 | 0 | 0 | No
2030-12-05 14:00 | 2030 33% ECP + 2.6 GW Offshore | -683.95 | -526 | -510 | -77.92 | 0 | 0 | No
2030-12-05 15:00 | 2030 33% ECP + 2.6 GW Offshore | -263.95 | -226 | -401.19 | 0 | 0 | 0 | No
2030-12-05 16:00 | 2030 33% ECP + 2.6 GW Offshore | -105.94 | 0 | -482 | -33.27 | 0 | 0 | No
2030-12-05 17:00 | 2030 33% ECP + 2.6 GW Offshore | -525.94 | -161.94 | -510 | -333.27 | 0 | 0 | No
2030-12-05 18:00 | 2030 33% ECP + 2.6 GW Offshore | -105.94 | -176.2 | -300 | -245.63 | 0 | 0 | No
2030-12-05 19:00 | 2030 33% ECP + 2.6 GW Offshore | 314.06 | 0 | 0 | 54.37 | 0 | 0 | No
2030-12-05 20:00 | 2030 33% ECP + 2.6 GW Offshore | 700 | 0 | 0 | 188.5 | 0 | 0 | No
2030-12-05 21:00 | 2030 33% ECP + 2.6 GW Offshore | 700 | 0 | 51.12 | 75.81 | 0 | 0 | No
2030-12-05 22:00 | 2030 33% ECP + 2.6 GW Offshore | 700 | 0 | 210 | 210 | 0 | 0 | No
2030-12-05 23:00 | 2030 33% ECP + 2.6 GW Offshore | 700 | 194.7 | 510 | 510 | 0 | 0 | No
2030-12-06 | 2030 33% ECP + 2.6 GW Offshore | 700 | 494.7 | 510 | 510 | 0 | 0 | No
2030-12-06 01:00 | 2030 33% ECP + 2.6 GW Offshore | 700 | 505 | 510 | 510 | 0 | 0 | No
2030-12-06 02:00 | 2030 33% ECP + 2.6 GW Offshore | 700 | 505 | 510 | 454.28 | 0 | 0 | No
2030-12-06 03:00 | 2030 33% ECP + 2.6 GW Offshore | 700 | 505 | 510 | 383.45 | 0 | 0 | No
2030-12-06 04:00 | 2030 33% ECP + 2.6 GW Offshore | 700 | 505 | 510 | 189.73 | 0 | 0 | No
2030-12-06 05:00 | 2030 33% ECP + 2.6 GW Offshore | 700 | 505 | 510 | -110.27 | 0 | 0 | No
2030-12-06 06:00 | 2030 33% ECP + 2.6 GW Offshore | 410.93 | 505 | 510 | -110 | 0 | 0 | No
2030-12-06 07:00 | 2030 33% ECP + 2.6 GW Offshore | 700 | 275.87 | 210 | -288.25 | 0 | 0 | No
2030-12-06 08:00 | 2030 33% ECP + 2.6 GW Offshore | 700 | -24.13 | -90 | -438.61 | 0 | 0 | No
2030-12-06 09:00 | 2030 33% ECP + 2.6 GW Offshore | 700 | 0 | 0 | -138.61 | 0 | 0 | No
2030-12-06 10:00 | 2030 33% ECP + 2.6 GW Offshore | 700 | 0 | -155.44 | 0 | 0 | 0 | No
2030-12-06 11:00 | 2030 33% ECP + 2.6 GW Offshore | 700 | 0 | -239.99 | -204.02 | 0 | 0 | No
2030-12-06 12:00 | 2030 33% ECP + 2.6 GW Offshore | 700 | -45.53 | -510 | -504.02 | 0 | 0 | No
2030-12-06 13:00 | 2030 33% ECP + 2.6 GW Offshore | 700 | -39.77 | -510 | -510 | 0 | 0 | No
2030-12-06 14:00 | 2030 33% ECP + 2.6 GW Offshore | 700 | -118.7 | -510 | -473.16 | 0 | 0 | No
2030-12-06 15:00 | 2030 33% ECP + 2.6 GW Offshore | 700 | -418.7 | -510 | -510 | 0 | 0 | No
2030-12-06 16:00 | 2030 33% ECP + 2.6 GW Offshore | 700 | -526 | -510 | -510 | 0 | 0 | No
2030-12-06 17:00 | 2030 33% ECP + 2.6 GW Offshore | 700 | -526 | -510 | -510 | 0 | 0 | No
2030-12-06 18:00 | 2030 33% ECP + 2.6 GW Offshore | 700 | -526 | -510 | -510 | 0 | 0 | No
2030-12-06 19:00 | 2030 33% ECP + 2.6 GW Offshore | 700 | -526 | -510 | -510 | 0 | 0 | No
2030-12-06 20:00 | 2030 33% ECP + 2.6 GW Offshore | 700 | -526 | -510 | -510 | 0 | 0 | No
2030-12-06 21:00 | 2030 33% ECP + 2.6 GW Offshore | 700 | -300 | -510 | -501.56 | 0 | 0 | No
2030-12-06 22:00 | 2030 33% ECP + 2.6 GW Offshore | 450.7 | 0 | -210 | -201.56 | 0 | 0 | No
2030-12-06 23:00 | 2030 33% ECP + 2.6 GW Offshore | 700 | 300 | 90 | 98.44 | 0 | 0 | No
2030-12-07 | 2030 33% ECP + 2.6 GW Offshore | 700 | 0 | 390 | 0 | 0 | 0 | No
2030-12-07 01:00 | 2030 33% ECP + 2.6 GW Offshore | 700 | 205 | 510 | 0 | 0 | 0 | No
2030-12-07 02:00 | 2030 33% ECP + 2.6 GW Offshore | 700 | 505 | 510 | 60.59 | 0 | 0 | No
2030-12-07 03:00 | 2030 33% ECP + 2.6 GW Offshore | 560 | 505 | 510 | 360.59 | 0 | 0 | No
2030-12-07 04:00 | 2030 33% ECP + 2.6 GW Offshore | 140 | 505 | 510 | 76.44 | 0 | 0 | No
2030-12-07 05:00 | 2030 33% ECP + 2.6 GW Offshore | -280 | 205 | 510 | 0 | 0 | 0 | No
2030-12-07 06:00 | 2030 33% ECP + 2.6 GW Offshore | -700 | 116.5 | 300 | 0 | 0 | 0 | No
2030-12-07 07:00 | 2030 33% ECP + 2.6 GW Offshore | -700 | 0 | 0 | -297.36 | 0 | 0 | No
2030-12-07 08:00 | 2030 33% ECP + 2.6 GW Offshore | -700 | 0 | -300 | -510 | 0 | 0 | No
2030-12-07 09:00 | 2030 33% ECP + 2.6 GW Offshore | -700 | 0 | -90 | -231.41 | 0 | 0 | No
2030-12-07 10:00 | 2030 33% ECP + 2.6 GW Offshore | -700 | 205 | 210 | -19.51 | 0 | 0 | No
2030-12-07 11:00 | 2030 33% ECP + 2.6 GW Offshore | -700 | 505 | 510 | 249.01 | 0 | 0 | No
2030-12-07 12:00 | 2030 33% ECP + 2.6 GW Offshore | -700 | 398.5 | 510 | 157.51 | 0 | 0 | No
2030-12-07 13:00 | 2030 33% ECP + 2.6 GW Offshore | -700 | 456.03 | 300 | 160.55 | 0 | 0 | No
2030-12-07 14:00 | 2030 33% ECP + 2.6 GW Offshore | -700 | 505 | 0 | 107.37 | 0 | 0 | No
2030-12-07 15:00 | 2030 33% ECP + 2.6 GW Offshore | -280 | 468.04 | 0 | 109.77 | 0 | 0 | No
2030-12-07 16:00 | 2030 33% ECP + 2.6 GW Offshore | -613.83 | 505 | 0 | 77.62 | 0 | 0 | No
2030-12-07 17:00 | 2030 33% ECP + 2.6 GW Offshore | -193.83 | 505 | 0 | 175.89 | 0 | 0 | No
2030-12-07 18:00 | 2030 33% ECP + 2.6 GW Offshore | 226.17 | 505 | 0 | 428.95 | 0 | 0 | No
2030-12-07 19:00 | 2030 33% ECP + 2.6 GW Offshore | 642.68 | 205 | 0 | 128.95 | 0 | 0 | No
2030-12-07 20:00 | 2030 33% ECP + 2.6 GW Offshore | 222.68 | 392.84 | 0 | 406.56 | 0 | 0 | No
2030-12-07 21:00 | 2030 33% ECP + 2.6 GW Offshore | -39.95 | 505 | 0 | 510 | 0 | 0 | No
2030-12-07 22:00 | 2030 33% ECP + 2.6 GW Offshore | -70.68 | 234.49 | 0 | 484.52 | 0 | 0 | No
2030-12-07 23:00 | 2030 33% ECP + 2.6 GW Offshore | 349.32 | 0 | 0 | 203.02 | 0 | 0 | No
2030-12-08 | 2030 33% ECP + 2.6 GW Offshore | 220.15 | -287.74 | 0 | -96.98 | 0 | 0 | No
2030-12-08 01:00 | 2030 33% ECP + 2.6 GW Offshore | 44.21 | 0 | 0 | 0 | 0 | 0 | No
2030-12-08 02:00 | 2030 33% ECP + 2.6 GW Offshore | -206.7 | 0 | 0 | -61.23 | 0 | 0 | No
2030-12-08 03:00 | 2030 33% ECP + 2.6 GW Offshore | -626.7 | -132.45 | 0 | 64.16 | 0 | 0 | No
2030-12-08 04:00 | 2030 33% ECP + 2.6 GW Offshore | -700 | -432.45 | 0 | -235.84 | 0 | 0 | No
2030-12-08 05:00 | 2030 33% ECP + 2.6 GW Offshore | -700 | -526 | 0 | -510 | 0 | 0 | No
2030-12-08 06:00 | 2030 33% ECP + 2.6 GW Offshore | -700 | -526 | 0 | -510 | 0 | 0 | No
2030-12-08 07:00 | 2030 33% ECP + 2.6 GW Offshore | -700 | -526 | 0 | -510 | 0 | 0 | No
2030-12-08 08:00 | 2030 33% ECP + 2.6 GW Offshore | -700 | -526 | 0 | -510 | 0 | 0 | No
2030-12-08 09:00 | 2030 33% ECP + 2.6 GW Offshore | -700 | -526 | 0 | -510 | 0 | 0 | No
2030-12-08 10:00 | 2030 33% ECP + 2.6 GW Offshore | -700 | -526 | 0 | -510 | 0 | 0 | No
2030-12-08 11:00 | 2030 33% ECP + 2.6 GW Offshore | -700 | -526 | 0 | -510 | 0 | 0 | No
2030-12-08 12:00 | 2030 33% ECP + 2.6 GW Offshore | -700 | -526 | 0 | -510 | 0 | 0 | No
2030-12-08 13:00 | 2030 33% ECP + 2.6 GW Offshore | -700 | -526 | 0 | -510 | 0 | 0 | No
2030-12-08 14:00 | 2030 33% ECP + 2.6 GW Offshore | -700 | -526 | 0 | -510 | 0 | 0 | No
2030-12-08 15:00 | 2030 33% ECP + 2.6 GW Offshore | -700 | -526 | 0 | -510 | 0 | 0 | No
2030-12-08 16:00 | 2030 33% ECP + 2.6 GW Offshore | -700 | -526 | 0 | -510 | 0 | 0 | No
2030-12-08 17:00 | 2030 33% ECP + 2.6 GW Offshore | -700 | -526 | 0 | -510 | 0 | 0 | No
2030-12-08 18:00 | 2030 33% ECP + 2.6 GW Offshore | -700 | -526 | 0 | -379.95 | 0 | 0 | No
2030-12-08 19:00 | 2030 33% ECP + 2.6 GW Offshore | -700 | -526 | 0 | -79.95 | 0 | 0 | No
2030-12-08 20:00 | 2030 33% ECP + 2.6 GW Offshore | -280 | -526 | 0 | 220.05 | 0 | 0 | No
2030-12-08 21:00 | 2030 33% ECP + 2.6 GW Offshore | -239.26 | -526 | 0 | 428.48 | 0 | 0 | No
2030-12-08 22:00 | 2030 33% ECP + 2.6 GW Offshore | 0 | -526 | 0 | 244.03 | 0 | 0 | No
2030-12-08 23:00 | 2030 33% ECP + 2.6 GW Offshore | -285.83 | -526 | 0 | -55.97 | 0 | 0 | No
2030-12-09 | 2030 33% ECP + 2.6 GW Offshore | 134.17 | -226 | 0 | 0 | 0 | 0 | No
2030-12-09 01:00 | 2030 33% ECP + 2.6 GW Offshore | 554.17 | 0 | 0 | -300 | 0 | 0 | No
2030-12-09 02:00 | 2030 33% ECP + 2.6 GW Offshore | 700 | 0 | 0 | -283.9 | 0 | 0 | No
2030-12-09 03:00 | 2030 33% ECP + 2.6 GW Offshore | 700 | 0 | 0 | -37.42 | 0 | 0 | No
2030-12-09 04:00 | 2030 33% ECP + 2.6 GW Offshore | 700 | 0 | 0 | -37.42 | 0 | 0 | No
2030-12-09 05:00 | 2030 33% ECP + 2.6 GW Offshore | 700 | 0 | 0 | -203.81 | 0 | 0 | No
2030-12-09 06:00 | 2030 33% ECP + 2.6 GW Offshore | 700 | 0 | 0 | -203.81 | 0 | 0 | No
2030-12-09 07:00 | 2030 33% ECP + 2.6 GW Offshore | 513.34 | 0 | 0 | -179.86 | 0 | 0 | No
2030-12-09 08:00 | 2030 33% ECP + 2.6 GW Offshore | 93.34 | 0 | 0 | 78.8 | 0 | 0 | No
2030-12-09 09:00 | 2030 33% ECP + 2.6 GW Offshore | -280 | -226 | 0 | 242.22 | 0 | 0 | No
2030-12-09 10:00 | 2030 33% ECP + 2.6 GW Offshore | -700 | -526 | 0 | -33.62 | 0 | 0 | No
2030-12-09 11:00 | 2030 33% ECP + 2.6 GW Offshore | -700 | -526 | 0 | -14.54 | 0 | 0 | No
2030-12-09 12:00 | 2030 33% ECP + 2.6 GW Offshore | -700 | -526 | 0 | 285.46 | 0 | 0 | No
2030-12-09 13:00 | 2030 33% ECP + 2.6 GW Offshore | -700 | -526 | 0 | 60.8 | 0 | 0 | No
2030-12-09 14:00 | 2030 33% ECP + 2.6 GW Offshore | -280 | -520.26 | -510 | 0 | 0 | 0 | No
2030-12-09 15:00 | 2030 33% ECP + 2.6 GW Offshore | -280 | -358.25 | -510 | -86.9 | 0 | 0 | No
2030-12-09 16:00 | 2030 33% ECP + 2.6 GW Offshore | -700 | -526 | -510 | -386.9 | 0 | 0 | No
2030-12-09 17:00 | 2030 33% ECP + 2.6 GW Offshore | -700 | -526 | -510 | -86.9 | 0 | 0 | No
2030-12-09 18:00 | 2030 33% ECP + 2.6 GW Offshore | -280 | -226 | -510 | 213.1 | 0 | 0 | No
2030-12-09 19:00 | 2030 33% ECP + 2.6 GW Offshore | -76.34 | -526 | -510 | 20.18 | 0 | 0 | No
2030-12-09 20:00 | 2030 33% ECP + 2.6 GW Offshore | 271.26 | -526 | -510 | 31.67 | 0 | 0 | No
2030-12-09 21:00 | 2030 33% ECP + 2.6 GW Offshore | 114.24 | -441.95 | -510 | -150.16 | 0 | 0 | No
2030-12-09 22:00 | 2030 33% ECP + 2.6 GW Offshore | 280 | -141.95 | -210 | 149.84 | 0 | 0 | No
2030-12-09 23:00 | 2030 33% ECP + 2.6 GW Offshore | 700 | 158.05 | 90 | 449.84 | 0 | 0 | No
2030-12-10 | 2030 33% ECP + 2.6 GW Offshore | 700 | 412.12 | 390 | 510 | 0 | 0 | No
2030-12-10 01:00 | 2030 33% ECP + 2.6 GW Offshore | 700 | 505 | 510 | 510 | 0 | 0 | No
2030-12-10 02:00 | 2030 33% ECP + 2.6 GW Offshore | 700 | 505 | 510 | 510 | 0 | 0 | No
2030-12-10 03:00 | 2030 33% ECP + 2.6 GW Offshore | 700 | 505 | 510 | 510 | 0 | 0 | No
2030-12-10 04:00 | 2030 33% ECP + 2.6 GW Offshore | 700 | 505 | 510 | 510 | 0 | 0 | No
2030-12-10 05:00 | 2030 33% ECP + 2.6 GW Offshore | 647.66 | 205 | 210 | 210 | 0 | 0 | No
2030-12-10 06:00 | 2030 33% ECP + 2.6 GW Offshore | 700 | 0 | 510 | 56.7 | 0 | 0 | No
2030-12-10 07:00 | 2030 33% ECP + 2.6 GW Offshore | 418.77 | 0 | 510 | 210 | 0 | 0 | No
2030-12-10 08:00 | 2030 33% ECP + 2.6 GW Offshore | 0 | 0 | 510 | 510 | 0 | 0 | No
2030-12-10 09:00 | 2030 33% ECP + 2.6 GW Offshore | 0 | 0 | 510 | 510 | 0 | 0 | No
2030-12-10 10:00 | 2030 33% ECP + 2.6 GW Offshore | 0 | 0 | 390 | 510 | 0 | 0 | No
2030-12-10 11:00 | 2030 33% ECP + 2.6 GW Offshore | -217.69 | 0 | 90 | 378.12 | 0 | 0 | No
2030-12-10 12:00 | 2030 33% ECP + 2.6 GW Offshore | -637.69 | -226 | -210 | 280.91 | 0 | 0 | No
2030-12-10 13:00 | 2030 33% ECP + 2.6 GW Offshore | -700 | -526 | -510 | 71.42 | 0 | 0 | No
2030-12-10 14:00 | 2030 33% ECP + 2.6 GW Offshore | -700 | -526 | -510 | -107.9 | 0 | 0 | No
2030-12-10 15:00 | 2030 33% ECP + 2.6 GW Offshore | -700 | -526 | -510 | 74.49 | 0 | 0 | No
2030-12-10 16:00 | 2030 33% ECP + 2.6 GW Offshore | -700 | -526 | -510 | 238.73 | 0 | 0 | No
2030-12-10 17:00 | 2030 33% ECP + 2.6 GW Offshore | -700 | -286.74 | -510 | 154.85 | 0 | 0 | No
2030-12-10 18:00 | 2030 33% ECP + 2.6 GW Offshore | -611.85 | -526 | -510 | 431.52 | 0 | 0 | No
2030-12-10 19:00 | 2030 33% ECP + 2.6 GW Offshore | -318.08 | -300 | -210.44 | 431.52 | 0 | 0 | No
2030-12-10 20:00 | 2030 33% ECP + 2.6 GW Offshore | 101.92 | 0 | 89.56 | 431.52 | 0 | 0 | No
2030-12-10 21:00 | 2030 33% ECP + 2.6 GW Offshore | 521.92 | 300 | 389.56 | 510 | 0 | 0 | No
2030-12-10 22:00 | 2030 33% ECP + 2.6 GW Offshore | 700 | 505 | 510 | 510 | 0 | 0 | No
2030-12-10 23:00 | 2030 33% ECP + 2.6 GW Offshore | 700 | 505 | 510 | 510 | 0 | 0 | No
2030-12-11 | 2030 33% ECP + 2.6 GW Offshore | 700 | 505 | 510 | 510 | 0 | 0 | No
2030-12-11 01:00 | 2030 33% ECP + 2.6 GW Offshore | 700 | 505 | 510 | 510 | 0 | 0 | No
2030-12-11 02:00 | 2030 33% ECP + 2.6 GW Offshore | 700 | 505 | 510 | 510 | 0 | 0 | No
2030-12-11 03:00 | 2030 33% ECP + 2.6 GW Offshore | 700 | 505 | 510 | 510 | 0 | 0 | No
2030-12-11 04:00 | 2030 33% ECP + 2.6 GW Offshore | 700 | 505 | 510 | 510 | 0 | 0 | No
2030-12-11 05:00 | 2030 33% ECP + 2.6 GW Offshore | 280 | 505 | 510 | 510 | 0 | 0 | No
2030-12-11 06:00 | 2030 33% ECP + 2.6 GW Offshore | -140 | 505 | 510 | 510 | 0 | 0 | No
2030-12-11 07:00 | 2030 33% ECP + 2.6 GW Offshore | 280 | 205 | 237.96 | 210 | 0 | 0 | No
2030-12-11 08:00 | 2030 33% ECP + 2.6 GW Offshore | 342.21 | 174.23 | 510 | 510 | 0 | 0 | No
2030-12-11 09:00 | 2030 33% ECP + 2.6 GW Offshore | 700 | 423.01 | 510 | 510 | 0 | 0 | No
2030-12-11 10:00 | 2030 33% ECP + 2.6 GW Offshore | 560 | 505 | 510 | 510 | 0 | 0 | No
2030-12-11 11:00 | 2030 33% ECP + 2.6 GW Offshore | 140 | 234.03 | 510 | 510 | 0 | 0 | No
2030-12-11 12:00 | 2030 33% ECP + 2.6 GW Offshore | -280 | 73.73 | 510 | 510 | 0 | 0 | No
2030-12-11 13:00 | 2030 33% ECP + 2.6 GW Offshore | -700 | 1.41 | 510 | 510 | 0 | 0 | No
2030-12-11 14:00 | 2030 33% ECP + 2.6 GW Offshore | -700 | 300 | 234.71 | 510 | 0 | 0 | No
2030-12-11 15:00 | 2030 33% ECP + 2.6 GW Offshore | -700 | 0 | -65.29 | 210 | 0 | 0 | No
2030-12-11 16:00 | 2030 33% ECP + 2.6 GW Offshore | -700 | -300 | -365.29 | 311.79 | 0 | 0 | No
2030-12-11 17:00 | 2030 33% ECP + 2.6 GW Offshore | -700 | -526 | -510 | 495.59 | 0 | 0 | No
2030-12-11 18:00 | 2030 33% ECP + 2.6 GW Offshore | -688.22 | -526 | -510 | 397.12 | 0 | 0 | No
2030-12-11 19:00 | 2030 33% ECP + 2.6 GW Offshore | -268.22 | -526 | -510 | 97.12 | 0 | 0 | No
2030-12-11 20:00 | 2030 33% ECP + 2.6 GW Offshore | 151.78 | -526 | -510 | 0 | 0 | 0 | No
2030-12-11 21:00 | 2030 33% ECP + 2.6 GW Offshore | 256.55 | -338.46 | -510 | 209.46 | 0 | 0 | No
2030-12-11 22:00 | 2030 33% ECP + 2.6 GW Offshore | -163.45 | -526 | -510 | 81.54 | 0 | 0 | No
2030-12-11 23:00 | 2030 33% ECP + 2.6 GW Offshore | 4.02 | -526 | -510 | -17.93 | 0 | 0 | No
2030-12-12 | 2030 33% ECP + 2.6 GW Offshore | 424.02 | -275.21 | -510 | 0 | 0 | 0 | No
2030-12-12 01:00 | 2030 33% ECP + 2.6 GW Offshore | 700 | -226 | -510 | 0 | 0 | 0 | No
2030-12-12 02:00 | 2030 33% ECP + 2.6 GW Offshore | 700 | -226 | -510 | 0 | 0 | 0 | No
2030-12-12 03:00 | 2030 33% ECP + 2.6 GW Offshore | 700 | -526 | -510 | -281.8 | 0 | 0 | No
2030-12-12 04:00 | 2030 33% ECP + 2.6 GW Offshore | 420 | -526 | -510 | -325.11 | 0 | 0 | No
2030-12-12 05:00 | 2030 33% ECP + 2.6 GW Offshore | 0 | -411.32 | -510 | -440.33 | 0 | 0 | No
2030-12-12 06:00 | 2030 33% ECP + 2.6 GW Offshore | -420 | -397.13 | -510 | -256.89 | 0 | 0 | No
2030-12-12 07:00 | 2030 33% ECP + 2.6 GW Offshore | -700 | -526 | -510 | -510 | 0 | 0 | No
2030-12-12 08:00 | 2030 33% ECP + 2.6 GW Offshore | -700 | -526 | -510 | -507.76 | 0 | 0 | No
2030-12-12 09:00 | 2030 33% ECP + 2.6 GW Offshore | -700 | -526 | -510 | -317.93 | 0 | 0 | No
2030-12-12 10:00 | 2030 33% ECP + 2.6 GW Offshore | -674.51 | -526 | -510 | -510 | 0 | 0 | No
2030-12-12 11:00 | 2030 33% ECP + 2.6 GW Offshore | -483.51 | -526 | -510 | -246.74 | 0 | 0 | No
2030-12-12 12:00 | 2030 33% ECP + 2.6 GW Offshore | -355.79 | -526 | -510 | -129.17 | 0 | 0 | No
2030-12-12 13:00 | 2030 33% ECP + 2.6 GW Offshore | 0 | -526 | -510 | -160.32 | 0 | 0 | No
2030-12-12 14:00 | 2030 33% ECP + 2.6 GW Offshore | 141.12 | -241.03 | -510 | -164.19 | 0 | 0 | No
2030-12-12 15:00 | 2030 33% ECP + 2.6 GW Offshore | 561.12 | -226 | -210 | -54.12 | 0 | 0 | No
2030-12-12 16:00 | 2030 33% ECP + 2.6 GW Offshore | 700 | -526 | -510 | -354.12 | 0 | 0 | No
2030-12-12 17:00 | 2030 33% ECP + 2.6 GW Offshore | 700 | -526 | -510 | -510 | 0 | 0 | No
2030-12-12 18:00 | 2030 33% ECP + 2.6 GW Offshore | 700 | -526 | -510 | -510 | 0 | 0 | No
2030-12-12 19:00 | 2030 33% ECP + 2.6 GW Offshore | 627.65 | -526 | -510 | -510 | 0 | 0 | No
2030-12-12 20:00 | 2030 33% ECP + 2.6 GW Offshore | 207.65 | -526 | -510 | -510 | 0 | 0 | No
2030-12-12 21:00 | 2030 33% ECP + 2.6 GW Offshore | -212.35 | -526 | -510 | -369.83 | 0 | 0 | No
2030-12-12 22:00 | 2030 33% ECP + 2.6 GW Offshore | -281.21 | -526 | -510 | -241.37 | 0 | 0 | No
2030-12-12 23:00 | 2030 33% ECP + 2.6 GW Offshore | -700 | -526 | -510 | -44.68 | 0 | 0 | No
2030-12-13 | 2030 33% ECP + 2.6 GW Offshore | -700 | -526 | -510 | -95.47 | 0 | 0 | No
2030-12-13 01:00 | 2030 33% ECP + 2.6 GW Offshore | -700 | -526 | -510 | -21.12 | 0 | 0 | No
2030-12-13 02:00 | 2030 33% ECP + 2.6 GW Offshore | -700 | -526 | -510 | -273.14 | 0 | 0 | Yes
2030-12-13 03:00 | 2030 33% ECP + 2.6 GW Offshore | -700 | -526 | -510 | -245.03 | 0 | 0 | Yes
2030-12-13 04:00 | 2030 33% ECP + 2.6 GW Offshore | -700 | -526 | -510 | -392.19 | 0 | 0 | No
2030-12-13 05:00 | 2030 33% ECP + 2.6 GW Offshore | -700 | -526 | -510 | -510 | 0 | 0 | No
2030-12-13 06:00 | 2030 33% ECP + 2.6 GW Offshore | -700 | -526 | -510 | -510 | 0 | 0 | No
2030-12-13 07:00 | 2030 33% ECP + 2.6 GW Offshore | -700 | -526 | -510 | -510 | 0 | 0 | No
2030-12-13 08:00 | 2030 33% ECP + 2.6 GW Offshore | -700 | -526 | -510 | -510 | 0 | 0 | No
2030-12-13 09:00 | 2030 33% ECP + 2.6 GW Offshore | -700 | -526 | -510 | -447.72 | 0 | 0 | No
2030-12-13 10:00 | 2030 33% ECP + 2.6 GW Offshore | -700 | -526 | -510 | -147.72 | 0 | 0 | No
2030-12-13 11:00 | 2030 33% ECP + 2.6 GW Offshore | -700 | -526 | -510 | 152.28 | 0 | 0 | No
2030-12-13 12:00 | 2030 33% ECP + 2.6 GW Offshore | -700 | -526 | -510 | 451.23 | 0 | 0 | No
2030-12-13 13:00 | 2030 33% ECP + 2.6 GW Offshore | -700 | -226 | -210 | 510 | 0 | 0 | Yes
2030-12-13 14:00 | 2030 33% ECP + 2.6 GW Offshore | -700 | 74 | 90 | 510 | 0 | 0 | Yes
2030-12-13 15:00 | 2030 33% ECP + 2.6 GW Offshore | -700 | -226 | -210 | 510 | 0 | 0 | Yes
2030-12-13 16:00 | 2030 33% ECP + 2.6 GW Offshore | -700 | -526 | -510 | 502.36 | 0 | 0 | No
2030-12-13 17:00 | 2030 33% ECP + 2.6 GW Offshore | -700 | -526 | -510 | 502.36 | 0 | 0 | Yes
2030-12-13 18:00 | 2030 33% ECP + 2.6 GW Offshore | -700 | -526 | -510 | 510 | 0 | 0 | No
2030-12-13 19:00 | 2030 33% ECP + 2.6 GW Offshore | -700 | -526 | -510 | 510 | 0 | 0 | No
2030-12-13 20:00 | 2030 33% ECP + 2.6 GW Offshore | -700 | -526 | -510 | 372.27 | 0 | 0 | Yes
2030-12-13 21:00 | 2030 33% ECP + 2.6 GW Offshore | -700 | -438.03 | -510 | 206.25 | 0 | 0 | Yes
2030-12-13 22:00 | 2030 33% ECP + 2.6 GW Offshore | -700 | -138.03 | -210 | 506.25 | 0 | 0 | Yes
2030-12-13 23:00 | 2030 33% ECP + 2.6 GW Offshore | -700 | 161.97 | 90 | 510 | 0 | 0 | Yes
2030-12-14 | 2030 33% ECP + 2.6 GW Offshore | -700 | 461.97 | 390 | 510 | 0 | 0 | Yes
2030-12-14 01:00 | 2030 33% ECP + 2.6 GW Offshore | -700 | 505 | 510 | 510 | 0 | 0 | Yes
2030-12-14 02:00 | 2030 33% ECP + 2.6 GW Offshore | -700 | 505 | 510 | 510 | 0 | 0 | Yes
2030-12-14 03:00 | 2030 33% ECP + 2.6 GW Offshore | -700 | 505 | 510 | 510 | 0 | 0 | Yes
2030-12-14 04:00 | 2030 33% ECP + 2.6 GW Offshore | -700 | 505 | 510 | 510 | 0 | 0 | Yes
2030-12-14 05:00 | 2030 33% ECP + 2.6 GW Offshore | -700 | 505 | 510 | 510 | 0 | 0 | Yes
2030-12-14 06:00 | 2030 33% ECP + 2.6 GW Offshore | -700 | 505 | 510 | 510 | 0 | 0 | Yes
2030-12-14 07:00 | 2030 33% ECP + 2.6 GW Offshore | -700 | 505 | 510 | 510 | 0 | 0 | Yes
2030-12-14 08:00 | 2030 33% ECP + 2.6 GW Offshore | -700 | 505 | 510 | 510 | 0 | 0 | Yes
2030-12-14 09:00 | 2030 33% ECP + 2.6 GW Offshore | -700 | 505 | 510 | 510 | 0 | 0 | Yes
2030-12-14 10:00 | 2030 33% ECP + 2.6 GW Offshore | -700 | 505 | 510 | 510 | 0 | 0 | Yes
2030-12-14 11:00 | 2030 33% ECP + 2.6 GW Offshore | -700 | 505 | 510 | 510 | 0 | 0 | Yes
2030-12-14 12:00 | 2030 33% ECP + 2.6 GW Offshore | -700 | 374 | 390 | 510 | 0 | 0 | Yes
2030-12-14 13:00 | 2030 33% ECP + 2.6 GW Offshore | -700 | 74 | 90 | 510 | 0 | 0 | Yes
2030-12-14 14:00 | 2030 33% ECP + 2.6 GW Offshore | -700 | -226 | -210 | 510 | 0 | 0 | Yes
2030-12-14 15:00 | 2030 33% ECP + 2.6 GW Offshore | -700 | -526 | -510 | 379.33 | 0 | 0 | No
2030-12-14 16:00 | 2030 33% ECP + 2.6 GW Offshore | -700 | -526 | -510 | 344.31 | 0 | 0 | No
2030-12-14 17:00 | 2030 33% ECP + 2.6 GW Offshore | -700 | -526 | -510 | 44.31 | 0 | 0 | No
2030-12-14 18:00 | 2030 33% ECP + 2.6 GW Offshore | -700 | -526 | -510 | 0 | 0 | 0 | No
2030-12-14 19:00 | 2030 33% ECP + 2.6 GW Offshore | -700 | -526 | -510 | 174.02 | 0 | 0 | No
2030-12-14 20:00 | 2030 33% ECP + 2.6 GW Offshore | -700 | -526 | -510 | 0 | 0 | 0 | No
2030-12-14 21:00 | 2030 33% ECP + 2.6 GW Offshore | -700 | -526 | -510 | 251.12 | 0 | 0 | No
2030-12-14 22:00 | 2030 33% ECP + 2.6 GW Offshore | -700 | -526 | -510 | 286.61 | 0 | 0 | No
2030-12-14 23:00 | 2030 33% ECP + 2.6 GW Offshore | -700 | -480.12 | -510 | 436.81 | 0 | 0 | No
2030-12-15 | 2030 33% ECP + 2.6 GW Offshore | -700 | -180.12 | -210 | 412.05 | 0 | 0 | No
2030-12-15 01:00 | 2030 33% ECP + 2.6 GW Offshore | -700 | 119.88 | 90 | 510 | 0 | 0 | No
2030-12-15 02:00 | 2030 33% ECP + 2.6 GW Offshore | -700 | 419.88 | 390 | 510 | 0 | 0 | No
2030-12-15 03:00 | 2030 33% ECP + 2.6 GW Offshore | -700 | 505 | 510 | 510 | 0 | 0 | No
2030-12-15 04:00 | 2030 33% ECP + 2.6 GW Offshore | -700 | 505 | 510 | 510 | 0 | 0 | No
2030-12-15 05:00 | 2030 33% ECP + 2.6 GW Offshore | -700 | 374 | 212.03 | 510 | 0 | 0 | No
2030-12-15 06:00 | 2030 33% ECP + 2.6 GW Offshore | -700 | 74 | -87.97 | 288.17 | 0 | 0 | No
2030-12-15 07:00 | 2030 33% ECP + 2.6 GW Offshore | -700 | -226 | -387.97 | -11.83 | 0 | 0 | No
2030-12-15 08:00 | 2030 33% ECP + 2.6 GW Offshore | -700 | -526 | -510 | 288.17 | 0 | 0 | No
2030-12-15 09:00 | 2030 33% ECP + 2.6 GW Offshore | -700 | -526 | -510 | 510 | 0 | 0 | No
2030-12-15 10:00 | 2030 33% ECP + 2.6 GW Offshore | -700 | -526 | -510 | 510 | 0 | 0 | No
2030-12-15 11:00 | 2030 33% ECP + 2.6 GW Offshore | -700 | -526 | -510 | 510 | 0 | 0 | No
2030-12-15 12:00 | 2030 33% ECP + 2.6 GW Offshore | -700 | -526 | -510 | 510 | 0 | 0 | No
2030-12-15 13:00 | 2030 33% ECP + 2.6 GW Offshore | -700 | -526 | -510 | 510 | 0 | 0 | No
2030-12-15 14:00 | 2030 33% ECP + 2.6 GW Offshore | -700 | -526 | -510 | 510 | 0 | 0 | No
2030-12-15 15:00 | 2030 33% ECP + 2.6 GW Offshore | -700 | -526 | -510 | 232.41 | 0 | 0 | No
2030-12-15 16:00 | 2030 33% ECP + 2.6 GW Offshore | -700 | -526 | -510 | 510 | 0 | 0 | No
2030-12-15 17:00 | 2030 33% ECP + 2.6 GW Offshore | -700 | -526 | -510 | 510 | 0 | 0 | No
2030-12-15 18:00 | 2030 33% ECP + 2.6 GW Offshore | -700 | -526 | -510 | 510 | 0 | 0 | No
2030-12-15 19:00 | 2030 33% ECP + 2.6 GW Offshore | -700 | -526 | -510 | 510 | 0 | 0 | No
2030-12-15 20:00 | 2030 33% ECP + 2.6 GW Offshore | -700 | -526 | -510 | 510 | 0 | 0 | No
2030-12-15 21:00 | 2030 33% ECP + 2.6 GW Offshore | -700 | -526 | -510 | 460.56 | 0 | 0 | No
2030-12-15 22:00 | 2030 33% ECP + 2.6 GW Offshore | -700 | -226 | -329.38 | 453.78 | 0 | 0 | Yes
2030-12-15 23:00 | 2030 33% ECP + 2.6 GW Offshore | -700 | -95 | -363.18 | 316.43 | 0 | 0 | Yes
2030-12-16 | 2030 33% ECP + 2.6 GW Offshore | -700 | 205 | -63.18 | 510 | 0 | 0 | Yes
2030-12-16 01:00 | 2030 33% ECP + 2.6 GW Offshore | -700 | 505 | 236.82 | 417.08 | 0 | 0 | Yes
2030-12-16 02:00 | 2030 33% ECP + 2.6 GW Offshore | -700 | 505 | 510 | 377.35 | 0 | 0 | Yes
2030-12-16 03:00 | 2030 33% ECP + 2.6 GW Offshore | -700 | 505 | 510 | 341.7 | 0 | 0 | Yes
2030-12-16 04:00 | 2030 33% ECP + 2.6 GW Offshore | -700 | 505 | 510 | 300 | 0 | 0 | Yes
2030-12-16 05:00 | 2030 33% ECP + 2.6 GW Offshore | -700 | 505 | 510 | 0 | 0 | 0 | Yes
2030-12-16 06:00 | 2030 33% ECP + 2.6 GW Offshore | -700 | 505 | 510 | 0 | 0 | 0 | Yes
2030-12-16 07:00 | 2030 33% ECP + 2.6 GW Offshore | -700 | 505 | 510 | 79.17 | 0 | 0 | Yes
2030-12-16 08:00 | 2030 33% ECP + 2.6 GW Offshore | -700 | 505 | 510 | 374.85 | 0 | 0 | Yes
2030-12-16 09:00 | 2030 33% ECP + 2.6 GW Offshore | -700 | 505 | 510 | 510 | 0 | 0 | Yes
2030-12-16 10:00 | 2030 33% ECP + 2.6 GW Offshore | -700 | 505 | 510 | 510 | 0 | 0 | Yes
2030-12-16 11:00 | 2030 33% ECP + 2.6 GW Offshore | -700 | 505 | 510 | 510 | 0 | 0 | Yes
2030-12-16 12:00 | 2030 33% ECP + 2.6 GW Offshore | -700 | 505 | 510 | 510 | 0 | 0 | Yes
2030-12-16 13:00 | 2030 33% ECP + 2.6 GW Offshore | -700 | 505 | 510 | 510 | 0 | 0 | Yes
2030-12-16 14:00 | 2030 33% ECP + 2.6 GW Offshore | -700 | 505 | 510 | 510 | 0 | 0 | Yes
2030-12-16 15:00 | 2030 33% ECP + 2.6 GW Offshore | -594.99 | 505 | 510 | 510 | 0 | 0 | No
2030-12-16 16:00 | 2030 33% ECP + 2.6 GW Offshore | -174.99 | 348.22 | 510 | 510 | 0 | 0 | No
2030-12-16 17:00 | 2030 33% ECP + 2.6 GW Offshore | -485.97 | 48.22 | 210 | 510 | 0 | 0 | No
2030-12-16 18:00 | 2030 33% ECP + 2.6 GW Offshore | -460.46 | 0 | 0 | 510 | 0 | 0 | No
2030-12-16 19:00 | 2030 33% ECP + 2.6 GW Offshore | -40.46 | 46.01 | 300 | 510 | 0 | 0 | No
2030-12-16 20:00 | 2030 33% ECP + 2.6 GW Offshore | 0 | 346.01 | 510 | 510 | 0 | 0 | No
2030-12-16 21:00 | 2030 33% ECP + 2.6 GW Offshore | 0 | 505 | 510 | 510 | 0 | 0 | No
2030-12-16 22:00 | 2030 33% ECP + 2.6 GW Offshore | -48.48 | 505 | 510 | 510 | 0 | 0 | No
2030-12-16 23:00 | 2030 33% ECP + 2.6 GW Offshore | -468.48 | 505 | 510 | 510 | 0 | 0 | No
2030-12-17 | 2030 33% ECP + 2.6 GW Offshore | -48.48 | 505 | 510 | 510 | 0 | 0 | No
2030-12-17 01:00 | 2030 33% ECP + 2.6 GW Offshore | 371.52 | 505 | 510 | 510 | 0 | 0 | No
2030-12-17 02:00 | 2030 33% ECP + 2.6 GW Offshore | 692.83 | 505 | 510 | 510 | 0 | 0 | No
2030-12-17 03:00 | 2030 33% ECP + 2.6 GW Offshore | 272.83 | 505 | 510 | 510 | 0 | 0 | No
2030-12-17 04:00 | 2030 33% ECP + 2.6 GW Offshore | -147.17 | 505 | 510 | 510 | 0 | 0 | No
2030-12-17 05:00 | 2030 33% ECP + 2.6 GW Offshore | -567.17 | 505 | 510 | 510 | 0 | 0 | No
2030-12-17 06:00 | 2030 33% ECP + 2.6 GW Offshore | -700 | 280.3 | 210 | 510 | 0 | 0 | No
2030-12-17 07:00 | 2030 33% ECP + 2.6 GW Offshore | -700 | -19.7 | -90 | 210 | 0 | 0 | No
2030-12-17 08:00 | 2030 33% ECP + 2.6 GW Offshore | -700 | -319.7 | -390 | 396.92 | 0 | 0 | No
2030-12-17 09:00 | 2030 33% ECP + 2.6 GW Offshore | -700 | -526 | -510 | 510 | 0 | 0 | No
2030-12-17 10:00 | 2030 33% ECP + 2.6 GW Offshore | -700 | -526 | -510 | 510 | 0 | 0 | No
2030-12-17 11:00 | 2030 33% ECP + 2.6 GW Offshore | -700 | -526 | -510 | 510 | 0 | 0 | No
2030-12-17 12:00 | 2030 33% ECP + 2.6 GW Offshore | -700 | -526 | -510 | 510 | 0 | 0 | No
2030-12-17 13:00 | 2030 33% ECP + 2.6 GW Offshore | -700 | -526 | -510 | 339.79 | 0 | 0 | No
2030-12-17 14:00 | 2030 33% ECP + 2.6 GW Offshore | -700 | -526 | -510 | 483.93 | 0 | 0 | No
2030-12-17 15:00 | 2030 33% ECP + 2.6 GW Offshore | -700 | -526 | -510 | 368.95 | 0 | 0 | No
2030-12-17 16:00 | 2030 33% ECP + 2.6 GW Offshore | -700 | -526 | -510 | 265.22 | 0 | 0 | No
2030-12-17 17:00 | 2030 33% ECP + 2.6 GW Offshore | -700 | -526 | -510 | 182.87 | 0 | 0 | No
2030-12-17 18:00 | 2030 33% ECP + 2.6 GW Offshore | -700 | -526 | -510 | -33.31 | 0 | 0 | No
2030-12-17 19:00 | 2030 33% ECP + 2.6 GW Offshore | -700 | -448.16 | -510 | 7.64 | 0 | 0 | No
2030-12-17 20:00 | 2030 33% ECP + 2.6 GW Offshore | -700 | -148.16 | -210 | 210 | 0 | 0 | No
2030-12-17 21:00 | 2030 33% ECP + 2.6 GW Offshore | -621.5 | 151.84 | 90 | 510 | 0 | 0 | No
2030-12-17 22:00 | 2030 33% ECP + 2.6 GW Offshore | -637.97 | 451.84 | 390 | 510 | 0 | 0 | No
2030-12-17 23:00 | 2030 33% ECP + 2.6 GW Offshore | -700 | 505 | 510 | 510 | 0 | 0 | Yes
2030-12-18 | 2030 33% ECP + 2.6 GW Offshore | -700 | 505 | 510 | 510 | 0 | 0 | No
2030-12-18 01:00 | 2030 33% ECP + 2.6 GW Offshore | -700 | 505 | 510 | 510 | 0 | 0 | Yes
2030-12-18 02:00 | 2030 33% ECP + 2.6 GW Offshore | -700 | 505 | 510 | 510 | 0 | 0 | Yes
2030-12-18 03:00 | 2030 33% ECP + 2.6 GW Offshore | -700 | 505 | 510 | 510 | 0 | 0 | Yes
2030-12-18 04:00 | 2030 33% ECP + 2.6 GW Offshore | -700 | 505 | 510 | 510 | 0 | 0 | Yes
2030-12-18 05:00 | 2030 33% ECP + 2.6 GW Offshore | -700 | 374 | 390 | 510 | 0 | 0 | Yes
2030-12-18 06:00 | 2030 33% ECP + 2.6 GW Offshore | -700 | 74 | 90 | 315.91 | 0 | 0 | Yes
2030-12-18 07:00 | 2030 33% ECP + 2.6 GW Offshore | -700 | -226 | -210 | 15.91 | 0 | 0 | Yes
2030-12-18 08:00 | 2030 33% ECP + 2.6 GW Offshore | -700 | -526 | -510 | -284.09 | 0 | 0 | Yes
2030-12-18 09:00 | 2030 33% ECP + 2.6 GW Offshore | -700 | -526 | -510 | -343.05 | 0 | 0 | Yes
2030-12-18 10:00 | 2030 33% ECP + 2.6 GW Offshore | -700 | -226 | -210 | -43.05 | 0 | 0 | Yes
2030-12-18 11:00 | 2030 33% ECP + 2.6 GW Offshore | -700 | 74 | 90 | 256.95 | 0 | 0 | Yes
2030-12-18 12:00 | 2030 33% ECP + 2.6 GW Offshore | -700 | 374 | 390 | 510 | 0 | 0 | Yes
2030-12-18 13:00 | 2030 33% ECP + 2.6 GW Offshore | -700 | 505 | 510 | 510 | 0 | 0 | Yes
2030-12-18 14:00 | 2030 33% ECP + 2.6 GW Offshore | -700 | 505 | 390 | 510 | 0 | 0 | Yes
2030-12-18 15:00 | 2030 33% ECP + 2.6 GW Offshore | -700 | 294.21 | 90 | 510 | 0 | 0 | No
2030-12-18 16:00 | 2030 33% ECP + 2.6 GW Offshore | -700 | -5.79 | -210 | 510 | 0 | 0 | No
2030-12-18 17:00 | 2030 33% ECP + 2.6 GW Offshore | -700 | -305.79 | -510 | 510 | 0 | 0 | No
2030-12-18 18:00 | 2030 33% ECP + 2.6 GW Offshore | -700 | -526 | -510 | 510 | 0 | 0 | No
2030-12-18 19:00 | 2030 33% ECP + 2.6 GW Offshore | -280 | -526 | -510 | 510 | 0 | 0 | No
2030-12-18 20:00 | 2030 33% ECP + 2.6 GW Offshore | 140 | -268.58 | -300 | 510 | 0 | 0 | No
2030-12-18 21:00 | 2030 33% ECP + 2.6 GW Offshore | -280 | 31.42 | 0 | 510 | 0 | 0 | No
2030-12-18 22:00 | 2030 33% ECP + 2.6 GW Offshore | -700 | 331.42 | 300 | 510 | 0 | 0 | Yes
2030-12-18 23:00 | 2030 33% ECP + 2.6 GW Offshore | -700 | 505 | 510 | 510 | 0 | 0 | Yes
2030-12-19 | 2030 33% ECP + 2.6 GW Offshore | -700 | 505 | 510 | 510 | 0 | 0 | Yes
2030-12-19 01:00 | 2030 33% ECP + 2.6 GW Offshore | -700 | 505 | 510 | 510 | 0 | 0 | Yes
2030-12-19 02:00 | 2030 33% ECP + 2.6 GW Offshore | -700 | 505 | 510 | 510 | 0 | 0 | Yes
2030-12-19 03:00 | 2030 33% ECP + 2.6 GW Offshore | -700 | 505 | 510 | 510 | 0 | 0 | Yes
2030-12-19 04:00 | 2030 33% ECP + 2.6 GW Offshore | -700 | 505 | 510 | 510 | 0 | 0 | Yes
2030-12-19 05:00 | 2030 33% ECP + 2.6 GW Offshore | -700 | 374 | 390 | 510 | 0 | 0 | Yes
2030-12-19 06:00 | 2030 33% ECP + 2.6 GW Offshore | -700 | 74 | 90 | 502.41 | 0 | 0 | Yes
2030-12-19 07:00 | 2030 33% ECP + 2.6 GW Offshore | -700 | -226 | -210 | 202.41 | 0 | 0 | Yes
2030-12-19 08:00 | 2030 33% ECP + 2.6 GW Offshore | -700 | -526 | -510 | -97.59 | 0 | 0 | No
2030-12-19 09:00 | 2030 33% ECP + 2.6 GW Offshore | -700 | -526 | -510 | 202.41 | 0 | 0 | No
2030-12-19 10:00 | 2030 33% ECP + 2.6 GW Offshore | -700 | -226 | -210 | 502.41 | 0 | 0 | Yes
2030-12-19 11:00 | 2030 33% ECP + 2.6 GW Offshore | -700 | 74 | 90 | 510 | 0 | 0 | Yes
2030-12-19 12:00 | 2030 33% ECP + 2.6 GW Offshore | -700 | 374 | 390 | 510 | 0 | 0 | Yes
2030-12-19 13:00 | 2030 33% ECP + 2.6 GW Offshore | -700 | 374 | 390 | 510 | 0 | 0 | Yes
2030-12-19 14:00 | 2030 33% ECP + 2.6 GW Offshore | -700 | 74 | 90 | 510 | 0 | 0 | Yes
2030-12-19 15:00 | 2030 33% ECP + 2.6 GW Offshore | -700 | -226 | -210 | 510 | 0 | 0 | No
2030-12-19 16:00 | 2030 33% ECP + 2.6 GW Offshore | -700 | -526 | -510 | 210 | 0 | 0 | No
2030-12-19 17:00 | 2030 33% ECP + 2.6 GW Offshore | -700 | -526 | -510 | 398.61 | 0 | 0 | No
2030-12-19 18:00 | 2030 33% ECP + 2.6 GW Offshore | -700 | -526 | -510 | 482.35 | 0 | 0 | No
2030-12-19 19:00 | 2030 33% ECP + 2.6 GW Offshore | -700 | -526 | -510 | 182.35 | 0 | 0 | No
2030-12-19 20:00 | 2030 33% ECP + 2.6 GW Offshore | -700 | -226 | -210 | 455.7 | 0 | 0 | No
2030-12-19 21:00 | 2030 33% ECP + 2.6 GW Offshore | -700 | 74 | 90 | 510 | 0 | 0 | No
2030-12-19 22:00 | 2030 33% ECP + 2.6 GW Offshore | -700 | 374 | 390 | 510 | 0 | 0 | Yes
2030-12-19 23:00 | 2030 33% ECP + 2.6 GW Offshore | -700 | 505 | 510 | 510 | 0 | 0 | Yes
2030-12-20 | 2030 33% ECP + 2.6 GW Offshore | -700 | 505 | 510 | 510 | 0 | 0 | No
2030-12-20 01:00 | 2030 33% ECP + 2.6 GW Offshore | -700 | 505 | 510 | 510 | 0 | 0 | No
2030-12-20 02:00 | 2030 33% ECP + 2.6 GW Offshore | -700 | 505 | 510 | 510 | 0 | 0 | No
2030-12-20 03:00 | 2030 33% ECP + 2.6 GW Offshore | -700 | 505 | 510 | 510 | 0 | 0 | Yes
2030-12-20 04:00 | 2030 33% ECP + 2.6 GW Offshore | -700 | 505 | 510 | 510 | 0 | 0 | Yes
2030-12-20 05:00 | 2030 33% ECP + 2.6 GW Offshore | -700 | 374 | 390 | 510 | 0 | 0 | Yes
2030-12-20 06:00 | 2030 33% ECP + 2.6 GW Offshore | -700 | 74 | 90 | 510 | 0 | 0 | No
2030-12-20 07:00 | 2030 33% ECP + 2.6 GW Offshore | -700 | -226 | -210 | 510 | 0 | 0 | No
2030-12-20 08:00 | 2030 33% ECP + 2.6 GW Offshore | -700 | -526 | -510 | 494.55 | 0 | 0 | No
2030-12-20 09:00 | 2030 33% ECP + 2.6 GW Offshore | -700 | -526 | -510 | 510 | 0 | 0 | No
2030-12-20 10:00 | 2030 33% ECP + 2.6 GW Offshore | -700 | -526 | -510 | 510 | 0 | 0 | No
2030-12-20 11:00 | 2030 33% ECP + 2.6 GW Offshore | -700 | -526 | -510 | 510 | 0 | 0 | No
2030-12-20 12:00 | 2030 33% ECP + 2.6 GW Offshore | -700 | -526 | -510 | 335.05 | 0 | 0 | No
2030-12-20 13:00 | 2030 33% ECP + 2.6 GW Offshore | -700 | -526 | -510 | 423.1 | 0 | 0 | No
2030-12-20 14:00 | 2030 33% ECP + 2.6 GW Offshore | -700 | -526 | -510 | 452.71 | 0 | 0 | No
2030-12-20 15:00 | 2030 33% ECP + 2.6 GW Offshore | -700 | -526 | -510 | 230.8 | 0 | 0 | No
2030-12-20 16:00 | 2030 33% ECP + 2.6 GW Offshore | -700 | -526 | -510 | 122.53 | 0 | 0 | No
2030-12-20 17:00 | 2030 33% ECP + 2.6 GW Offshore | -700 | -526 | -510 | 28.63 | 0 | 0 | No
2030-12-20 18:00 | 2030 33% ECP + 2.6 GW Offshore | -700 | -526 | -510 | 208.59 | 0 | 0 | No
2030-12-20 19:00 | 2030 33% ECP + 2.6 GW Offshore | -483.74 | -395 | -390 | 148.02 | 0 | 0 | No
2030-12-20 20:00 | 2030 33% ECP + 2.6 GW Offshore | -63.74 | -95 | -90 | -29.07 | 0 | 0 | No
2030-12-20 21:00 | 2030 33% ECP + 2.6 GW Offshore | 356.26 | 205 | 210 | 235.51 | 0 | 0 | No
2030-12-20 22:00 | 2030 33% ECP + 2.6 GW Offshore | 700 | 505 | 510 | 510 | 0 | 0 | No
2030-12-20 23:00 | 2030 33% ECP + 2.6 GW Offshore | 700 | 505 | 510 | 510 | 0 | 0 | No
2030-12-21 | 2030 33% ECP + 2.6 GW Offshore | 700 | 505 | 510 | 510 | 0 | 0 | No
2030-12-21 01:00 | 2030 33% ECP + 2.6 GW Offshore | 700 | 505 | 510 | 510 | 0 | 0 | No
2030-12-21 02:00 | 2030 33% ECP + 2.6 GW Offshore | 700 | 505 | 510 | 510 | 0 | 0 | No
2030-12-21 03:00 | 2030 33% ECP + 2.6 GW Offshore | 700 | 505 | 510 | 510 | 0 | 0 | No
2030-12-21 04:00 | 2030 33% ECP + 2.6 GW Offshore | 700 | 505 | 510 | 510 | 0 | 0 | No
2030-12-21 05:00 | 2030 33% ECP + 2.6 GW Offshore | 700 | 505 | 510 | 510 | 0 | 0 | No
2030-12-21 06:00 | 2030 33% ECP + 2.6 GW Offshore | 700 | 505 | 510 | 510 | 0 | 0 | No
2030-12-21 07:00 | 2030 33% ECP + 2.6 GW Offshore | 700 | 205 | 210 | 210 | 0 | 0 | No
2030-12-21 08:00 | 2030 33% ECP + 2.6 GW Offshore | 466.87 | -95 | -90 | 342.65 | 0 | 0 | No
2030-12-21 09:00 | 2030 33% ECP + 2.6 GW Offshore | 700 | 0 | -9.15 | 508.94 | 0 | 0 | No
2030-12-21 10:00 | 2030 33% ECP + 2.6 GW Offshore | 700 | 0 | -210 | 440.68 | 0 | 0 | No
2030-12-21 11:00 | 2030 33% ECP + 2.6 GW Offshore | 700 | 0 | -210 | 510 | 0 | 0 | No
2030-12-21 12:00 | 2030 33% ECP + 2.6 GW Offshore | 700 | 0 | -510 | 510 | 0 | 0 | No
2030-12-21 13:00 | 2030 33% ECP + 2.6 GW Offshore | 700 | 0 | -245.8 | 510 | 0 | 0 | No
2030-12-21 14:00 | 2030 33% ECP + 2.6 GW Offshore | 700 | 0 | 0 | 387.05 | 0 | 0 | No
2030-12-21 15:00 | 2030 33% ECP + 2.6 GW Offshore | 700 | 0 | 0 | 348.92 | 0 | 0 | No
2030-12-21 16:00 | 2030 33% ECP + 2.6 GW Offshore | 700 | 0 | -300 | 303.5 | 0 | 0 | No
2030-12-21 17:00 | 2030 33% ECP + 2.6 GW Offshore | 700 | 0 | -211.91 | 329 | 0 | 0 | No
2030-12-21 18:00 | 2030 33% ECP + 2.6 GW Offshore | 700 | 0 | -211.91 | 500.02 | 0 | 0 | No
2030-12-21 19:00 | 2030 33% ECP + 2.6 GW Offshore | 700 | 0 | -211.91 | 445.89 | 0 | 0 | No
2030-12-21 20:00 | 2030 33% ECP + 2.6 GW Offshore | 700 | 0 | -90 | 419.88 | 0 | 0 | No
2030-12-21 21:00 | 2030 33% ECP + 2.6 GW Offshore | 700 | 0 | -90 | 429.97 | 0 | 0 | No
2030-12-21 22:00 | 2030 33% ECP + 2.6 GW Offshore | 700 | 205 | 210 | 307.08 | 0 | 0 | No
2030-12-21 23:00 | 2030 33% ECP + 2.6 GW Offshore | 700 | 505 | 510 | 510 | 0 | 0 | No
2030-12-22 | 2030 33% ECP + 2.6 GW Offshore | 700 | 505 | 510 | 510 | 0 | 0 | No
2030-12-22 01:00 | 2030 33% ECP + 2.6 GW Offshore | 700 | 505 | 510 | 510 | 0 | 0 | No
2030-12-22 02:00 | 2030 33% ECP + 2.6 GW Offshore | 700 | 505 | 510 | 510 | 0 | 0 | No
2030-12-22 03:00 | 2030 33% ECP + 2.6 GW Offshore | 700 | 505 | 510 | 510 | 0 | 0 | No
2030-12-22 04:00 | 2030 33% ECP + 2.6 GW Offshore | 700 | 505 | 510 | 510 | 0 | 0 | No
2030-12-22 05:00 | 2030 33% ECP + 2.6 GW Offshore | 700 | 505 | 510 | 510 | 0 | 0 | No
2030-12-22 06:00 | 2030 33% ECP + 2.6 GW Offshore | 700 | 505 | 510 | 510 | 0 | 0 | No
2030-12-22 07:00 | 2030 33% ECP + 2.6 GW Offshore | 700 | 205 | 210 | 210 | 0 | 0 | No
2030-12-22 08:00 | 2030 33% ECP + 2.6 GW Offshore | 700 | 0 | 20.34 | 0 | 0 | 0 | No
2030-12-22 09:00 | 2030 33% ECP + 2.6 GW Offshore | 700 | 0 | 320.34 | 0 | 0 | 0 | No
2030-12-22 10:00 | 2030 33% ECP + 2.6 GW Offshore | 700 | 0 | 345.95 | 0 | 0 | 0 | No
2030-12-22 11:00 | 2030 33% ECP + 2.6 GW Offshore | 700 | 0 | 510 | 1.67 | 0 | 0 | No
2030-12-22 12:00 | 2030 33% ECP + 2.6 GW Offshore | 700 | 0 | 437.99 | 0 | 0 | 0 | No
2030-12-22 13:00 | 2030 33% ECP + 2.6 GW Offshore | 700 | 0 | 338.02 | 60 | 0 | 0 | No
2030-12-22 14:00 | 2030 33% ECP + 2.6 GW Offshore | 700 | 0 | 101.28 | 97.75 | 0 | 0 | No
2030-12-22 15:00 | 2030 33% ECP + 2.6 GW Offshore | 700 | 0 | -56.99 | 274.71 | 0 | 0 | No
2030-12-22 16:00 | 2030 33% ECP + 2.6 GW Offshore | 700 | -300 | -356.99 | -25.29 | 0 | 0 | No
2030-12-22 17:00 | 2030 33% ECP + 2.6 GW Offshore | 700 | -526 | -510 | -49.89 | 0 | 0 | No
2030-12-22 18:00 | 2030 33% ECP + 2.6 GW Offshore | 700 | -526 | -510 | -18.91 | 0 | 0 | No
2030-12-22 19:00 | 2030 33% ECP + 2.6 GW Offshore | 700 | -526 | -510 | -238.86 | 0 | 0 | No
2030-12-22 20:00 | 2030 33% ECP + 2.6 GW Offshore | 700 | -526 | -510 | -238.86 | 0 | 0 | No
2030-12-22 21:00 | 2030 33% ECP + 2.6 GW Offshore | 411.85 | -526 | -510 | 39.37 | 0 | 0 | No
2030-12-22 22:00 | 2030 33% ECP + 2.6 GW Offshore | 700 | -526 | -510 | 339.37 | 0 | 0 | No
2030-12-22 23:00 | 2030 33% ECP + 2.6 GW Offshore | 700 | -526 | -510 | 236.9 | 0 | 0 | No
2030-12-23 | 2030 33% ECP + 2.6 GW Offshore | 526.83 | -526 | -510 | 179.46 | 0 | 0 | No
2030-12-23 01:00 | 2030 33% ECP + 2.6 GW Offshore | 106.83 | -526 | -510 | -20.08 | 0 | 0 | No
2030-12-23 02:00 | 2030 33% ECP + 2.6 GW Offshore | -313.17 | -526 | -510 | 52.7 | 0 | 0 | Yes
2030-12-23 03:00 | 2030 33% ECP + 2.6 GW Offshore | -700 | -526 | -510 | 102.41 | 0 | 0 | Yes
2030-12-23 04:00 | 2030 33% ECP + 2.6 GW Offshore | -700 | -526 | -510 | 13.3 | 0 | 0 | Yes
2030-12-23 05:00 | 2030 33% ECP + 2.6 GW Offshore | -700 | -526 | -510 | 210 | 0 | 0 | Yes
2030-12-23 06:00 | 2030 33% ECP + 2.6 GW Offshore | -700 | -526 | -510 | 510 | 0 | 0 | Yes
2030-12-23 07:00 | 2030 33% ECP + 2.6 GW Offshore | -700 | -526 | -510 | 388.86 | 0 | 0 | Yes
2030-12-23 08:00 | 2030 33% ECP + 2.6 GW Offshore | -700 | -526 | -510 | 88.86 | 0 | 0 | Yes
2030-12-23 09:00 | 2030 33% ECP + 2.6 GW Offshore | -700 | -526 | -510 | 0 | 0 | 0 | Yes
2030-12-23 10:00 | 2030 33% ECP + 2.6 GW Offshore | -700 | -526 | -510 | -241.97 | 0 | 0 | Yes
2030-12-23 11:00 | 2030 33% ECP + 2.6 GW Offshore | -700 | -526 | -510 | -40.98 | 0 | 0 | Yes
2030-12-23 12:00 | 2030 33% ECP + 2.6 GW Offshore | -700 | -526 | -510 | -37.38 | 0 | 0 | Yes
2030-12-23 13:00 | 2030 33% ECP + 2.6 GW Offshore | -700 | -226 | -210 | 262.62 | 0 | 0 | Yes
2030-12-23 14:00 | 2030 33% ECP + 2.6 GW Offshore | -700 | -526 | -510 | 510 | 0 | 0 | Yes
2030-12-23 15:00 | 2030 33% ECP + 2.6 GW Offshore | -700 | -526 | -510 | 257.93 | 0 | 0 | Yes
2030-12-23 16:00 | 2030 33% ECP + 2.6 GW Offshore | -700 | -526 | -510 | 106.2 | 0 | 0 | Yes
2030-12-23 17:00 | 2030 33% ECP + 2.6 GW Offshore | -700 | -526 | -510 | -61.24 | 0 | 0 | Yes
2030-12-23 18:00 | 2030 33% ECP + 2.6 GW Offshore | -700 | -526 | -510 | 238.76 | 0 | 0 | Yes
2030-12-23 19:00 | 2030 33% ECP + 2.6 GW Offshore | -700 | -526 | -510 | 226.09 | 0 | 0 | Yes
2030-12-23 20:00 | 2030 33% ECP + 2.6 GW Offshore | -700 | -526 | -510 | 406.74 | 0 | 0 | Yes
2030-12-23 21:00 | 2030 33% ECP + 2.6 GW Offshore | -700 | -226 | -210 | 510 | 0 | 0 | Yes
2030-12-23 22:00 | 2030 33% ECP + 2.6 GW Offshore | -700 | 74 | 90 | 510 | 0 | 0 | Yes
2030-12-23 23:00 | 2030 33% ECP + 2.6 GW Offshore | -700 | 374 | 390 | 510 | 0 | 0 | Yes
2030-12-24 | 2030 33% ECP + 2.6 GW Offshore | -700 | 505 | 510 | 510 | 0 | 0 | Yes
2030-12-24 01:00 | 2030 33% ECP + 2.6 GW Offshore | -700 | 505 | 510 | 510 | 0 | 0 | Yes
2030-12-24 02:00 | 2030 33% ECP + 2.6 GW Offshore | -700 | 505 | 510 | 510 | 0 | 0 | Yes
2030-12-24 03:00 | 2030 33% ECP + 2.6 GW Offshore | -700 | 505 | 510 | 510 | 0 | 0 | Yes
2030-12-24 04:00 | 2030 33% ECP + 2.6 GW Offshore | -700 | 505 | 510 | 510 | 0 | 0 | Yes
2030-12-24 05:00 | 2030 33% ECP + 2.6 GW Offshore | -700 | 505 | 510 | 510 | 0 | 0 | Yes
2030-12-24 06:00 | 2030 33% ECP + 2.6 GW Offshore | -700 | 505 | 510 | 510 | 0 | 0 | Yes
2030-12-24 07:00 | 2030 33% ECP + 2.6 GW Offshore | -700 | 505 | 510 | 510 | 0 | 0 | Yes
2030-12-24 08:00 | 2030 33% ECP + 2.6 GW Offshore | -700 | 300 | 390 | 330.76 | 0 | 0 | Yes
2030-12-24 09:00 | 2030 33% ECP + 2.6 GW Offshore | -700 | 0 | 90 | 30.76 | 0 | 0 | Yes
2030-12-24 10:00 | 2030 33% ECP + 2.6 GW Offshore | -465.81 | 0 | -210 | 210 | 0 | 0 | No
2030-12-24 11:00 | 2030 33% ECP + 2.6 GW Offshore | -700 | -253.27 | -510 | 510 | 0 | 0 | No
2030-12-24 12:00 | 2030 33% ECP + 2.6 GW Offshore | -700 | -526 | -510 | 510 | 0 | 0 | No
2030-12-24 13:00 | 2030 33% ECP + 2.6 GW Offshore | -700 | -526 | -510 | 210 | 0 | 0 | No
2030-12-24 14:00 | 2030 33% ECP + 2.6 GW Offshore | -700 | -526 | -510 | 425.85 | 0 | 0 | No
2030-12-24 15:00 | 2030 33% ECP + 2.6 GW Offshore | -458.89 | -226 | -346.87 | 510 | 0 | 0 | No
2030-12-24 16:00 | 2030 33% ECP + 2.6 GW Offshore | -38.89 | -105.35 | -510 | 383.94 | 0 | 0 | No
2030-12-24 17:00 | 2030 33% ECP + 2.6 GW Offshore | 381.11 | 0 | -486.47 | 350.2 | 0 | 0 | No
2030-12-24 18:00 | 2030 33% ECP + 2.6 GW Offshore | 700 | 0 | -186.47 | 510 | 0 | 0 | No
2030-12-24 19:00 | 2030 33% ECP + 2.6 GW Offshore | 700 | 0 | 0 | 510 | 0 | 0 | No
2030-12-24 20:00 | 2030 33% ECP + 2.6 GW Offshore | 700 | 0 | 0 | 510 | 0 | 0 | No
2030-12-24 21:00 | 2030 33% ECP + 2.6 GW Offshore | 700 | 0 | 38.42 | 510 | 0 | 0 | No
2030-12-24 22:00 | 2030 33% ECP + 2.6 GW Offshore | 700 | 33.1 | 338.42 | 398.41 | 0 | 0 | No
2030-12-24 23:00 | 2030 33% ECP + 2.6 GW Offshore | 700 | 333.1 | 510 | 510 | 0 | 0 | No
2030-12-25 | 2030 33% ECP + 2.6 GW Offshore | 700 | 33.1 | 510 | 510 | 0 | 0 | No
2030-12-25 01:00 | 2030 33% ECP + 2.6 GW Offshore | 700 | 16.84 | 510 | 510 | 0 | 0 | No
2030-12-25 02:00 | 2030 33% ECP + 2.6 GW Offshore | 393.24 | 316.84 | 510 | 510 | 0 | 0 | No
2030-12-25 03:00 | 2030 33% ECP + 2.6 GW Offshore | 61.62 | 369.59 | 510 | 510 | 0 | 0 | No
2030-12-25 04:00 | 2030 33% ECP + 2.6 GW Offshore | 0 | 69.59 | 510 | 510 | 0 | 0 | No
2030-12-25 05:00 | 2030 33% ECP + 2.6 GW Offshore | 0 | 300 | 300 | 387.66 | 0 | 0 | No
2030-12-25 06:00 | 2030 33% ECP + 2.6 GW Offshore | 334.77 | 0 | 0 | 87.66 | 0 | 0 | No
2030-12-25 07:00 | 2030 33% ECP + 2.6 GW Offshore | 700 | 0 | -300 | 9.09 | 0 | 0 | No
2030-12-25 08:00 | 2030 33% ECP + 2.6 GW Offshore | 700 | 0 | -364.41 | 52.47 | 0 | 0 | No
2030-12-25 09:00 | 2030 33% ECP + 2.6 GW Offshore | 700 | 0 | -507.69 | 124.65 | 0 | 0 | No
2030-12-25 10:00 | 2030 33% ECP + 2.6 GW Offshore | 700 | 0 | -300.25 | 38.95 | 0 | 0 | No
2030-12-25 11:00 | 2030 33% ECP + 2.6 GW Offshore | 552.21 | -226 | -510 | 263.53 | 0 | 0 | No
2030-12-25 12:00 | 2030 33% ECP + 2.6 GW Offshore | 132.21 | -526 | -510 | 160.83 | 0 | 0 | No
2030-12-25 13:00 | 2030 33% ECP + 2.6 GW Offshore | 83.01 | -526 | -510 | 215.23 | 0 | 0 | No
2030-12-25 14:00 | 2030 33% ECP + 2.6 GW Offshore | 134.4 | -526 | -510 | 339.44 | 0 | 0 | No
2030-12-25 15:00 | 2030 33% ECP + 2.6 GW Offshore | 140 | -286.97 | -510 | 97.45 | 0 | 0 | No
2030-12-25 16:00 | 2030 33% ECP + 2.6 GW Offshore | -280 | -383.79 | -510 | 278.84 | 0 | 0 | No
2030-12-25 17:00 | 2030 33% ECP + 2.6 GW Offshore | -700 | -526 | -510 | 347.31 | 0 | 0 | No
2030-12-25 18:00 | 2030 33% ECP + 2.6 GW Offshore | -700 | -526 | -510 | 164.46 | 0 | 0 | No
2030-12-25 19:00 | 2030 33% ECP + 2.6 GW Offshore | -700 | -526 | -510 | 163.21 | 0 | 0 | No
2030-12-25 20:00 | 2030 33% ECP + 2.6 GW Offshore | -700 | -526 | -510 | -136.79 | 0 | 0 | No
2030-12-25 21:00 | 2030 33% ECP + 2.6 GW Offshore | -700 | -226 | -319.71 | -352.26 | 0 | 0 | No
2030-12-25 22:00 | 2030 33% ECP + 2.6 GW Offshore | -700 | 74 | -19.71 | -52.26 | 0 | 0 | Yes
2030-12-25 23:00 | 2030 33% ECP + 2.6 GW Offshore | -700 | 374 | 280.29 | 200.49 | 0 | 0 | Yes
2030-12-26 | 2030 33% ECP + 2.6 GW Offshore | -700 | 505 | 510 | 289.21 | 0 | 0 | Yes
2030-12-26 01:00 | 2030 33% ECP + 2.6 GW Offshore | -700 | 505 | 510 | 319.77 | 0 | 0 | Yes
2030-12-26 02:00 | 2030 33% ECP + 2.6 GW Offshore | -700 | 505 | 510 | 510 | 0 | 0 | Yes
2030-12-26 03:00 | 2030 33% ECP + 2.6 GW Offshore | -700 | 505 | 510 | 510 | 0 | 0 | Yes
2030-12-26 04:00 | 2030 33% ECP + 2.6 GW Offshore | -700 | 505 | 510 | 510 | 0 | 0 | Yes
2030-12-26 05:00 | 2030 33% ECP + 2.6 GW Offshore | -700 | 505 | 510 | 510 | 0 | 0 | Yes
2030-12-26 06:00 | 2030 33% ECP + 2.6 GW Offshore | -700 | 505 | 510 | 510 | 0 | 0 | Yes
2030-12-26 07:00 | 2030 33% ECP + 2.6 GW Offshore | -700 | 505 | 510 | 510 | 0 | 0 | Yes
2030-12-26 08:00 | 2030 33% ECP + 2.6 GW Offshore | -700 | 505 | 510 | 367.79 | 0 | 0 | Yes
2030-12-26 09:00 | 2030 33% ECP + 2.6 GW Offshore | -700 | 505 | 510 | 329.92 | 0 | 0 | Yes
2030-12-26 10:00 | 2030 33% ECP + 2.6 GW Offshore | -700 | 505 | 510 | 494.03 | 0 | 0 | Yes
2030-12-26 11:00 | 2030 33% ECP + 2.6 GW Offshore | -700 | 505 | 510 | 481.21 | 0 | 0 | Yes
2030-12-26 12:00 | 2030 33% ECP + 2.6 GW Offshore | -700 | 505 | 510 | 473.91 | 0 | 0 | Yes
2030-12-26 13:00 | 2030 33% ECP + 2.6 GW Offshore | -700 | 505 | 510 | 491.55 | 0 | 0 | Yes
2030-12-26 14:00 | 2030 33% ECP + 2.6 GW Offshore | -700 | 505 | 510 | 510 | 0 | 0 | Yes
2030-12-26 15:00 | 2030 33% ECP + 2.6 GW Offshore | -700 | 505 | 510 | 413.23 | 0 | 0 | Yes
2030-12-26 16:00 | 2030 33% ECP + 2.6 GW Offshore | -700 | 505 | 510 | 294.17 | 0 | 0 | Yes
2030-12-26 17:00 | 2030 33% ECP + 2.6 GW Offshore | -700 | 505 | 510 | 255.81 | 0 | 0 | Yes
2030-12-26 18:00 | 2030 33% ECP + 2.6 GW Offshore | -700 | 505 | 510 | 210.47 | 0 | 0 | Yes
2030-12-26 19:00 | 2030 33% ECP + 2.6 GW Offshore | -700 | 505 | 510 | 225.67 | 0 | 0 | Yes
2030-12-26 20:00 | 2030 33% ECP + 2.6 GW Offshore | -700 | 505 | 510 | 293.63 | 0 | 0 | Yes
2030-12-26 21:00 | 2030 33% ECP + 2.6 GW Offshore | -700 | 505 | 510 | 461.45 | 0 | 0 | Yes
2030-12-26 22:00 | 2030 33% ECP + 2.6 GW Offshore | -700 | 505 | 510 | 289.51 | 0 | 0 | Yes
2030-12-26 23:00 | 2030 33% ECP + 2.6 GW Offshore | -700 | 505 | 510 | 313.46 | 0 | 0 | Yes
2030-12-27 | 2030 33% ECP + 2.6 GW Offshore | -700 | 505 | 510 | 510 | 0 | 0 | Yes
2030-12-27 01:00 | 2030 33% ECP + 2.6 GW Offshore | -700 | 505 | 510 | 510 | 0 | 0 | Yes
2030-12-27 02:00 | 2030 33% ECP + 2.6 GW Offshore | -700 | 505 | 510 | 510 | 0 | 0 | Yes
2030-12-27 03:00 | 2030 33% ECP + 2.6 GW Offshore | -700 | 505 | 510 | 510 | 0 | 0 | Yes
2030-12-27 04:00 | 2030 33% ECP + 2.6 GW Offshore | -700 | 505 | 510 | 510 | 0 | 0 | Yes
2030-12-27 05:00 | 2030 33% ECP + 2.6 GW Offshore | -700 | 430.86 | 390 | 510 | 0 | 0 | Yes
2030-12-27 06:00 | 2030 33% ECP + 2.6 GW Offshore | -700 | 130.86 | 90 | 510 | 0 | 0 | Yes
2030-12-27 07:00 | 2030 33% ECP + 2.6 GW Offshore | -700 | -169.14 | -210 | 491.51 | 0 | 0 | Yes
2030-12-27 08:00 | 2030 33% ECP + 2.6 GW Offshore | -700 | -469.14 | -510 | 191.51 | 0 | 0 | Yes
2030-12-27 09:00 | 2030 33% ECP + 2.6 GW Offshore | -700 | -526 | -510 | 491.51 | 0 | 0 | Yes
2030-12-27 10:00 | 2030 33% ECP + 2.6 GW Offshore | -472.41 | -526 | -510 | 510 | 0 | 0 | No
2030-12-27 11:00 | 2030 33% ECP + 2.6 GW Offshore | -700 | -526 | -510 | 368.59 | 0 | 0 | No
2030-12-27 12:00 | 2030 33% ECP + 2.6 GW Offshore | -700 | -526 | -510 | 283.64 | 0 | 0 | No
2030-12-27 13:00 | 2030 33% ECP + 2.6 GW Offshore | -700 | -526 | -510 | 364.83 | 0 | 0 | No
2030-12-27 14:00 | 2030 33% ECP + 2.6 GW Offshore | -700 | -526 | -510 | 320.59 | 0 | 0 | No
2030-12-27 15:00 | 2030 33% ECP + 2.6 GW Offshore | -700 | -526 | -510 | 20.59 | 0 | 0 | No
2030-12-27 16:00 | 2030 33% ECP + 2.6 GW Offshore | -700 | -526 | -510 | 291.44 | 0 | 0 | No
2030-12-27 17:00 | 2030 33% ECP + 2.6 GW Offshore | -700 | -526 | -510 | -8.56 | 0 | 0 | No
2030-12-27 18:00 | 2030 33% ECP + 2.6 GW Offshore | -700 | -526 | -510 | -308.56 | 0 | 0 | No
2030-12-27 19:00 | 2030 33% ECP + 2.6 GW Offshore | -700 | -526 | -510 | -8.56 | 0 | 0 | No
2030-12-27 20:00 | 2030 33% ECP + 2.6 GW Offshore | -700 | -526 | -510 | 137.9 | 0 | 0 | No
2030-12-27 21:00 | 2030 33% ECP + 2.6 GW Offshore | -700 | -526 | -510 | 348.85 | 0 | 0 | No
2030-12-27 22:00 | 2030 33% ECP + 2.6 GW Offshore | -700 | -526 | -510 | 344.46 | 0 | 0 | Yes
2030-12-27 23:00 | 2030 33% ECP + 2.6 GW Offshore | -700 | -526 | -510 | 272.2 | 0 | 0 | Yes
2030-12-28 | 2030 33% ECP + 2.6 GW Offshore | -700 | -526 | -510 | 180.64 | 0 | 0 | Yes
2030-12-28 01:00 | 2030 33% ECP + 2.6 GW Offshore | -700 | -526 | -510 | -119.36 | 0 | 0 | Yes
2030-12-28 02:00 | 2030 33% ECP + 2.6 GW Offshore | -700 | -526 | -510 | -419.36 | 0 | 0 | Yes
2030-12-28 03:00 | 2030 33% ECP + 2.6 GW Offshore | -700 | -526 | -510 | -380.53 | 0 | 0 | Yes
2030-12-28 04:00 | 2030 33% ECP + 2.6 GW Offshore | -700 | -526 | -510 | -510 | 0 | 0 | Yes
2030-12-28 05:00 | 2030 33% ECP + 2.6 GW Offshore | -700 | -526 | -510 | -510 | 0 | 0 | Yes
2030-12-28 06:00 | 2030 33% ECP + 2.6 GW Offshore | -700 | -526 | -510 | -510 | 0 | 0 | Yes
2030-12-28 07:00 | 2030 33% ECP + 2.6 GW Offshore | -700 | -526 | -510 | -210 | 0 | 0 | Yes
2030-12-28 08:00 | 2030 33% ECP + 2.6 GW Offshore | -700 | -526 | -510 | 0 | 0 | 0 | Yes
2030-12-28 09:00 | 2030 33% ECP + 2.6 GW Offshore | -700 | -526 | -510 | 32.15 | 0 | 0 | Yes
2030-12-28 10:00 | 2030 33% ECP + 2.6 GW Offshore | -700 | -526 | -510 | 197.48 | 0 | 0 | Yes
2030-12-28 11:00 | 2030 33% ECP + 2.6 GW Offshore | -700 | -526 | -510 | 358.84 | 0 | 0 | Yes
2030-12-28 12:00 | 2030 33% ECP + 2.6 GW Offshore | -700 | -526 | -510 | 58.84 | 0 | 0 | Yes
2030-12-28 13:00 | 2030 33% ECP + 2.6 GW Offshore | -700 | -526 | -510 | -210.3 | 0 | 0 | Yes
2030-12-28 14:00 | 2030 33% ECP + 2.6 GW Offshore | -700 | -526 | -510 | -510 | 0 | 0 | Yes
2030-12-28 15:00 | 2030 33% ECP + 2.6 GW Offshore | -700 | -526 | -510 | -510 | 0 | 0 | Yes
2030-12-28 16:00 | 2030 33% ECP + 2.6 GW Offshore | -700 | -526 | -510 | -510 | 0 | 0 | Yes
2030-12-28 17:00 | 2030 33% ECP + 2.6 GW Offshore | -700 | -526 | -510 | -510 | 0 | 0 | Yes
2030-12-28 18:00 | 2030 33% ECP + 2.6 GW Offshore | -700 | -526 | -510 | -510 | 0 | 0 | Yes
2030-12-28 19:00 | 2030 33% ECP + 2.6 GW Offshore | -700 | -526 | -510 | -510 | 0 | 0 | Yes
2030-12-28 20:00 | 2030 33% ECP + 2.6 GW Offshore | -700 | -526 | -510 | -510 | 0 | 0 | Yes
2030-12-28 21:00 | 2030 33% ECP + 2.6 GW Offshore | -700 | -526 | -510 | -300 | 0 | 0 | Yes
2030-12-28 22:00 | 2030 33% ECP + 2.6 GW Offshore | -700 | -526 | -510 | 0 | 0 | 0 | Yes
2030-12-28 23:00 | 2030 33% ECP + 2.6 GW Offshore | -700 | -526 | -510 | -102.74 | 0 | 0 | Yes
2030-12-29 | 2030 33% ECP + 2.6 GW Offshore | -700 | -526 | -510 | -283.85 | 0 | 0 | Yes
2030-12-29 01:00 | 2030 33% ECP + 2.6 GW Offshore | -700 | -526 | -510 | 16.15 | 0 | 0 | Yes
2030-12-29 02:00 | 2030 33% ECP + 2.6 GW Offshore | -700 | -526 | -510 | 27.51 | 0 | 0 | Yes
2030-12-29 03:00 | 2030 33% ECP + 2.6 GW Offshore | -700 | -526 | -510 | 58.46 | 0 | 0 | Yes
2030-12-29 04:00 | 2030 33% ECP + 2.6 GW Offshore | -700 | -526 | -510 | -212.03 | 0 | 0 | Yes
2030-12-29 05:00 | 2030 33% ECP + 2.6 GW Offshore | -700 | -526 | -510 | -423.87 | 0 | 0 | Yes
2030-12-29 06:00 | 2030 33% ECP + 2.6 GW Offshore | -700 | -526 | -510 | -305.38 | 0 | 0 | Yes
2030-12-29 07:00 | 2030 33% ECP + 2.6 GW Offshore | -700 | -526 | -510 | -186.45 | 0 | 0 | Yes
2030-12-29 08:00 | 2030 33% ECP + 2.6 GW Offshore | -700 | -526 | -510 | -322.28 | 0 | 0 | Yes
2030-12-29 09:00 | 2030 33% ECP + 2.6 GW Offshore | -700 | -526 | -510 | -60 | 0 | 0 | Yes
2030-12-29 10:00 | 2030 33% ECP + 2.6 GW Offshore | -700 | -526 | -510 | -335.04 | 0 | 0 | Yes
2030-12-29 11:00 | 2030 33% ECP + 2.6 GW Offshore | -700 | -526 | -510 | -35.04 | 0 | 0 | Yes
2030-12-29 12:00 | 2030 33% ECP + 2.6 GW Offshore | -700 | -526 | -510 | 188 | 0 | 0 | Yes
2030-12-29 13:00 | 2030 33% ECP + 2.6 GW Offshore | -700 | -526 | -510 | -112 | 0 | 0 | Yes
2030-12-29 14:00 | 2030 33% ECP + 2.6 GW Offshore | -700 | -526 | -510 | -210 | 0 | 0 | Yes
2030-12-29 15:00 | 2030 33% ECP + 2.6 GW Offshore | -700 | -526 | -510 | -510 | 0 | 0 | Yes
2030-12-29 16:00 | 2030 33% ECP + 2.6 GW Offshore | -700 | -526 | -510 | -510 | 0 | 0 | No
2030-12-29 17:00 | 2030 33% ECP + 2.6 GW Offshore | -700 | -526 | -510 | -381.53 | 0 | 0 | No
2030-12-29 18:00 | 2030 33% ECP + 2.6 GW Offshore | -700 | -526 | -510 | -81.53 | 0 | 0 | No
2030-12-29 19:00 | 2030 33% ECP + 2.6 GW Offshore | -280 | -523.95 | -510 | 218.47 | 0 | 0 | No
2030-12-29 20:00 | 2030 33% ECP + 2.6 GW Offshore | 0 | -487.38 | -510 | 306.73 | 0 | 0 | No
2030-12-29 21:00 | 2030 33% ECP + 2.6 GW Offshore | 0 | -187.38 | -510 | 162.02 | 0 | 0 | No
2030-12-29 22:00 | 2030 33% ECP + 2.6 GW Offshore | 420 | -37.74 | -510 | 405.87 | 0 | 0 | No
2030-12-29 23:00 | 2030 33% ECP + 2.6 GW Offshore | 0 | 0 | -510 | 382.59 | 0 | 0 | No
2030-12-30 | 2030 33% ECP + 2.6 GW Offshore | 0 | 0 | -210 | 82.59 | 0 | 0 | No
2030-12-30 01:00 | 2030 33% ECP + 2.6 GW Offshore | 280 | 0 | -83.58 | 0 | 0 | 0 | No
2030-12-30 02:00 | 2030 33% ECP + 2.6 GW Offshore | 700 | 0 | -383.58 | 0 | 0 | 0 | No
2030-12-30 03:00 | 2030 33% ECP + 2.6 GW Offshore | 700 | 0 | -337.21 | 0 | 0 | 0 | No
2030-12-30 04:00 | 2030 33% ECP + 2.6 GW Offshore | 653.82 | 0 | -172.43 | 0 | 0 | 0 | No
2030-12-30 05:00 | 2030 33% ECP + 2.6 GW Offshore | 233.82 | 0 | -172.43 | 0 | 0 | 0 | No
2030-12-30 06:00 | 2030 33% ECP + 2.6 GW Offshore | 1.74 | 0 | 0 | 0 | 0 | 0 | No
2030-12-30 07:00 | 2030 33% ECP + 2.6 GW Offshore | 421.74 | 0 | 0 | 0 | 0 | 0 | No
2030-12-30 08:00 | 2030 33% ECP + 2.6 GW Offshore | 700 | 0 | 300 | 28.5 | 0 | 0 | No
2030-12-30 09:00 | 2030 33% ECP + 2.6 GW Offshore | 700 | 0 | 488.75 | 210 | 0 | 0 | No
2030-12-30 10:00 | 2030 33% ECP + 2.6 GW Offshore | 700 | 14.07 | 510 | 510 | 0 | 0 | No
2030-12-30 11:00 | 2030 33% ECP + 2.6 GW Offshore | 700 | 0 | 300 | 223.56 | 0 | 0 | No
2030-12-30 12:00 | 2030 33% ECP + 2.6 GW Offshore | 615.51 | 0 | 0 | 193.38 | 0 | 0 | No
2030-12-30 13:00 | 2030 33% ECP + 2.6 GW Offshore | 700 | 0 | -170.35 | 201.31 | 0 | 0 | No
2030-12-30 14:00 | 2030 33% ECP + 2.6 GW Offshore | 700 | 0 | -80.13 | 152.96 | 0 | 0 | No
2030-12-30 15:00 | 2030 33% ECP + 2.6 GW Offshore | 700 | 0 | -276.73 | 0 | 0 | 0 | No
2030-12-30 16:00 | 2030 33% ECP + 2.6 GW Offshore | 280 | 0 | -510 | -164.84 | 0 | 0 | No
2030-12-30 17:00 | 2030 33% ECP + 2.6 GW Offshore | 0 | 0 | -510 | -283.85 | 0 | 0 | No
2030-12-30 18:00 | 2030 33% ECP + 2.6 GW Offshore | 259.56 | 0 | -510 | -42.24 | 0 | 0 | No
2030-12-30 19:00 | 2030 33% ECP + 2.6 GW Offshore | 0 | 0 | -510 | -300 | 0 | 0 | No
2030-12-30 20:00 | 2030 33% ECP + 2.6 GW Offshore | 280 | 0 | -284.35 | 0 | 0 | 0 | No
2030-12-30 21:00 | 2030 33% ECP + 2.6 GW Offshore | 700 | 0 | 15.65 | 300 | 0 | 0 | No
2030-12-30 22:00 | 2030 33% ECP + 2.6 GW Offshore | 572.52 | 0 | -122.11 | 0 | 0 | 0 | No
2030-12-30 23:00 | 2030 33% ECP + 2.6 GW Offshore | 700 | 0 | -422.11 | -101.58 | 0 | 0 | No
2030-12-31 | 2030 33% ECP + 2.6 GW Offshore | 700 | -39.71 | -510 | -251.32 | 0 | 0 | No
2030-12-31 01:00 | 2030 33% ECP + 2.6 GW Offshore | 700 | -271.12 | -510 | -251.89 | 0 | 0 | No
2030-12-31 02:00 | 2030 33% ECP + 2.6 GW Offshore | 324.45 | -526 | -510 | -369.11 | 0 | 0 | No
2030-12-31 03:00 | 2030 33% ECP + 2.6 GW Offshore | -18.22 | -308.95 | -510 | -69.11 | 0 | 0 | No
2030-12-31 04:00 | 2030 33% ECP + 2.6 GW Offshore | -438.22 | -526 | -510 | -369.11 | 0 | 0 | No
2030-12-31 05:00 | 2030 33% ECP + 2.6 GW Offshore | -700 | -526 | -510 | -199.13 | 0 | 0 | No
2030-12-31 06:00 | 2030 33% ECP + 2.6 GW Offshore | -700 | -526 | -510 | -313.38 | 0 | 0 | No
2030-12-31 07:00 | 2030 33% ECP + 2.6 GW Offshore | -700 | -526 | -510 | -322.01 | 0 | 0 | No
2030-12-31 08:00 | 2030 33% ECP + 2.6 GW Offshore | -700 | -526 | -510 | -510 | 0 | 0 | No
2030-12-31 09:00 | 2030 33% ECP + 2.6 GW Offshore | -700 | -526 | -510 | -510 | 0 | 0 | No
2030-12-31 10:00 | 2030 33% ECP + 2.6 GW Offshore | -700 | -526 | -510 | -510 | 0 | 0 | No
2030-12-31 11:00 | 2030 33% ECP + 2.6 GW Offshore | -700 | -526 | -510 | -510 | 0 | 0 | No
2030-12-31 12:00 | 2030 33% ECP + 2.6 GW Offshore | -700 | -526 | -510 | -510 | 0 | 0 | No
2030-12-31 13:00 | 2030 33% ECP + 2.6 GW Offshore | -700 | -526 | -510 | -510 | 0 | 0 | No
2030-12-31 14:00 | 2030 33% ECP + 2.6 GW Offshore | -700 | -526 | -510 | -510 | 0 | 0 | No
2030-12-31 15:00 | 2030 33% ECP + 2.6 GW Offshore | -700 | -526 | -510 | -510 | 0 | 0 | No
2030-12-31 16:00 | 2030 33% ECP + 2.6 GW Offshore | -700 | -526 | -510 | -510 | 0 | 0 | No
2030-12-31 17:00 | 2030 33% ECP + 2.6 GW Offshore | -700 | -526 | -510 | -510 | 0 | 0 | No
2030-12-31 18:00 | 2030 33% ECP + 2.6 GW Offshore | -700 | -526 | -510 | -510 | 0 | 0 | No
2030-12-31 19:00 | 2030 33% ECP + 2.6 GW Offshore | -700 | -526 | -510 | -510 | 0 | 0 | No
2030-12-31 20:00 | 2030 33% ECP + 2.6 GW Offshore | -700 | -526 | -510 | -510 | 0 | 0 | No
2030-12-31 21:00 | 2030 33% ECP + 2.6 GW Offshore | -700 | -526 | -510 | -453.87 | 0 | 0 | No
2030-12-31 22:00 | 2030 33% ECP + 2.6 GW Offshore | -700 | -526 | -510 | -510 | 0 | 0 | No
2030-12-31 23:00 | 2030 33% ECP + 2.6 GW Offshore | -700 | -526 | -510 | -306.87 | 0 | 0 | No
2030-01-01 | 2030 33% ECP + 2.6 GW Offshore andReduced BESS Sensitivity | 100.31 | 74 | 90 | 96.97 | 0 | 0 | No
2030-01-01 01:00 | 2030 33% ECP + 2.6 GW Offshore andReduced BESS Sensitivity | 520.31 | 374 | 390 | 396.97 | 0 | 0 | No
2030-01-01 02:00 | 2030 33% ECP + 2.6 GW Offshore andReduced BESS Sensitivity | 700 | 74 | 404.8 | 177.11 | 0 | 0 | No
2030-01-01 03:00 | 2030 33% ECP + 2.6 GW Offshore andReduced BESS Sensitivity | 700 | 0 | 160.99 | 0 | 0 | 0 | No
2030-01-01 04:00 | 2030 33% ECP + 2.6 GW Offshore andReduced BESS Sensitivity | 700 | 0 | 2.98 | 0 | 0 | 0 | No
2030-01-01 05:00 | 2030 33% ECP + 2.6 GW Offshore andReduced BESS Sensitivity | 700 | 0 | 0 | 0 | 0 | 0 | No
2030-01-01 06:00 | 2030 33% ECP + 2.6 GW Offshore andReduced BESS Sensitivity | 700 | 0 | 0 | 0 | 0 | 0 | No
2030-01-01 07:00 | 2030 33% ECP + 2.6 GW Offshore andReduced BESS Sensitivity | 590.06 | 0 | 0 | 0 | 0 | 0 | No
2030-01-01 08:00 | 2030 33% ECP + 2.6 GW Offshore andReduced BESS Sensitivity | 577.31 | 0 | 0 | 221 | 0 | 0 | No
2030-01-01 09:00 | 2030 33% ECP + 2.6 GW Offshore andReduced BESS Sensitivity | 157.31 | 0 | 300 | 262.66 | 0 | 0 | No
2030-01-01 10:00 | 2030 33% ECP + 2.6 GW Offshore andReduced BESS Sensitivity | -262.69 | 300 | 0 | 224.28 | 0 | 0 | No
2030-01-01 11:00 | 2030 33% ECP + 2.6 GW Offshore andReduced BESS Sensitivity | -682.69 | 0 | -300 | -75.72 | 0 | 0 | No
2030-01-01 12:00 | 2030 33% ECP + 2.6 GW Offshore andReduced BESS Sensitivity | -700 | -30.86 | -104 | -79.33 | 0 | 0 | No
2030-01-01 13:00 | 2030 33% ECP + 2.6 GW Offshore andReduced BESS Sensitivity | -700 | 0 | 196 | 220.67 | 0 | 0 | No
2030-01-01 14:00 | 2030 33% ECP + 2.6 GW Offshore andReduced BESS Sensitivity | -700 | 0 | 47.08 | 351.34 | 0 | 0 | No
2030-01-01 15:00 | 2030 33% ECP + 2.6 GW Offshore andReduced BESS Sensitivity | -700 | -300 | -252.92 | 51.34 | 0 | 0 | No
2030-01-01 16:00 | 2030 33% ECP + 2.6 GW Offshore andReduced BESS Sensitivity | -700 | -526 | -510 | -20.03 | 0 | 0 | No
2030-01-01 17:00 | 2030 33% ECP + 2.6 GW Offshore andReduced BESS Sensitivity | -700 | -526 | -510 | -89.35 | 0 | 0 | No
2030-01-01 18:00 | 2030 33% ECP + 2.6 GW Offshore andReduced BESS Sensitivity | -700 | -526 | -510 | -343.34 | 0 | 0 | No
2030-01-01 19:00 | 2030 33% ECP + 2.6 GW Offshore andReduced BESS Sensitivity | -700 | -526 | -510 | -254.35 | 0 | 0 | No
2030-01-01 20:00 | 2030 33% ECP + 2.6 GW Offshore andReduced BESS Sensitivity | -700 | -526 | -510 | 43.71 | 0 | 0 | Yes
2030-01-01 21:00 | 2030 33% ECP + 2.6 GW Offshore andReduced BESS Sensitivity | -700 | -526 | -510 | -10.79 | 0 | 0 | Yes
2030-01-01 22:00 | 2030 33% ECP + 2.6 GW Offshore andReduced BESS Sensitivity | -700 | -526 | -510 | -25.94 | 0 | 0 | Yes
2030-01-01 23:00 | 2030 33% ECP + 2.6 GW Offshore andReduced BESS Sensitivity | -700 | -226 | -210 | 274.06 | 0 | 0 | Yes
2030-01-02 | 2030 33% ECP + 2.6 GW Offshore andReduced BESS Sensitivity | -700 | 74 | 90 | 510 | 0 | 0 | Yes
2030-01-02 01:00 | 2030 33% ECP + 2.6 GW Offshore andReduced BESS Sensitivity | -700 | 374 | 390 | 510 | 0 | 0 | Yes
2030-01-02 02:00 | 2030 33% ECP + 2.6 GW Offshore andReduced BESS Sensitivity | -700 | 505 | 510 | 510 | 0 | 0 | Yes
2030-01-02 03:00 | 2030 33% ECP + 2.6 GW Offshore andReduced BESS Sensitivity | -700 | 505 | 510 | 510 | 0 | 0 | Yes
2030-01-02 04:00 | 2030 33% ECP + 2.6 GW Offshore andReduced BESS Sensitivity | -700 | 505 | 510 | 510 | 0 | 0 | Yes
2030-01-02 05:00 | 2030 33% ECP + 2.6 GW Offshore andReduced BESS Sensitivity | -700 | 505 | 510 | 510 | 0 | 0 | Yes
2030-01-02 06:00 | 2030 33% ECP + 2.6 GW Offshore andReduced BESS Sensitivity | -700 | 505 | 510 | 510 | 0 | 0 | Yes
2030-01-02 07:00 | 2030 33% ECP + 2.6 GW Offshore andReduced BESS Sensitivity | -700 | 505 | 510 | 510 | 0 | 0 | Yes
2030-01-02 08:00 | 2030 33% ECP + 2.6 GW Offshore andReduced BESS Sensitivity | -700 | 505 | 510 | 510 | 0 | 0 | Yes
2030-01-02 09:00 | 2030 33% ECP + 2.6 GW Offshore andReduced BESS Sensitivity | -700 | 505 | 510 | 510 | 0 | 0 | Yes
2030-01-02 10:00 | 2030 33% ECP + 2.6 GW Offshore andReduced BESS Sensitivity | -700 | 505 | 510 | 510 | 0 | 0 | Yes
2030-01-02 11:00 | 2030 33% ECP + 2.6 GW Offshore andReduced BESS Sensitivity | -700 | 505 | 510 | 510 | 0 | 0 | Yes
2030-01-02 12:00 | 2030 33% ECP + 2.6 GW Offshore andReduced BESS Sensitivity | -700 | 505 | 510 | 510 | 0 | 0 | Yes
2030-01-02 13:00 | 2030 33% ECP + 2.6 GW Offshore andReduced BESS Sensitivity | -700 | 374 | 390 | 510 | 0 | 0 | Yes
2030-01-02 14:00 | 2030 33% ECP + 2.6 GW Offshore andReduced BESS Sensitivity | -700 | 74 | 90 | 510 | 0 | 0 | Yes
2030-01-02 15:00 | 2030 33% ECP + 2.6 GW Offshore andReduced BESS Sensitivity | -700 | -226 | -210 | 330.67 | 0 | 0 | Yes
2030-01-02 16:00 | 2030 33% ECP + 2.6 GW Offshore andReduced BESS Sensitivity | -700 | -526 | -510 | 30.67 | 0 | 0 | Yes
2030-01-02 17:00 | 2030 33% ECP + 2.6 GW Offshore andReduced BESS Sensitivity | -700 | -526 | -510 | 51.46 | 0 | 0 | Yes
2030-01-02 18:00 | 2030 33% ECP + 2.6 GW Offshore andReduced BESS Sensitivity | -700 | -526 | -510 | 351.46 | 0 | 0 | No
2030-01-02 19:00 | 2030 33% ECP + 2.6 GW Offshore andReduced BESS Sensitivity | -700 | -526 | -510 | 143.46 | 0 | 0 | No
2030-01-02 20:00 | 2030 33% ECP + 2.6 GW Offshore andReduced BESS Sensitivity | -700 | -486.93 | -510 | 247.59 | 0 | 0 | No
2030-01-02 21:00 | 2030 33% ECP + 2.6 GW Offshore andReduced BESS Sensitivity | -700 | -186.93 | -210 | 510 | 0 | 0 | Yes
2030-01-02 22:00 | 2030 33% ECP + 2.6 GW Offshore andReduced BESS Sensitivity | -700 | 113.07 | 90 | 510 | 0 | 0 | Yes
2030-01-02 23:00 | 2030 33% ECP + 2.6 GW Offshore andReduced BESS Sensitivity | -700 | 413.07 | 390 | 322.99 | 0 | 0 | Yes
2030-01-03 | 2030 33% ECP + 2.6 GW Offshore andReduced BESS Sensitivity | -700 | 505 | 510 | 510 | 0 | 0 | Yes
2030-01-03 01:00 | 2030 33% ECP + 2.6 GW Offshore andReduced BESS Sensitivity | -700 | 505 | 510 | 510 | 0 | 0 | Yes
2030-01-03 02:00 | 2030 33% ECP + 2.6 GW Offshore andReduced BESS Sensitivity | -700 | 505 | 510 | 510 | 0 | 0 | Yes
2030-01-03 03:00 | 2030 33% ECP + 2.6 GW Offshore andReduced BESS Sensitivity | -700 | 505 | 510 | 510 | 0 | 0 | Yes
2030-01-03 04:00 | 2030 33% ECP + 2.6 GW Offshore andReduced BESS Sensitivity | -700 | 505 | 390 | 510 | 0 | 0 | Yes
2030-01-03 05:00 | 2030 33% ECP + 2.6 GW Offshore andReduced BESS Sensitivity | -700 | 212.28 | 90 | 510 | 0 | 0 | Yes
2030-01-03 06:00 | 2030 33% ECP + 2.6 GW Offshore andReduced BESS Sensitivity | -700 | -87.72 | -210 | 510 | 0 | 0 | Yes
2030-01-03 07:00 | 2030 33% ECP + 2.6 GW Offshore andReduced BESS Sensitivity | -700 | -387.72 | -510 | 413.53 | 0 | 0 | No
2030-01-03 08:00 | 2030 33% ECP + 2.6 GW Offshore andReduced BESS Sensitivity | -700 | -149.19 | -449.95 | 277.57 | 0 | 0 | No
2030-01-03 09:00 | 2030 33% ECP + 2.6 GW Offshore andReduced BESS Sensitivity | -700 | 0 | -149.95 | 510 | 0 | 0 | No
2030-01-03 10:00 | 2030 33% ECP + 2.6 GW Offshore andReduced BESS Sensitivity | -700 | 0 | -120.36 | 510 | 0 | 0 | No
2030-01-03 11:00 | 2030 33% ECP + 2.6 GW Offshore andReduced BESS Sensitivity | -700 | 0 | -381.21 | 510 | 0 | 0 | No
2030-01-03 12:00 | 2030 33% ECP + 2.6 GW Offshore andReduced BESS Sensitivity | -700 | -225.17 | -510 | 510 | 0 | 0 | No
2030-01-03 13:00 | 2030 33% ECP + 2.6 GW Offshore andReduced BESS Sensitivity | -700 | -196.63 | -510 | 508.97 | 0 | 0 | No
2030-01-03 14:00 | 2030 33% ECP + 2.6 GW Offshore andReduced BESS Sensitivity | -700 | -276.16 | -400.59 | 494.36 | 0 | 0 | No
2030-01-03 15:00 | 2030 33% ECP + 2.6 GW Offshore andReduced BESS Sensitivity | -700 | 0 | -100.59 | 421.46 | 0 | 0 | No
2030-01-03 16:00 | 2030 33% ECP + 2.6 GW Offshore andReduced BESS Sensitivity | -700 | 0 | -41.22 | 380.96 | 0 | 0 | No
2030-01-03 17:00 | 2030 33% ECP + 2.6 GW Offshore andReduced BESS Sensitivity | -700 | 0 | 0 | 510 | 0 | 0 | No
2030-01-03 18:00 | 2030 33% ECP + 2.6 GW Offshore andReduced BESS Sensitivity | -700 | 0 | 0 | 510 | 0 | 0 | No
2030-01-03 19:00 | 2030 33% ECP + 2.6 GW Offshore andReduced BESS Sensitivity | -700 | 0 | 0 | 510 | 0 | 0 | No
2030-01-03 20:00 | 2030 33% ECP + 2.6 GW Offshore andReduced BESS Sensitivity | -700 | 0 | 0 | 365.93 | 0 | 0 | No
2030-01-03 21:00 | 2030 33% ECP + 2.6 GW Offshore andReduced BESS Sensitivity | -700 | 0 | 100.67 | 217.54 | 0 | 0 | No
2030-01-03 22:00 | 2030 33% ECP + 2.6 GW Offshore andReduced BESS Sensitivity | -700 | 300 | 400.67 | 510 | 0 | 0 | No
2030-01-03 23:00 | 2030 33% ECP + 2.6 GW Offshore andReduced BESS Sensitivity | -700 | 505 | 510 | 510 | 0 | 0 | Yes
2030-01-04 | 2030 33% ECP + 2.6 GW Offshore andReduced BESS Sensitivity | -700 | 505 | 510 | 510 | 0 | 0 | Yes
2030-01-04 01:00 | 2030 33% ECP + 2.6 GW Offshore andReduced BESS Sensitivity | -700 | 505 | 510 | 510 | 0 | 0 | Yes
2030-01-04 02:00 | 2030 33% ECP + 2.6 GW Offshore andReduced BESS Sensitivity | -700 | 505 | 510 | 510 | 0 | 0 | Yes
2030-01-04 03:00 | 2030 33% ECP + 2.6 GW Offshore andReduced BESS Sensitivity | -700 | 505 | 510 | 510 | 0 | 0 | Yes
2030-01-04 04:00 | 2030 33% ECP + 2.6 GW Offshore andReduced BESS Sensitivity | -700 | 505 | 510 | 510 | 0 | 0 | Yes
2030-01-04 05:00 | 2030 33% ECP + 2.6 GW Offshore andReduced BESS Sensitivity | -700 | 505 | 332.37 | 510 | 0 | 0 | Yes
2030-01-04 06:00 | 2030 33% ECP + 2.6 GW Offshore andReduced BESS Sensitivity | -700 | 300 | 32.37 | 327.66 | 0 | 0 | No
2030-01-04 07:00 | 2030 33% ECP + 2.6 GW Offshore andReduced BESS Sensitivity | -700 | 0 | -267.63 | 27.66 | 0 | 0 | No
2030-01-04 08:00 | 2030 33% ECP + 2.6 GW Offshore andReduced BESS Sensitivity | -700 | -150.6 | -34.67 | -189.7 | 0 | 0 | No
2030-01-04 09:00 | 2030 33% ECP + 2.6 GW Offshore andReduced BESS Sensitivity | -700 | 0 | 265.33 | 110.3 | 0 | 0 | No
2030-01-04 10:00 | 2030 33% ECP + 2.6 GW Offshore andReduced BESS Sensitivity | -700 | 0 | 510 | 410.3 | 0 | 0 | No
2030-01-04 11:00 | 2030 33% ECP + 2.6 GW Offshore andReduced BESS Sensitivity | -700 | 261.12 | 324.83 | 300 | 0 | 0 | No
2030-01-04 12:00 | 2030 33% ECP + 2.6 GW Offshore andReduced BESS Sensitivity | -700 | 0 | 24.83 | 0 | 0 | 0 | No
2030-01-04 13:00 | 2030 33% ECP + 2.6 GW Offshore andReduced BESS Sensitivity | -700 | 0 | 324.83 | 88.05 | 0 | 0 | No
2030-01-04 14:00 | 2030 33% ECP + 2.6 GW Offshore andReduced BESS Sensitivity | -700 | 49.67 | 94.01 | 349.19 | 0 | 0 | No
2030-01-04 15:00 | 2030 33% ECP + 2.6 GW Offshore andReduced BESS Sensitivity | -700 | 0 | -205.99 | 49.19 | 0 | 0 | No
2030-01-04 16:00 | 2030 33% ECP + 2.6 GW Offshore andReduced BESS Sensitivity | -700 | -139.55 | -505.99 | -108.54 | 0 | 0 | No
2030-01-04 17:00 | 2030 33% ECP + 2.6 GW Offshore andReduced BESS Sensitivity | -700 | -210.54 | -476.74 | -140.54 | 0 | 0 | No
2030-01-04 18:00 | 2030 33% ECP + 2.6 GW Offshore andReduced BESS Sensitivity | -700 | -510.54 | -510 | -440.54 | 0 | 0 | No
2030-01-04 19:00 | 2030 33% ECP + 2.6 GW Offshore andReduced BESS Sensitivity | -700 | -226 | -429.41 | -140.54 | 0 | 0 | No
2030-01-04 20:00 | 2030 33% ECP + 2.6 GW Offshore andReduced BESS Sensitivity | -700 | -526 | -510 | -127.38 | 0 | 0 | No
2030-01-04 21:00 | 2030 33% ECP + 2.6 GW Offshore andReduced BESS Sensitivity | -700 | -226 | -278.43 | 132.26 | 0 | 0 | No
2030-01-04 22:00 | 2030 33% ECP + 2.6 GW Offshore andReduced BESS Sensitivity | -700 | -526 | -510 | -5.15 | 0 | 0 | No
2030-01-04 23:00 | 2030 33% ECP + 2.6 GW Offshore andReduced BESS Sensitivity | -700 | -526 | -510 | 78.63 | 0 | 0 | No
2030-01-05 | 2030 33% ECP + 2.6 GW Offshore andReduced BESS Sensitivity | -700 | -526 | -510 | -6.13 | 0 | 0 | No
2030-01-05 01:00 | 2030 33% ECP + 2.6 GW Offshore andReduced BESS Sensitivity | -700 | -526 | -510 | 91.27 | 0 | 0 | No
2030-01-05 02:00 | 2030 33% ECP + 2.6 GW Offshore andReduced BESS Sensitivity | -700 | -226 | -210 | 391.27 | 0 | 0 | Yes
2030-01-05 03:00 | 2030 33% ECP + 2.6 GW Offshore andReduced BESS Sensitivity | -700 | 74 | 90 | 510 | 0 | 0 | Yes
2030-01-05 04:00 | 2030 33% ECP + 2.6 GW Offshore andReduced BESS Sensitivity | -700 | 374 | 390 | 510 | 0 | 0 | Yes
2030-01-05 05:00 | 2030 33% ECP + 2.6 GW Offshore andReduced BESS Sensitivity | -700 | 74 | 90 | 510 | 0 | 0 | Yes
2030-01-05 06:00 | 2030 33% ECP + 2.6 GW Offshore andReduced BESS Sensitivity | -700 | -226 | -210 | 264.2 | 0 | 0 | Yes
2030-01-05 07:00 | 2030 33% ECP + 2.6 GW Offshore andReduced BESS Sensitivity | -700 | -526 | -510 | -35.8 | 0 | 0 | Yes
2030-01-05 08:00 | 2030 33% ECP + 2.6 GW Offshore andReduced BESS Sensitivity | -700 | -526 | -510 | 216.42 | 0 | 0 | Yes
2030-01-05 09:00 | 2030 33% ECP + 2.6 GW Offshore andReduced BESS Sensitivity | -700 | -526 | -510 | -83.58 | 0 | 0 | Yes
2030-01-05 10:00 | 2030 33% ECP + 2.6 GW Offshore andReduced BESS Sensitivity | -700 | -526 | -510 | 150.45 | 0 | 0 | Yes
2030-01-05 11:00 | 2030 33% ECP + 2.6 GW Offshore andReduced BESS Sensitivity | -700 | -526 | -510 | 19.83 | 0 | 0 | Yes
2030-01-05 12:00 | 2030 33% ECP + 2.6 GW Offshore andReduced BESS Sensitivity | -700 | -526 | -510 | 151.15 | 0 | 0 | Yes
2030-01-05 13:00 | 2030 33% ECP + 2.6 GW Offshore andReduced BESS Sensitivity | -700 | -526 | -510 | 144.73 | 0 | 0 | Yes
2030-01-05 14:00 | 2030 33% ECP + 2.6 GW Offshore andReduced BESS Sensitivity | -700 | -526 | -510 | 116.79 | 0 | 0 | Yes
2030-01-05 15:00 | 2030 33% ECP + 2.6 GW Offshore andReduced BESS Sensitivity | -700 | -526 | -510 | -183.21 | 0 | 0 | Yes
2030-01-05 16:00 | 2030 33% ECP + 2.6 GW Offshore andReduced BESS Sensitivity | -700 | -526 | -510 | 82.4 | 0 | 0 | Yes
2030-01-05 17:00 | 2030 33% ECP + 2.6 GW Offshore andReduced BESS Sensitivity | -700 | -526 | -510 | 289.27 | 0 | 0 | Yes
2030-01-05 18:00 | 2030 33% ECP + 2.6 GW Offshore andReduced BESS Sensitivity | -700 | -526 | -510 | 424.84 | 0 | 0 | Yes
2030-01-05 19:00 | 2030 33% ECP + 2.6 GW Offshore andReduced BESS Sensitivity | -700 | -526 | -510 | 269.19 | 0 | 0 | Yes
2030-01-05 20:00 | 2030 33% ECP + 2.6 GW Offshore andReduced BESS Sensitivity | -700 | -526 | -510 | 191.48 | 0 | 0 | Yes
2030-01-05 21:00 | 2030 33% ECP + 2.6 GW Offshore andReduced BESS Sensitivity | -700 | -526 | -510 | 122.51 | 0 | 0 | Yes
2030-01-05 22:00 | 2030 33% ECP + 2.6 GW Offshore andReduced BESS Sensitivity | -700 | -526 | -510 | -177.49 | 0 | 0 | Yes
2030-01-05 23:00 | 2030 33% ECP + 2.6 GW Offshore andReduced BESS Sensitivity | -700 | -226 | -210 | 122.51 | 0 | 0 | Yes
2030-01-06 | 2030 33% ECP + 2.6 GW Offshore andReduced BESS Sensitivity | -700 | 74 | 90 | 422.51 | 0 | 0 | Yes
2030-01-06 01:00 | 2030 33% ECP + 2.6 GW Offshore andReduced BESS Sensitivity | -700 | 374 | 390 | 510 | 0 | 0 | Yes
2030-01-06 02:00 | 2030 33% ECP + 2.6 GW Offshore andReduced BESS Sensitivity | -700 | 505 | 510 | 487.25 | 0 | 0 | Yes
2030-01-06 03:00 | 2030 33% ECP + 2.6 GW Offshore andReduced BESS Sensitivity | -700 | 505 | 510 | 323.37 | 0 | 0 | Yes
2030-01-06 04:00 | 2030 33% ECP + 2.6 GW Offshore andReduced BESS Sensitivity | -700 | 505 | 510 | 23.37 | 0 | 0 | Yes
2030-01-06 05:00 | 2030 33% ECP + 2.6 GW Offshore andReduced BESS Sensitivity | -700 | 505 | 510 | 220.24 | 0 | 0 | Yes
2030-01-06 06:00 | 2030 33% ECP + 2.6 GW Offshore andReduced BESS Sensitivity | -700 | 505 | 510 | 122.57 | 0 | 0 | Yes
2030-01-06 07:00 | 2030 33% ECP + 2.6 GW Offshore andReduced BESS Sensitivity | -700 | 505 | 510 | -32.34 | 0 | 0 | Yes
2030-01-06 08:00 | 2030 33% ECP + 2.6 GW Offshore andReduced BESS Sensitivity | -700 | 505 | 510 | 47.16 | 0 | 0 | Yes
2030-01-06 09:00 | 2030 33% ECP + 2.6 GW Offshore andReduced BESS Sensitivity | -700 | 505 | 510 | 278.75 | 0 | 0 | Yes
2030-01-06 10:00 | 2030 33% ECP + 2.6 GW Offshore andReduced BESS Sensitivity | -700 | 505 | 510 | 455.49 | 0 | 0 | Yes
2030-01-06 11:00 | 2030 33% ECP + 2.6 GW Offshore andReduced BESS Sensitivity | -700 | 505 | 510 | 510 | 0 | 0 | Yes
2030-01-06 12:00 | 2030 33% ECP + 2.6 GW Offshore andReduced BESS Sensitivity | -700 | 505 | 510 | 510 | 0 | 0 | Yes
2030-01-06 13:00 | 2030 33% ECP + 2.6 GW Offshore andReduced BESS Sensitivity | -700 | 505 | 510 | 510 | 0 | 0 | Yes
2030-01-06 14:00 | 2030 33% ECP + 2.6 GW Offshore andReduced BESS Sensitivity | -700 | 505 | 210 | 510 | 0 | 0 | Yes
2030-01-06 15:00 | 2030 33% ECP + 2.6 GW Offshore andReduced BESS Sensitivity | -700 | 297.03 | -90 | 352.48 | 0 | 0 | Yes
2030-01-06 16:00 | 2030 33% ECP + 2.6 GW Offshore andReduced BESS Sensitivity | -700 | -2.97 | -390 | 52.48 | 0 | 0 | No
2030-01-06 17:00 | 2030 33% ECP + 2.6 GW Offshore andReduced BESS Sensitivity | -700 | -116.52 | -90 | 351 | 0 | 0 | No
2030-01-06 18:00 | 2030 33% ECP + 2.6 GW Offshore andReduced BESS Sensitivity | -700 | 112.24 | 210 | 510 | 0 | 0 | No
2030-01-06 19:00 | 2030 33% ECP + 2.6 GW Offshore andReduced BESS Sensitivity | -700 | 0 | 510 | 510 | 0 | 0 | No
2030-01-06 20:00 | 2030 33% ECP + 2.6 GW Offshore andReduced BESS Sensitivity | -280 | 0 | 510 | 510 | 0 | 0 | No
2030-01-06 21:00 | 2030 33% ECP + 2.6 GW Offshore andReduced BESS Sensitivity | -180.05 | 0 | 371.2 | 510 | 0 | 0 | No
2030-01-06 22:00 | 2030 33% ECP + 2.6 GW Offshore andReduced BESS Sensitivity | -600.05 | 0 | 210 | 510 | 0 | 0 | No
2030-01-06 23:00 | 2030 33% ECP + 2.6 GW Offshore andReduced BESS Sensitivity | -700 | 300 | 510 | 510 | 0 | 0 | Yes
2030-01-07 | 2030 33% ECP + 2.6 GW Offshore andReduced BESS Sensitivity | -700 | 505 | 510 | 510 | 0 | 0 | Yes
2030-01-07 01:00 | 2030 33% ECP + 2.6 GW Offshore andReduced BESS Sensitivity | -700 | 505 | 510 | 510 | 0 | 0 | Yes
2030-01-07 02:00 | 2030 33% ECP + 2.6 GW Offshore andReduced BESS Sensitivity | -700 | 505 | 510 | 510 | 0 | 0 | Yes
2030-01-07 03:00 | 2030 33% ECP + 2.6 GW Offshore andReduced BESS Sensitivity | -700 | 505 | 510 | 510 | 0 | 0 | Yes
2030-01-07 04:00 | 2030 33% ECP + 2.6 GW Offshore andReduced BESS Sensitivity | -700 | 505 | 510 | 394 | 0 | 0 | Yes
2030-01-07 05:00 | 2030 33% ECP + 2.6 GW Offshore andReduced BESS Sensitivity | -700 | 505 | 510 | 510 | 0 | 0 | Yes
2030-01-07 06:00 | 2030 33% ECP + 2.6 GW Offshore andReduced BESS Sensitivity | -700 | 505 | 510 | 510 | 0 | 0 | Yes
2030-01-07 07:00 | 2030 33% ECP + 2.6 GW Offshore andReduced BESS Sensitivity | -700 | 505 | 510 | 423.65 | 0 | 0 | Yes
2030-01-07 08:00 | 2030 33% ECP + 2.6 GW Offshore andReduced BESS Sensitivity | -700 | 505 | 510 | 437.48 | 0 | 0 | Yes
2030-01-07 09:00 | 2030 33% ECP + 2.6 GW Offshore andReduced BESS Sensitivity | -700 | 505 | 510 | 510 | 0 | 0 | Yes
2030-01-07 10:00 | 2030 33% ECP + 2.6 GW Offshore andReduced BESS Sensitivity | -700 | 505 | 510 | 510 | 0 | 0 | Yes
2030-01-07 11:00 | 2030 33% ECP + 2.6 GW Offshore andReduced BESS Sensitivity | -700 | 505 | 510 | 510 | 0 | 0 | Yes
2030-01-07 12:00 | 2030 33% ECP + 2.6 GW Offshore andReduced BESS Sensitivity | -700 | 505 | 510 | 510 | 0 | 0 | Yes
2030-01-07 13:00 | 2030 33% ECP + 2.6 GW Offshore andReduced BESS Sensitivity | -700 | 505 | 510 | 510 | 0 | 0 | Yes
2030-01-07 14:00 | 2030 33% ECP + 2.6 GW Offshore andReduced BESS Sensitivity | -700 | 505 | 510 | 510 | 0 | 0 | Yes
2030-01-07 15:00 | 2030 33% ECP + 2.6 GW Offshore andReduced BESS Sensitivity | -700 | 505 | 510 | 510 | 0 | 0 | Yes
2030-01-07 16:00 | 2030 33% ECP + 2.6 GW Offshore andReduced BESS Sensitivity | -700 | 505 | 510 | 510 | 0 | 0 | Yes
2030-01-07 17:00 | 2030 33% ECP + 2.6 GW Offshore andReduced BESS Sensitivity | -700 | 205 | 398.77 | 210 | 0 | 0 | Yes
2030-01-07 18:00 | 2030 33% ECP + 2.6 GW Offshore andReduced BESS Sensitivity | -700 | 505 | 510 | 510 | 0 | 0 | Yes
2030-01-07 19:00 | 2030 33% ECP + 2.6 GW Offshore andReduced BESS Sensitivity | -700 | 505 | 510 | 510 | 0 | 0 | Yes
2030-01-07 20:00 | 2030 33% ECP + 2.6 GW Offshore andReduced BESS Sensitivity | -700 | 505 | 510 | 510 | 0 | 0 | Yes
2030-01-07 21:00 | 2030 33% ECP + 2.6 GW Offshore andReduced BESS Sensitivity | -700 | 505 | 510 | 510 | 0 | 0 | Yes
2030-01-07 22:00 | 2030 33% ECP + 2.6 GW Offshore andReduced BESS Sensitivity | -700 | 505 | 510 | 510 | 0 | 0 | Yes
2030-01-07 23:00 | 2030 33% ECP + 2.6 GW Offshore andReduced BESS Sensitivity | -700 | 505 | 510 | 510 | 0 | 0 | Yes
2030-01-08 | 2030 33% ECP + 2.6 GW Offshore andReduced BESS Sensitivity | -700 | 505 | 510 | 458.93 | 0 | 0 | Yes
2030-01-08 01:00 | 2030 33% ECP + 2.6 GW Offshore andReduced BESS Sensitivity | -700 | 505 | 510 | 510 | 0 | 0 | Yes
2030-01-08 02:00 | 2030 33% ECP + 2.6 GW Offshore andReduced BESS Sensitivity | -700 | 505 | 510 | 510 | 0 | 0 | Yes
2030-01-08 03:00 | 2030 33% ECP + 2.6 GW Offshore andReduced BESS Sensitivity | -700 | 505 | 510 | 510 | 0 | 0 | No
2030-01-08 04:00 | 2030 33% ECP + 2.6 GW Offshore andReduced BESS Sensitivity | -700 | 505 | 510 | 510 | 0 | 0 | No
2030-01-08 05:00 | 2030 33% ECP + 2.6 GW Offshore andReduced BESS Sensitivity | -700 | 505 | 510 | 510 | 0 | 0 | No
2030-01-08 06:00 | 2030 33% ECP + 2.6 GW Offshore andReduced BESS Sensitivity | -700 | 505 | 510 | 510 | 0 | 0 | No
2030-01-08 07:00 | 2030 33% ECP + 2.6 GW Offshore andReduced BESS Sensitivity | -700 | 205 | 210 | 434.25 | 0 | 0 | No
2030-01-08 08:00 | 2030 33% ECP + 2.6 GW Offshore andReduced BESS Sensitivity | -700 | 0 | 510 | 235.92 | 0 | 0 | No
2030-01-08 09:00 | 2030 33% ECP + 2.6 GW Offshore andReduced BESS Sensitivity | -700 | 0 | 510 | 445.12 | 0 | 0 | No
2030-01-08 10:00 | 2030 33% ECP + 2.6 GW Offshore andReduced BESS Sensitivity | -700 | 206.51 | 510 | 510 | 0 | 0 | No
2030-01-08 11:00 | 2030 33% ECP + 2.6 GW Offshore andReduced BESS Sensitivity | -700 | 0 | 510 | 279.89 | 0 | 0 | No
2030-01-08 12:00 | 2030 33% ECP + 2.6 GW Offshore andReduced BESS Sensitivity | -700 | 0 | 261.35 | 349.63 | 0 | 0 | No
2030-01-08 13:00 | 2030 33% ECP + 2.6 GW Offshore andReduced BESS Sensitivity | -700 | 0 | 498.28 | 340.85 | 0 | 0 | No
2030-01-08 14:00 | 2030 33% ECP + 2.6 GW Offshore andReduced BESS Sensitivity | -700 | 222.94 | 510 | 472.78 | 0 | 0 | No
2030-01-08 15:00 | 2030 33% ECP + 2.6 GW Offshore andReduced BESS Sensitivity | -700 | 341.2 | 510 | 478.9 | 0 | 0 | No
2030-01-08 16:00 | 2030 33% ECP + 2.6 GW Offshore andReduced BESS Sensitivity | -700 | 443.22 | 510 | 510 | 0 | 0 | No
2030-01-08 17:00 | 2030 33% ECP + 2.6 GW Offshore andReduced BESS Sensitivity | -461.11 | 300 | 300 | 510 | 0 | 0 | No
2030-01-08 18:00 | 2030 33% ECP + 2.6 GW Offshore andReduced BESS Sensitivity | -41.11 | 0 | 0 | 210 | 0 | 0 | No
2030-01-08 19:00 | 2030 33% ECP + 2.6 GW Offshore andReduced BESS Sensitivity | 19.25 | -175.59 | -300 | -24.66 | 0 | 0 | No
2030-01-08 20:00 | 2030 33% ECP + 2.6 GW Offshore andReduced BESS Sensitivity | 240.16 | 0 | -210 | 275.34 | 0 | 0 | No
2030-01-08 21:00 | 2030 33% ECP + 2.6 GW Offshore andReduced BESS Sensitivity | -179.84 | -300 | -510 | 67.12 | 0 | 0 | No
2030-01-08 22:00 | 2030 33% ECP + 2.6 GW Offshore andReduced BESS Sensitivity | 224.21 | -526 | -510 | 173.05 | 0 | 0 | No
2030-01-08 23:00 | 2030 33% ECP + 2.6 GW Offshore andReduced BESS Sensitivity | -62.01 | -526 | -510 | 37.1 | 0 | 0 | No
2030-01-09 | 2030 33% ECP + 2.6 GW Offshore andReduced BESS Sensitivity | 147.61 | -341.12 | -510 | -95.69 | 0 | 0 | No
2030-01-09 01:00 | 2030 33% ECP + 2.6 GW Offshore andReduced BESS Sensitivity | -272.39 | -395 | -390 | -27.12 | 0 | 0 | No
2030-01-09 02:00 | 2030 33% ECP + 2.6 GW Offshore andReduced BESS Sensitivity | 147.61 | -95 | -90 | 210 | 0 | 0 | No
2030-01-09 03:00 | 2030 33% ECP + 2.6 GW Offshore andReduced BESS Sensitivity | 304.74 | 205 | 210 | 510 | 0 | 0 | No
2030-01-09 04:00 | 2030 33% ECP + 2.6 GW Offshore andReduced BESS Sensitivity | 468.72 | 505 | 510 | 510 | 0 | 0 | No
2030-01-09 05:00 | 2030 33% ECP + 2.6 GW Offshore andReduced BESS Sensitivity | 48.72 | 300 | 406.2 | 379.26 | 0 | 0 | No
2030-01-09 06:00 | 2030 33% ECP + 2.6 GW Offshore andReduced BESS Sensitivity | -300.57 | 0 | 106.2 | 79.26 | 0 | 0 | No
2030-01-09 07:00 | 2030 33% ECP + 2.6 GW Offshore andReduced BESS Sensitivity | -41.44 | 0 | 210 | 96.05 | 0 | 0 | No
2030-01-09 08:00 | 2030 33% ECP + 2.6 GW Offshore andReduced BESS Sensitivity | 280 | 0 | 510 | 396.05 | 0 | 0 | No
2030-01-09 09:00 | 2030 33% ECP + 2.6 GW Offshore andReduced BESS Sensitivity | 700 | 24.54 | 510 | 510 | 0 | 0 | No
2030-01-09 10:00 | 2030 33% ECP + 2.6 GW Offshore andReduced BESS Sensitivity | 700 | 263.41 | 510 | 510 | 0 | 0 | No
2030-01-09 11:00 | 2030 33% ECP + 2.6 GW Offshore andReduced BESS Sensitivity | 700 | 505 | 510 | 510 | 0 | 0 | No
2030-01-09 12:00 | 2030 33% ECP + 2.6 GW Offshore andReduced BESS Sensitivity | 700 | 205 | 510 | 473.4 | 0 | 0 | No
2030-01-09 13:00 | 2030 33% ECP + 2.6 GW Offshore andReduced BESS Sensitivity | 323.91 | 505 | 510 | 510 | 0 | 0 | No
2030-01-09 14:00 | 2030 33% ECP + 2.6 GW Offshore andReduced BESS Sensitivity | 280 | 363.01 | 510 | 510 | 0 | 0 | No
2030-01-09 15:00 | 2030 33% ECP + 2.6 GW Offshore andReduced BESS Sensitivity | 700 | 63.01 | 278.87 | 210 | 0 | 0 | No
2030-01-09 16:00 | 2030 33% ECP + 2.6 GW Offshore andReduced BESS Sensitivity | 700 | 0 | 0 | 254.27 | 0 | 0 | No
2030-01-09 17:00 | 2030 33% ECP + 2.6 GW Offshore andReduced BESS Sensitivity | 700 | -46.56 | -210 | 337.06 | 0 | 0 | No
2030-01-09 18:00 | 2030 33% ECP + 2.6 GW Offshore andReduced BESS Sensitivity | 700 | -346.56 | -510 | 60.21 | 0 | 0 | No
2030-01-09 19:00 | 2030 33% ECP + 2.6 GW Offshore andReduced BESS Sensitivity | 700 | -526 | -510 | 54.46 | 0 | 0 | No
2030-01-09 20:00 | 2030 33% ECP + 2.6 GW Offshore andReduced BESS Sensitivity | 459.35 | -526 | -510 | 292.22 | 0 | 0 | No
2030-01-09 21:00 | 2030 33% ECP + 2.6 GW Offshore andReduced BESS Sensitivity | 289.9 | -526 | -510 | 295.83 | 0 | 0 | No
2030-01-09 22:00 | 2030 33% ECP + 2.6 GW Offshore andReduced BESS Sensitivity | 480.92 | -435 | -510 | 22.13 | 0 | 0 | No
2030-01-09 23:00 | 2030 33% ECP + 2.6 GW Offshore andReduced BESS Sensitivity | 700 | -135 | -510 | -9.1 | 0 | 0 | No
2030-01-10 | 2030 33% ECP + 2.6 GW Offshore andReduced BESS Sensitivity | 700 | 0 | -210 | 0 | 0 | 0 | No
2030-01-10 01:00 | 2030 33% ECP + 2.6 GW Offshore andReduced BESS Sensitivity | 700 | 0 | 0 | 0 | 0 | 0 | No
2030-01-10 02:00 | 2030 33% ECP + 2.6 GW Offshore andReduced BESS Sensitivity | 700 | 0 | 17.1 | 0 | 0 | 0 | No
2030-01-10 03:00 | 2030 33% ECP + 2.6 GW Offshore andReduced BESS Sensitivity | 700 | 0 | 317.1 | 300 | 0 | 0 | No
2030-01-10 04:00 | 2030 33% ECP + 2.6 GW Offshore andReduced BESS Sensitivity | 420 | 0 | 17.1 | 0 | 0 | 0 | No
2030-01-10 05:00 | 2030 33% ECP + 2.6 GW Offshore andReduced BESS Sensitivity | 0 | 0 | 0 | 0 | 0 | 0 | No
2030-01-10 06:00 | 2030 33% ECP + 2.6 GW Offshore andReduced BESS Sensitivity | -420 | 0 | 74.15 | 0 | 0 | 0 | No
2030-01-10 07:00 | 2030 33% ECP + 2.6 GW Offshore andReduced BESS Sensitivity | -700 | 218.19 | 90 | 194.34 | 0 | 0 | No
2030-01-10 08:00 | 2030 33% ECP + 2.6 GW Offshore andReduced BESS Sensitivity | -565.89 | -81.81 | -210 | -105.66 | 0 | 0 | No
2030-01-10 09:00 | 2030 33% ECP + 2.6 GW Offshore andReduced BESS Sensitivity | -700 | -381.81 | -510 | -405.66 | 0 | 0 | No
2030-01-10 10:00 | 2030 33% ECP + 2.6 GW Offshore andReduced BESS Sensitivity | -700 | -526 | -510 | -105.66 | 0 | 0 | No
2030-01-10 11:00 | 2030 33% ECP + 2.6 GW Offshore andReduced BESS Sensitivity | -700 | -526 | -510 | -198.56 | 0 | 0 | No
2030-01-10 12:00 | 2030 33% ECP + 2.6 GW Offshore andReduced BESS Sensitivity | -700 | -526 | -510 | -102.2 | 0 | 0 | Yes
2030-01-10 13:00 | 2030 33% ECP + 2.6 GW Offshore andReduced BESS Sensitivity | -700 | -526 | -510 | -332.91 | 0 | 0 | Yes
2030-01-10 14:00 | 2030 33% ECP + 2.6 GW Offshore andReduced BESS Sensitivity | -700 | -526 | -510 | -293.1 | 0 | 0 | Yes
2030-01-10 15:00 | 2030 33% ECP + 2.6 GW Offshore andReduced BESS Sensitivity | -700 | -526 | -510 | -288.26 | 0 | 0 | Yes
2030-01-10 16:00 | 2030 33% ECP + 2.6 GW Offshore andReduced BESS Sensitivity | -700 | -526 | -510 | -450.3 | 0 | 0 | Yes
2030-01-10 17:00 | 2030 33% ECP + 2.6 GW Offshore andReduced BESS Sensitivity | -700 | -526 | -510 | -212.21 | 0 | 0 | Yes
2030-01-10 18:00 | 2030 33% ECP + 2.6 GW Offshore andReduced BESS Sensitivity | -700 | -526 | -510 | -161.32 | 0 | 0 | Yes
2030-01-10 19:00 | 2030 33% ECP + 2.6 GW Offshore andReduced BESS Sensitivity | -700 | -526 | -510 | -303.89 | 0 | 0 | Yes
2030-01-10 20:00 | 2030 33% ECP + 2.6 GW Offshore andReduced BESS Sensitivity | -700 | -526 | -510 | -353.33 | 0 | 0 | Yes
2030-01-10 21:00 | 2030 33% ECP + 2.6 GW Offshore andReduced BESS Sensitivity | -700 | -226 | -210 | -53.33 | 0 | 0 | Yes
2030-01-10 22:00 | 2030 33% ECP + 2.6 GW Offshore andReduced BESS Sensitivity | -700 | 74 | 90 | 246.67 | 0 | 0 | Yes
2030-01-10 23:00 | 2030 33% ECP + 2.6 GW Offshore andReduced BESS Sensitivity | -700 | 374 | 390 | 365.05 | 0 | 0 | Yes
2030-01-11 | 2030 33% ECP + 2.6 GW Offshore andReduced BESS Sensitivity | -700 | 505 | 510 | 348.34 | 0 | 0 | Yes
2030-01-11 01:00 | 2030 33% ECP + 2.6 GW Offshore andReduced BESS Sensitivity | -700 | 505 | 510 | 462.4 | 0 | 0 | Yes
2030-01-11 02:00 | 2030 33% ECP + 2.6 GW Offshore andReduced BESS Sensitivity | -700 | 505 | 510 | 345.17 | 0 | 0 | Yes
2030-01-11 03:00 | 2030 33% ECP + 2.6 GW Offshore andReduced BESS Sensitivity | -700 | 505 | 510 | 352.85 | 0 | 0 | Yes
2030-01-11 04:00 | 2030 33% ECP + 2.6 GW Offshore andReduced BESS Sensitivity | -700 | 505 | 510 | 167.74 | 0 | 0 | Yes
2030-01-11 05:00 | 2030 33% ECP + 2.6 GW Offshore andReduced BESS Sensitivity | -700 | 505 | 510 | 250.42 | 0 | 0 | Yes
2030-01-11 06:00 | 2030 33% ECP + 2.6 GW Offshore andReduced BESS Sensitivity | -700 | 505 | 510 | 316.24 | 0 | 0 | Yes
2030-01-11 07:00 | 2030 33% ECP + 2.6 GW Offshore andReduced BESS Sensitivity | -700 | 505 | 510 | 333.08 | 0 | 0 | Yes
2030-01-11 08:00 | 2030 33% ECP + 2.6 GW Offshore andReduced BESS Sensitivity | -700 | 505 | 510 | 480.81 | 0 | 0 | Yes
2030-01-11 09:00 | 2030 33% ECP + 2.6 GW Offshore andReduced BESS Sensitivity | -700 | 505 | 510 | 510 | 0 | 0 | Yes
2030-01-11 10:00 | 2030 33% ECP + 2.6 GW Offshore andReduced BESS Sensitivity | -700 | 505 | 510 | 510 | 0 | 0 | Yes
2030-01-11 11:00 | 2030 33% ECP + 2.6 GW Offshore andReduced BESS Sensitivity | -700 | 505 | 510 | 510 | 0 | 0 | Yes
2030-01-11 12:00 | 2030 33% ECP + 2.6 GW Offshore andReduced BESS Sensitivity | -700 | 505 | 510 | 510 | 0 | 0 | Yes
2030-01-11 13:00 | 2030 33% ECP + 2.6 GW Offshore andReduced BESS Sensitivity | -700 | 505 | 510 | 510 | 0 | 0 | Yes
2030-01-11 14:00 | 2030 33% ECP + 2.6 GW Offshore andReduced BESS Sensitivity | -700 | 505 | 510 | 510 | 0 | 0 | Yes
2030-01-11 15:00 | 2030 33% ECP + 2.6 GW Offshore andReduced BESS Sensitivity | -700 | 205 | 290.11 | 510 | 0 | 0 | Yes
2030-01-11 16:00 | 2030 33% ECP + 2.6 GW Offshore andReduced BESS Sensitivity | -700 | -95 | -9.89 | 210 | 0 | 0 | No
2030-01-11 17:00 | 2030 33% ECP + 2.6 GW Offshore andReduced BESS Sensitivity | -700 | 95.56 | 290.11 | 510 | 0 | 0 | No
2030-01-11 18:00 | 2030 33% ECP + 2.6 GW Offshore andReduced BESS Sensitivity | -560 | 91.91 | 510 | 510 | 0 | 0 | No
2030-01-11 19:00 | 2030 33% ECP + 2.6 GW Offshore andReduced BESS Sensitivity | -140 | 76.36 | 510 | 510 | 0 | 0 | No
2030-01-11 20:00 | 2030 33% ECP + 2.6 GW Offshore andReduced BESS Sensitivity | 280 | 376.36 | 510 | 510 | 0 | 0 | No
2030-01-11 21:00 | 2030 33% ECP + 2.6 GW Offshore andReduced BESS Sensitivity | 700 | 338.83 | 510 | 510 | 0 | 0 | No
2030-01-11 22:00 | 2030 33% ECP + 2.6 GW Offshore andReduced BESS Sensitivity | 616.81 | 505 | 510 | 510 | 0 | 0 | No
2030-01-11 23:00 | 2030 33% ECP + 2.6 GW Offshore andReduced BESS Sensitivity | 700 | 505 | 510 | 510 | 0 | 0 | No
2030-01-12 | 2030 33% ECP + 2.6 GW Offshore andReduced BESS Sensitivity | 700 | 505 | 510 | 510 | 0 | 0 | No
2030-01-12 01:00 | 2030 33% ECP + 2.6 GW Offshore andReduced BESS Sensitivity | 700 | 505 | 510 | 510 | 0 | 0 | No
2030-01-12 02:00 | 2030 33% ECP + 2.6 GW Offshore andReduced BESS Sensitivity | 700 | 505 | 510 | 510 | 0 | 0 | No
2030-01-12 03:00 | 2030 33% ECP + 2.6 GW Offshore andReduced BESS Sensitivity | 700 | 505 | 510 | 510 | 0 | 0 | No
2030-01-12 04:00 | 2030 33% ECP + 2.6 GW Offshore andReduced BESS Sensitivity | 280 | 505 | 510 | 510 | 0 | 0 | No
2030-01-12 05:00 | 2030 33% ECP + 2.6 GW Offshore andReduced BESS Sensitivity | -140 | 205 | 210 | 510 | 0 | 0 | No
2030-01-12 06:00 | 2030 33% ECP + 2.6 GW Offshore andReduced BESS Sensitivity | -560 | -95 | -90 | 226.14 | 0 | 0 | No
2030-01-12 07:00 | 2030 33% ECP + 2.6 GW Offshore andReduced BESS Sensitivity | -700 | -395 | -390 | 219.87 | 0 | 0 | No
2030-01-12 08:00 | 2030 33% ECP + 2.6 GW Offshore andReduced BESS Sensitivity | -700 | -526 | -510 | 460.96 | 0 | 0 | No
2030-01-12 09:00 | 2030 33% ECP + 2.6 GW Offshore andReduced BESS Sensitivity | -369.03 | -526 | -510 | 430.37 | 0 | 0 | No
2030-01-12 10:00 | 2030 33% ECP + 2.6 GW Offshore andReduced BESS Sensitivity | -700 | -226 | -430.16 | 268.47 | 0 | 0 | No
2030-01-12 11:00 | 2030 33% ECP + 2.6 GW Offshore andReduced BESS Sensitivity | -700 | 0 | -169.5 | 510 | 0 | 0 | No
2030-01-12 12:00 | 2030 33% ECP + 2.6 GW Offshore andReduced BESS Sensitivity | -700 | 0 | 0 | 453.33 | 0 | 0 | No
2030-01-12 13:00 | 2030 33% ECP + 2.6 GW Offshore andReduced BESS Sensitivity | -700 | 0 | 0 | 380.6 | 0 | 0 | No
2030-01-12 14:00 | 2030 33% ECP + 2.6 GW Offshore andReduced BESS Sensitivity | -648.03 | 0 | 0 | 258.02 | 0 | 0 | No
2030-01-12 15:00 | 2030 33% ECP + 2.6 GW Offshore andReduced BESS Sensitivity | -700 | 0 | 0 | 314.86 | 0 | 0 | No
2030-01-12 16:00 | 2030 33% ECP + 2.6 GW Offshore andReduced BESS Sensitivity | -700 | 0 | -202.02 | 497.51 | 0 | 0 | No
2030-01-12 17:00 | 2030 33% ECP + 2.6 GW Offshore andReduced BESS Sensitivity | -700 | -300 | -502.02 | 510 | 0 | 0 | No
2030-01-12 18:00 | 2030 33% ECP + 2.6 GW Offshore andReduced BESS Sensitivity | -700 | 0 | -202.02 | 510 | 0 | 0 | No
2030-01-12 19:00 | 2030 33% ECP + 2.6 GW Offshore andReduced BESS Sensitivity | -700 | 0 | -2.56 | 409.85 | 0 | 0 | No
2030-01-12 20:00 | 2030 33% ECP + 2.6 GW Offshore andReduced BESS Sensitivity | -700 | -215.61 | -302.56 | 109.85 | 0 | 0 | No
2030-01-12 21:00 | 2030 33% ECP + 2.6 GW Offshore andReduced BESS Sensitivity | -700 | -475.23 | -510 | 217.79 | 0 | 0 | No
2030-01-12 22:00 | 2030 33% ECP + 2.6 GW Offshore andReduced BESS Sensitivity | -700 | -526 | -510 | -14.85 | 0 | 0 | No
2030-01-12 23:00 | 2030 33% ECP + 2.6 GW Offshore andReduced BESS Sensitivity | -700 | -526 | -510 | 285.15 | 0 | 0 | No
2030-01-13 | 2030 33% ECP + 2.6 GW Offshore andReduced BESS Sensitivity | -700 | -226 | -210 | 510 | 0 | 0 | Yes
2030-01-13 01:00 | 2030 33% ECP + 2.6 GW Offshore andReduced BESS Sensitivity | -700 | 74 | 90 | 510 | 0 | 0 | Yes
2030-01-13 02:00 | 2030 33% ECP + 2.6 GW Offshore andReduced BESS Sensitivity | -700 | 374 | 390 | 510 | 0 | 0 | Yes
2030-01-13 03:00 | 2030 33% ECP + 2.6 GW Offshore andReduced BESS Sensitivity | -700 | 505 | 510 | 510 | 0 | 0 | Yes
2030-01-13 04:00 | 2030 33% ECP + 2.6 GW Offshore andReduced BESS Sensitivity | -700 | 505 | 510 | 510 | 0 | 0 | Yes
2030-01-13 05:00 | 2030 33% ECP + 2.6 GW Offshore andReduced BESS Sensitivity | -700 | 505 | 510 | 510 | 0 | 0 | Yes
2030-01-13 06:00 | 2030 33% ECP + 2.6 GW Offshore andReduced BESS Sensitivity | -700 | 505 | 510 | 227.76 | 0 | 0 | Yes
2030-01-13 07:00 | 2030 33% ECP + 2.6 GW Offshore andReduced BESS Sensitivity | -700 | 389.94 | 510 | 0 | 0 | 0 | Yes
2030-01-13 08:00 | 2030 33% ECP + 2.6 GW Offshore andReduced BESS Sensitivity | -700 | 505 | 510 | 98.75 | 0 | 0 | Yes
2030-01-13 09:00 | 2030 33% ECP + 2.6 GW Offshore andReduced BESS Sensitivity | -700 | 505 | 510 | 123.03 | 0 | 0 | Yes
2030-01-13 10:00 | 2030 33% ECP + 2.6 GW Offshore andReduced BESS Sensitivity | -700 | 505 | 510 | 235.21 | 0 | 0 | Yes
2030-01-13 11:00 | 2030 33% ECP + 2.6 GW Offshore andReduced BESS Sensitivity | -700 | 505 | 510 | 323.39 | 0 | 0 | Yes
2030-01-13 12:00 | 2030 33% ECP + 2.6 GW Offshore andReduced BESS Sensitivity | -700 | 505 | 510 | 385.41 | 0 | 0 | Yes
2030-01-13 13:00 | 2030 33% ECP + 2.6 GW Offshore andReduced BESS Sensitivity | -700 | 505 | 510 | 510 | 0 | 0 | Yes
2030-01-13 14:00 | 2030 33% ECP + 2.6 GW Offshore andReduced BESS Sensitivity | -700 | 374 | 390 | 390 | 0 | 0 | Yes
2030-01-13 15:00 | 2030 33% ECP + 2.6 GW Offshore andReduced BESS Sensitivity | -700 | 74 | 90 | 90 | 0 | 0 | Yes
2030-01-13 16:00 | 2030 33% ECP + 2.6 GW Offshore andReduced BESS Sensitivity | -700 | -226 | -210 | -210 | 0 | 0 | Yes
2030-01-13 17:00 | 2030 33% ECP + 2.6 GW Offshore andReduced BESS Sensitivity | -700 | -526 | -510 | -510 | 0 | 0 | Yes
2030-01-13 18:00 | 2030 33% ECP + 2.6 GW Offshore andReduced BESS Sensitivity | -700 | -526 | -510 | -510 | 0 | 0 | Yes
2030-01-13 19:00 | 2030 33% ECP + 2.6 GW Offshore andReduced BESS Sensitivity | -700 | -226 | -210 | -210 | 0 | 0 | Yes
2030-01-13 20:00 | 2030 33% ECP + 2.6 GW Offshore andReduced BESS Sensitivity | -700 | 74 | 90 | 90 | 0 | 0 | Yes
2030-01-13 21:00 | 2030 33% ECP + 2.6 GW Offshore andReduced BESS Sensitivity | -700 | 374 | 390 | 390 | 0 | 0 | Yes
2030-01-13 22:00 | 2030 33% ECP + 2.6 GW Offshore andReduced BESS Sensitivity | -700 | 505 | 510 | 510 | 0 | 0 | Yes
2030-01-13 23:00 | 2030 33% ECP + 2.6 GW Offshore andReduced BESS Sensitivity | -700 | 505 | 510 | 327.86 | 0 | 0 | Yes
2030-01-14 | 2030 33% ECP + 2.6 GW Offshore andReduced BESS Sensitivity | -700 | 505 | 510 | 510 | 0 | 0 | Yes
2030-01-14 01:00 | 2030 33% ECP + 2.6 GW Offshore andReduced BESS Sensitivity | -700 | 505 | 510 | 281.35 | 0 | 0 | Yes
2030-01-14 02:00 | 2030 33% ECP + 2.6 GW Offshore andReduced BESS Sensitivity | -700 | 505 | 510 | 279.53 | 0 | 0 | Yes
2030-01-14 03:00 | 2030 33% ECP + 2.6 GW Offshore andReduced BESS Sensitivity | -700 | 505 | 510 | 418.57 | 0 | 0 | Yes
2030-01-14 04:00 | 2030 33% ECP + 2.6 GW Offshore andReduced BESS Sensitivity | -700 | 505 | 510 | 351.48 | 0 | 0 | Yes
2030-01-14 05:00 | 2030 33% ECP + 2.6 GW Offshore andReduced BESS Sensitivity | -700 | 505 | 510 | 510 | 0 | 0 | Yes
2030-01-14 06:00 | 2030 33% ECP + 2.6 GW Offshore andReduced BESS Sensitivity | -700 | 505 | 510 | 344.15 | 0 | 0 | Yes
2030-01-14 07:00 | 2030 33% ECP + 2.6 GW Offshore andReduced BESS Sensitivity | -700 | 505 | 510 | 510 | 0 | 0 | Yes
2030-01-14 08:00 | 2030 33% ECP + 2.6 GW Offshore andReduced BESS Sensitivity | -700 | 505 | 510 | 510 | 0 | 0 | Yes
2030-01-14 09:00 | 2030 33% ECP + 2.6 GW Offshore andReduced BESS Sensitivity | -460.45 | 505 | 510 | 510 | 0 | 0 | Yes
2030-01-14 10:00 | 2030 33% ECP + 2.6 GW Offshore andReduced BESS Sensitivity | -40.45 | 505 | 510 | 510 | 0 | 0 | No
2030-01-14 11:00 | 2030 33% ECP + 2.6 GW Offshore andReduced BESS Sensitivity | 379.55 | 505 | 510 | 510 | 0 | 0 | No
2030-01-14 12:00 | 2030 33% ECP + 2.6 GW Offshore andReduced BESS Sensitivity | 700 | 505 | 510 | 510 | 0 | 0 | No
2030-01-14 13:00 | 2030 33% ECP + 2.6 GW Offshore andReduced BESS Sensitivity | 700 | 505 | 510 | 510 | 0 | 0 | No
2030-01-14 14:00 | 2030 33% ECP + 2.6 GW Offshore andReduced BESS Sensitivity | 700 | 505 | 510 | 510 | 0 | 0 | No
2030-01-14 15:00 | 2030 33% ECP + 2.6 GW Offshore andReduced BESS Sensitivity | 700 | 420.01 | 390 | 510 | 0 | 0 | No
2030-01-14 16:00 | 2030 33% ECP + 2.6 GW Offshore andReduced BESS Sensitivity | 280 | 120.01 | 90 | 210 | 0 | 0 | No
2030-01-14 17:00 | 2030 33% ECP + 2.6 GW Offshore andReduced BESS Sensitivity | -140 | -179.99 | -210 | 100.08 | 0 | 0 | No
2030-01-14 18:00 | 2030 33% ECP + 2.6 GW Offshore andReduced BESS Sensitivity | -280 | -205.45 | -510 | 400.08 | 0 | 0 | No
2030-01-14 19:00 | 2030 33% ECP + 2.6 GW Offshore andReduced BESS Sensitivity | -700 | 94.55 | -210 | 510 | 0 | 0 | No
2030-01-14 20:00 | 2030 33% ECP + 2.6 GW Offshore andReduced BESS Sensitivity | -700 | 394.55 | 90 | 510 | 0 | 0 | Yes
2030-01-14 21:00 | 2030 33% ECP + 2.6 GW Offshore andReduced BESS Sensitivity | -700 | 505 | 390 | 510 | 0 | 0 | Yes
2030-01-14 22:00 | 2030 33% ECP + 2.6 GW Offshore andReduced BESS Sensitivity | -700 | 505 | 510 | 510 | 0 | 0 | Yes
2030-01-14 23:00 | 2030 33% ECP + 2.6 GW Offshore andReduced BESS Sensitivity | -700 | 505 | 510 | 510 | 0 | 0 | Yes
2030-01-15 | 2030 33% ECP + 2.6 GW Offshore andReduced BESS Sensitivity | -700 | 505 | 510 | 510 | 0 | 0 | Yes
2030-01-15 01:00 | 2030 33% ECP + 2.6 GW Offshore andReduced BESS Sensitivity | -700 | 505 | 510 | 488.97 | 0 | 0 | Yes
2030-01-15 02:00 | 2030 33% ECP + 2.6 GW Offshore andReduced BESS Sensitivity | -700 | 505 | 510 | 306.52 | 0 | 0 | Yes
2030-01-15 03:00 | 2030 33% ECP + 2.6 GW Offshore andReduced BESS Sensitivity | -700 | 505 | 510 | 510 | 0 | 0 | Yes
2030-01-15 04:00 | 2030 33% ECP + 2.6 GW Offshore andReduced BESS Sensitivity | -700 | 505 | 510 | 510 | 0 | 0 | Yes
2030-01-15 05:00 | 2030 33% ECP + 2.6 GW Offshore andReduced BESS Sensitivity | -700 | 505 | 510 | 510 | 0 | 0 | Yes
2030-01-15 06:00 | 2030 33% ECP + 2.6 GW Offshore andReduced BESS Sensitivity | -700 | 505 | 510 | 510 | 0 | 0 | Yes
2030-01-15 07:00 | 2030 33% ECP + 2.6 GW Offshore andReduced BESS Sensitivity | -700 | 505 | 510 | 510 | 0 | 0 | Yes
2030-01-15 08:00 | 2030 33% ECP + 2.6 GW Offshore andReduced BESS Sensitivity | -700 | 505 | 510 | 510 | 0 | 0 | Yes
2030-01-15 09:00 | 2030 33% ECP + 2.6 GW Offshore andReduced BESS Sensitivity | -700 | 505 | 510 | 510 | 0 | 0 | Yes
2030-01-15 10:00 | 2030 33% ECP + 2.6 GW Offshore andReduced BESS Sensitivity | -700 | 505 | 510 | 510 | 0 | 0 | Yes
2030-01-15 11:00 | 2030 33% ECP + 2.6 GW Offshore andReduced BESS Sensitivity | -700 | 505 | 510 | 510 | 0 | 0 | Yes
2030-01-15 12:00 | 2030 33% ECP + 2.6 GW Offshore andReduced BESS Sensitivity | -700 | 505 | 510 | 510 | 0 | 0 | Yes
2030-01-15 13:00 | 2030 33% ECP + 2.6 GW Offshore andReduced BESS Sensitivity | -700 | 505 | 510 | 510 | 0 | 0 | Yes
2030-01-15 14:00 | 2030 33% ECP + 2.6 GW Offshore andReduced BESS Sensitivity | -700 | 374 | 390 | 510 | 0 | 0 | Yes
2030-01-15 15:00 | 2030 33% ECP + 2.6 GW Offshore andReduced BESS Sensitivity | -700 | 74 | 90 | 510 | 0 | 0 | Yes
2030-01-15 16:00 | 2030 33% ECP + 2.6 GW Offshore andReduced BESS Sensitivity | -700 | -226 | -210 | 510 | 0 | 0 | Yes
2030-01-15 17:00 | 2030 33% ECP + 2.6 GW Offshore andReduced BESS Sensitivity | -700 | -526 | -510 | 363.79 | 0 | 0 | No
2030-01-15 18:00 | 2030 33% ECP + 2.6 GW Offshore andReduced BESS Sensitivity | -700 | -481.89 | -510 | 510 | 0 | 0 | No
2030-01-15 19:00 | 2030 33% ECP + 2.6 GW Offshore andReduced BESS Sensitivity | -700 | -181.89 | -210 | 510 | 0 | 0 | No
2030-01-15 20:00 | 2030 33% ECP + 2.6 GW Offshore andReduced BESS Sensitivity | -700 | 118.11 | 90 | 510 | 0 | 0 | No
2030-01-15 21:00 | 2030 33% ECP + 2.6 GW Offshore andReduced BESS Sensitivity | -700 | 418.11 | 390 | 510 | 0 | 0 | No
2030-01-15 22:00 | 2030 33% ECP + 2.6 GW Offshore andReduced BESS Sensitivity | -700 | 505 | 510 | 510 | 0 | 0 | Yes
2030-01-15 23:00 | 2030 33% ECP + 2.6 GW Offshore andReduced BESS Sensitivity | -700 | 505 | 510 | 510 | 0 | 0 | Yes
2030-01-16 | 2030 33% ECP + 2.6 GW Offshore andReduced BESS Sensitivity | -700 | 505 | 510 | 510 | 0 | 0 | Yes
2030-01-16 01:00 | 2030 33% ECP + 2.6 GW Offshore andReduced BESS Sensitivity | -700 | 505 | 510 | 510 | 0 | 0 | Yes
2030-01-16 02:00 | 2030 33% ECP + 2.6 GW Offshore andReduced BESS Sensitivity | -700 | 505 | 510 | 510 | 0 | 0 | Yes
2030-01-16 03:00 | 2030 33% ECP + 2.6 GW Offshore andReduced BESS Sensitivity | -700 | 505 | 510 | 510 | 0 | 0 | Yes
2030-01-16 04:00 | 2030 33% ECP + 2.6 GW Offshore andReduced BESS Sensitivity | -700 | 505 | 510 | 510 | 0 | 0 | Yes
2030-01-16 05:00 | 2030 33% ECP + 2.6 GW Offshore andReduced BESS Sensitivity | -700 | 505 | 510 | 510 | 0 | 0 | Yes
2030-01-16 06:00 | 2030 33% ECP + 2.6 GW Offshore andReduced BESS Sensitivity | -700 | 505 | 510 | 510 | 0 | 0 | Yes
2030-01-16 07:00 | 2030 33% ECP + 2.6 GW Offshore andReduced BESS Sensitivity | -700 | 300 | 510 | 463.19 | 0 | 0 | Yes
2030-01-16 08:00 | 2030 33% ECP + 2.6 GW Offshore andReduced BESS Sensitivity | -700 | 0 | 210 | 163.19 | 0 | 0 | Yes
2030-01-16 09:00 | 2030 33% ECP + 2.6 GW Offshore andReduced BESS Sensitivity | -700 | 205 | 221.96 | 210 | 0 | 0 | Yes
2030-01-16 10:00 | 2030 33% ECP + 2.6 GW Offshore andReduced BESS Sensitivity | -700 | 505 | 510 | 510 | 0 | 0 | Yes
2030-01-16 11:00 | 2030 33% ECP + 2.6 GW Offshore andReduced BESS Sensitivity | -700 | 505 | 510 | 510 | 0 | 0 | Yes
2030-01-16 12:00 | 2030 33% ECP + 2.6 GW Offshore andReduced BESS Sensitivity | -700 | 505 | 510 | 510 | 0 | 0 | Yes
2030-01-16 13:00 | 2030 33% ECP + 2.6 GW Offshore andReduced BESS Sensitivity | -700 | 505 | 510 | 510 | 0 | 0 | Yes
2030-01-16 14:00 | 2030 33% ECP + 2.6 GW Offshore andReduced BESS Sensitivity | -700 | 374 | 390 | 510 | 0 | 0 | Yes
2030-01-16 15:00 | 2030 33% ECP + 2.6 GW Offshore andReduced BESS Sensitivity | -700 | 74 | 90 | 510 | 0 | 0 | Yes
2030-01-16 16:00 | 2030 33% ECP + 2.6 GW Offshore andReduced BESS Sensitivity | -700 | -226 | -210 | 510 | 0 | 0 | Yes
2030-01-16 17:00 | 2030 33% ECP + 2.6 GW Offshore andReduced BESS Sensitivity | -325.09 | -526 | -510 | 510 | 0 | 0 | No
2030-01-16 18:00 | 2030 33% ECP + 2.6 GW Offshore andReduced BESS Sensitivity | 26.78 | -526 | -510 | 510 | 0 | 0 | No
2030-01-16 19:00 | 2030 33% ECP + 2.6 GW Offshore andReduced BESS Sensitivity | 446.78 | -300 | -300 | 332.63 | 0 | 0 | No
2030-01-16 20:00 | 2030 33% ECP + 2.6 GW Offshore andReduced BESS Sensitivity | 26.78 | 0 | 0 | 278.77 | 0 | 0 | No
2030-01-16 21:00 | 2030 33% ECP + 2.6 GW Offshore andReduced BESS Sensitivity | 255.97 | 300 | 300 | 510 | 0 | 0 | No
2030-01-16 22:00 | 2030 33% ECP + 2.6 GW Offshore andReduced BESS Sensitivity | 675.97 | 505 | 510 | 510 | 0 | 0 | No
2030-01-16 23:00 | 2030 33% ECP + 2.6 GW Offshore andReduced BESS Sensitivity | 700 | 505 | 510 | 510 | 0 | 0 | No
2030-01-17 | 2030 33% ECP + 2.6 GW Offshore andReduced BESS Sensitivity | 700 | 505 | 510 | 510 | 0 | 0 | No
2030-01-17 01:00 | 2030 33% ECP + 2.6 GW Offshore andReduced BESS Sensitivity | 700 | 505 | 510 | 510 | 0 | 0 | No
2030-01-17 02:00 | 2030 33% ECP + 2.6 GW Offshore andReduced BESS Sensitivity | 700 | 505 | 510 | 510 | 0 | 0 | No
2030-01-17 03:00 | 2030 33% ECP + 2.6 GW Offshore andReduced BESS Sensitivity | 612.75 | 505 | 510 | 510 | 0 | 0 | No
2030-01-17 04:00 | 2030 33% ECP + 2.6 GW Offshore andReduced BESS Sensitivity | 192.75 | 505 | 510 | 510 | 0 | 0 | No
2030-01-17 05:00 | 2030 33% ECP + 2.6 GW Offshore andReduced BESS Sensitivity | -227.25 | 505 | 510 | 510 | 0 | 0 | No
2030-01-17 06:00 | 2030 33% ECP + 2.6 GW Offshore andReduced BESS Sensitivity | -647.25 | 205 | 210 | 210 | 0 | 0 | No
2030-01-17 07:00 | 2030 33% ECP + 2.6 GW Offshore andReduced BESS Sensitivity | -700 | -95 | -90 | 399.27 | 0 | 0 | No
2030-01-17 08:00 | 2030 33% ECP + 2.6 GW Offshore andReduced BESS Sensitivity | -700 | 0 | -260.16 | 387.12 | 0 | 0 | No
2030-01-17 09:00 | 2030 33% ECP + 2.6 GW Offshore andReduced BESS Sensitivity | -568.01 | 0 | 0 | 510 | 0 | 0 | No
2030-01-17 10:00 | 2030 33% ECP + 2.6 GW Offshore andReduced BESS Sensitivity | -467.46 | 0 | 0 | 510 | 0 | 0 | No
2030-01-17 11:00 | 2030 33% ECP + 2.6 GW Offshore andReduced BESS Sensitivity | -700 | 0 | -210 | 510 | 0 | 0 | No
2030-01-17 12:00 | 2030 33% ECP + 2.6 GW Offshore andReduced BESS Sensitivity | -412.38 | -300 | -510 | 510 | 0 | 0 | No
2030-01-17 13:00 | 2030 33% ECP + 2.6 GW Offshore andReduced BESS Sensitivity | -574.49 | -300 | -510 | 510 | 0 | 0 | No
2030-01-17 14:00 | 2030 33% ECP + 2.6 GW Offshore andReduced BESS Sensitivity | -325.14 | 0 | -274.32 | 510 | 0 | 0 | No
2030-01-17 15:00 | 2030 33% ECP + 2.6 GW Offshore andReduced BESS Sensitivity | 94.86 | 0 | 0 | 510 | 0 | 0 | No
2030-01-17 16:00 | 2030 33% ECP + 2.6 GW Offshore andReduced BESS Sensitivity | 0 | 0 | 300 | 510 | 0 | 0 | No
2030-01-17 17:00 | 2030 33% ECP + 2.6 GW Offshore andReduced BESS Sensitivity | -420 | 0 | 510 | 266.93 | 0 | 0 | No
2030-01-17 18:00 | 2030 33% ECP + 2.6 GW Offshore andReduced BESS Sensitivity | -140 | 0 | 510 | 169.73 | 0 | 0 | No
2030-01-17 19:00 | 2030 33% ECP + 2.6 GW Offshore andReduced BESS Sensitivity | 280 | 0 | 510 | 398.62 | 0 | 0 | No
2030-01-17 20:00 | 2030 33% ECP + 2.6 GW Offshore andReduced BESS Sensitivity | 700 | 0 | 279.73 | 193.64 | 0 | 0 | No
2030-01-17 21:00 | 2030 33% ECP + 2.6 GW Offshore andReduced BESS Sensitivity | 700 | 205 | 273.18 | 493.64 | 0 | 0 | No
2030-01-17 22:00 | 2030 33% ECP + 2.6 GW Offshore andReduced BESS Sensitivity | 280 | 505 | 510 | 510 | 0 | 0 | No
2030-01-17 23:00 | 2030 33% ECP + 2.6 GW Offshore andReduced BESS Sensitivity | 700 | 505 | 510 | 510 | 0 | 0 | No
2030-01-18 | 2030 33% ECP + 2.6 GW Offshore andReduced BESS Sensitivity | 700 | 505 | 510 | 510 | 0 | 0 | No
2030-01-18 01:00 | 2030 33% ECP + 2.6 GW Offshore andReduced BESS Sensitivity | 700 | 505 | 510 | 510 | 0 | 0 | No
2030-01-18 02:00 | 2030 33% ECP + 2.6 GW Offshore andReduced BESS Sensitivity | 700 | 505 | 510 | 510 | 0 | 0 | No
2030-01-18 03:00 | 2030 33% ECP + 2.6 GW Offshore andReduced BESS Sensitivity | 280 | 505 | 510 | 510 | 0 | 0 | No
2030-01-18 04:00 | 2030 33% ECP + 2.6 GW Offshore andReduced BESS Sensitivity | -140 | 505 | 510 | 510 | 0 | 0 | No
2030-01-18 05:00 | 2030 33% ECP + 2.6 GW Offshore andReduced BESS Sensitivity | -402.77 | 505 | 510 | 510 | 0 | 0 | No
2030-01-18 06:00 | 2030 33% ECP + 2.6 GW Offshore andReduced BESS Sensitivity | -700 | 205 | 510 | 489.86 | 0 | 0 | No
2030-01-18 07:00 | 2030 33% ECP + 2.6 GW Offshore andReduced BESS Sensitivity | -700 | 286.48 | 510 | 510 | 0 | 0 | No
2030-01-18 08:00 | 2030 33% ECP + 2.6 GW Offshore andReduced BESS Sensitivity | -433.5 | 505 | 510 | 510 | 0 | 0 | No
2030-01-18 09:00 | 2030 33% ECP + 2.6 GW Offshore andReduced BESS Sensitivity | -289.15 | 505 | 510 | 510 | 0 | 0 | No
2030-01-18 10:00 | 2030 33% ECP + 2.6 GW Offshore andReduced BESS Sensitivity | -700 | 505 | 510 | 510 | 0 | 0 | No
2030-01-18 11:00 | 2030 33% ECP + 2.6 GW Offshore andReduced BESS Sensitivity | -700 | 505 | 510 | 510 | 0 | 0 | No
2030-01-18 12:00 | 2030 33% ECP + 2.6 GW Offshore andReduced BESS Sensitivity | -700 | 505 | 510 | 510 | 0 | 0 | No
2030-01-18 13:00 | 2030 33% ECP + 2.6 GW Offshore andReduced BESS Sensitivity | -700 | 505 | 510 | 510 | 0 | 0 | No
2030-01-18 14:00 | 2030 33% ECP + 2.6 GW Offshore andReduced BESS Sensitivity | -700 | 505 | 510 | 510 | 0 | 0 | No
2030-01-18 15:00 | 2030 33% ECP + 2.6 GW Offshore andReduced BESS Sensitivity | -280 | 505 | 510 | 510 | 0 | 0 | No
2030-01-18 16:00 | 2030 33% ECP + 2.6 GW Offshore andReduced BESS Sensitivity | 69.64 | 505 | 510 | 510 | 0 | 0 | No
2030-01-18 17:00 | 2030 33% ECP + 2.6 GW Offshore andReduced BESS Sensitivity | 135.7 | 505 | 510 | 510 | 0 | 0 | No
2030-01-18 18:00 | 2030 33% ECP + 2.6 GW Offshore andReduced BESS Sensitivity | 555.7 | 505 | 510 | 510 | 0 | 0 | No
2030-01-18 19:00 | 2030 33% ECP + 2.6 GW Offshore andReduced BESS Sensitivity | 700 | 505 | 510 | 510 | 0 | 0 | No
2030-01-18 20:00 | 2030 33% ECP + 2.6 GW Offshore andReduced BESS Sensitivity | 700 | 505 | 510 | 510 | 0 | 0 | No
2030-01-18 21:00 | 2030 33% ECP + 2.6 GW Offshore andReduced BESS Sensitivity | 700 | 505 | 510 | 510 | 0 | 0 | No
2030-01-18 22:00 | 2030 33% ECP + 2.6 GW Offshore andReduced BESS Sensitivity | 700 | 459.86 | 510 | 510 | 0 | 0 | No
2030-01-18 23:00 | 2030 33% ECP + 2.6 GW Offshore andReduced BESS Sensitivity | 700 | 359.48 | 510 | 510 | 0 | 0 | No
2030-01-19 | 2030 33% ECP + 2.6 GW Offshore andReduced BESS Sensitivity | 700 | 59.48 | 510 | 343.03 | 0 | 0 | No
2030-01-19 01:00 | 2030 33% ECP + 2.6 GW Offshore andReduced BESS Sensitivity | 700 | 0 | 510 | 105.6 | 0 | 0 | No
2030-01-19 02:00 | 2030 33% ECP + 2.6 GW Offshore andReduced BESS Sensitivity | 700 | 0 | 510 | 0 | 0 | 0 | No
2030-01-19 03:00 | 2030 33% ECP + 2.6 GW Offshore andReduced BESS Sensitivity | 700 | 0 | 510 | 0 | 0 | 0 | No
2030-01-19 04:00 | 2030 33% ECP + 2.6 GW Offshore andReduced BESS Sensitivity | 700 | 0 | 451.8 | 0 | 0 | 0 | No
2030-01-19 05:00 | 2030 33% ECP + 2.6 GW Offshore andReduced BESS Sensitivity | 420 | 0 | 427.03 | 0 | 0 | 0 | No
2030-01-19 06:00 | 2030 33% ECP + 2.6 GW Offshore andReduced BESS Sensitivity | 0 | 0 | 322.76 | 0 | 0 | 0 | No
2030-01-19 07:00 | 2030 33% ECP + 2.6 GW Offshore andReduced BESS Sensitivity | -280 | 0 | 24.89 | 134.22 | 0 | 0 | No
2030-01-19 08:00 | 2030 33% ECP + 2.6 GW Offshore andReduced BESS Sensitivity | -700 | -95.94 | -275.11 | -165.78 | 0 | 0 | No
2030-01-19 09:00 | 2030 33% ECP + 2.6 GW Offshore andReduced BESS Sensitivity | -691.8 | -395.94 | -510 | -465.78 | 0 | 0 | No
2030-01-19 10:00 | 2030 33% ECP + 2.6 GW Offshore andReduced BESS Sensitivity | -271.8 | -95.94 | -210 | -165.78 | 0 | 0 | No
2030-01-19 11:00 | 2030 33% ECP + 2.6 GW Offshore andReduced BESS Sensitivity | -334.88 | -395.94 | -510 | -57.34 | 0 | 0 | No
2030-01-19 12:00 | 2030 33% ECP + 2.6 GW Offshore andReduced BESS Sensitivity | -470.99 | -526 | -510 | -4.55 | 0 | 0 | No
2030-01-19 13:00 | 2030 33% ECP + 2.6 GW Offshore andReduced BESS Sensitivity | -619.67 | -526 | -510 | 0 | 0 | 0 | No
2030-01-19 14:00 | 2030 33% ECP + 2.6 GW Offshore andReduced BESS Sensitivity | -446.54 | -526 | -510 | -70.33 | 0 | 0 | No
2030-01-19 15:00 | 2030 33% ECP + 2.6 GW Offshore andReduced BESS Sensitivity | -26.54 | -526 | -510 | -66.22 | 0 | 0 | No
2030-01-19 16:00 | 2030 33% ECP + 2.6 GW Offshore andReduced BESS Sensitivity | -41.75 | -321.87 | -510 | -150.14 | 0 | 0 | No
2030-01-19 17:00 | 2030 33% ECP + 2.6 GW Offshore andReduced BESS Sensitivity | -461.75 | -526 | -510 | -450.14 | 0 | 0 | No
2030-01-19 18:00 | 2030 33% ECP + 2.6 GW Offshore andReduced BESS Sensitivity | -41.75 | -526 | -510 | -283.95 | 0 | 0 | No
2030-01-19 19:00 | 2030 33% ECP + 2.6 GW Offshore andReduced BESS Sensitivity | 378.25 | -458.66 | -510 | 16.05 | 0 | 0 | No
2030-01-19 20:00 | 2030 33% ECP + 2.6 GW Offshore andReduced BESS Sensitivity | 680.19 | -479.52 | -510 | 74.8 | 0 | 0 | No
2030-01-19 21:00 | 2030 33% ECP + 2.6 GW Offshore andReduced BESS Sensitivity | 260.19 | -179.52 | -510 | 11.77 | 0 | 0 | No
2030-01-19 22:00 | 2030 33% ECP + 2.6 GW Offshore andReduced BESS Sensitivity | -159.81 | -476.74 | -510 | -252.92 | 0 | 0 | No
2030-01-19 23:00 | 2030 33% ECP + 2.6 GW Offshore andReduced BESS Sensitivity | -579.81 | -526 | -510 | -370.99 | 0 | 0 | No
2030-01-20 | 2030 33% ECP + 2.6 GW Offshore andReduced BESS Sensitivity | -656.04 | -526 | -510 | -82.88 | 0 | 0 | No
2030-01-20 01:00 | 2030 33% ECP + 2.6 GW Offshore andReduced BESS Sensitivity | -236.04 | -449.69 | -510 | 57.2 | 0 | 0 | No
2030-01-20 02:00 | 2030 33% ECP + 2.6 GW Offshore andReduced BESS Sensitivity | 183.96 | -149.69 | -210 | 357.2 | 0 | 0 | No
2030-01-20 03:00 | 2030 33% ECP + 2.6 GW Offshore andReduced BESS Sensitivity | 522.18 | 85.73 | 90 | 510 | 0 | 0 | No
2030-01-20 04:00 | 2030 33% ECP + 2.6 GW Offshore andReduced BESS Sensitivity | 140 | 290.99 | 90 | 510 | 0 | 0 | No
2030-01-20 05:00 | 2030 33% ECP + 2.6 GW Offshore andReduced BESS Sensitivity | -280 | -9.01 | -210 | 497.97 | 0 | 0 | No
2030-01-20 06:00 | 2030 33% ECP + 2.6 GW Offshore andReduced BESS Sensitivity | -700 | -309.01 | -510 | 197.97 | 0 | 0 | No
2030-01-20 07:00 | 2030 33% ECP + 2.6 GW Offshore andReduced BESS Sensitivity | -700 | -526 | -510 | -37.52 | 0 | 0 | No
2030-01-20 08:00 | 2030 33% ECP + 2.6 GW Offshore andReduced BESS Sensitivity | -700 | -526 | -510 | 44.76 | 0 | 0 | No
2030-01-20 09:00 | 2030 33% ECP + 2.6 GW Offshore andReduced BESS Sensitivity | -700 | -526 | -510 | 86.56 | 0 | 0 | No
2030-01-20 10:00 | 2030 33% ECP + 2.6 GW Offshore andReduced BESS Sensitivity | -700 | -526 | -510 | 355.29 | 0 | 0 | No
2030-01-20 11:00 | 2030 33% ECP + 2.6 GW Offshore andReduced BESS Sensitivity | -700 | -526 | -510 | 401.01 | 0 | 0 | No
2030-01-20 12:00 | 2030 33% ECP + 2.6 GW Offshore andReduced BESS Sensitivity | -700 | -526 | -510 | 456.87 | 0 | 0 | No
2030-01-20 13:00 | 2030 33% ECP + 2.6 GW Offshore andReduced BESS Sensitivity | -523.57 | -526 | -510 | 387.19 | 0 | 0 | No
2030-01-20 14:00 | 2030 33% ECP + 2.6 GW Offshore andReduced BESS Sensitivity | -330.35 | -526 | -510 | 442.53 | 0 | 0 | No
2030-01-20 15:00 | 2030 33% ECP + 2.6 GW Offshore andReduced BESS Sensitivity | 89.65 | -226 | -379.74 | 226.5 | 0 | 0 | No
2030-01-20 16:00 | 2030 33% ECP + 2.6 GW Offshore andReduced BESS Sensitivity | 509.65 | -102.18 | -300 | 226.5 | 0 | 0 | No
2030-01-20 17:00 | 2030 33% ECP + 2.6 GW Offshore andReduced BESS Sensitivity | 425.08 | 0 | 0 | 222.37 | 0 | 0 | No
2030-01-20 18:00 | 2030 33% ECP + 2.6 GW Offshore andReduced BESS Sensitivity | 700 | 0 | 0 | 349.42 | 0 | 0 | No
2030-01-20 19:00 | 2030 33% ECP + 2.6 GW Offshore andReduced BESS Sensitivity | 700 | 0 | 300 | 463.78 | 0 | 0 | No
2030-01-20 20:00 | 2030 33% ECP + 2.6 GW Offshore andReduced BESS Sensitivity | 700 | 0 | 510 | 321.76 | 0 | 0 | No
2030-01-20 21:00 | 2030 33% ECP + 2.6 GW Offshore andReduced BESS Sensitivity | 700 | 0 | 510 | 187.99 | 0 | 0 | No
2030-01-20 22:00 | 2030 33% ECP + 2.6 GW Offshore andReduced BESS Sensitivity | 700 | 0 | 496.02 | 101.93 | 0 | 0 | No
2030-01-20 23:00 | 2030 33% ECP + 2.6 GW Offshore andReduced BESS Sensitivity | 700 | 0 | 247.17 | 219.52 | 0 | 0 | No
2030-01-21 | 2030 33% ECP + 2.6 GW Offshore andReduced BESS Sensitivity | 700 | 0 | 510 | 218.74 | 0 | 0 | No
2030-01-21 01:00 | 2030 33% ECP + 2.6 GW Offshore andReduced BESS Sensitivity | 700 | 0 | 469.53 | 0 | 0 | 0 | No
2030-01-21 02:00 | 2030 33% ECP + 2.6 GW Offshore andReduced BESS Sensitivity | 700 | 0 | 276.33 | 0 | 0 | 0 | No
2030-01-21 03:00 | 2030 33% ECP + 2.6 GW Offshore andReduced BESS Sensitivity | 700 | 0 | 443.36 | 0 | 0 | 0 | No
2030-01-21 04:00 | 2030 33% ECP + 2.6 GW Offshore andReduced BESS Sensitivity | 700 | 0 | 443.36 | 0 | 0 | 0 | No
2030-01-21 05:00 | 2030 33% ECP + 2.6 GW Offshore andReduced BESS Sensitivity | 700 | 0 | 403.77 | 0 | 0 | 0 | No
2030-01-21 06:00 | 2030 33% ECP + 2.6 GW Offshore andReduced BESS Sensitivity | 700 | 0 | 510 | 0 | 0 | 0 | No
2030-01-21 07:00 | 2030 33% ECP + 2.6 GW Offshore andReduced BESS Sensitivity | 700 | 0 | 510 | 0 | 0 | 0 | No
2030-01-21 08:00 | 2030 33% ECP + 2.6 GW Offshore andReduced BESS Sensitivity | 700 | 0 | 510 | 143.16 | 0 | 0 | No
2030-01-21 09:00 | 2030 33% ECP + 2.6 GW Offshore andReduced BESS Sensitivity | 700 | 0 | 510 | 416.05 | 0 | 0 | No
2030-01-21 10:00 | 2030 33% ECP + 2.6 GW Offshore andReduced BESS Sensitivity | 700 | 0 | 210 | 116.05 | 0 | 0 | No
2030-01-21 11:00 | 2030 33% ECP + 2.6 GW Offshore andReduced BESS Sensitivity | 700 | 0 | 0 | 0 | 0 | 0 | No
2030-01-21 12:00 | 2030 33% ECP + 2.6 GW Offshore andReduced BESS Sensitivity | 685.3 | 126.03 | 210 | 210 | 0 | 0 | No
2030-01-21 13:00 | 2030 33% ECP + 2.6 GW Offshore andReduced BESS Sensitivity | 700 | 426.03 | 510 | 510 | 0 | 0 | No
2030-01-21 14:00 | 2030 33% ECP + 2.6 GW Offshore andReduced BESS Sensitivity | 700 | 505 | 510 | 510 | 0 | 0 | No
2030-01-21 15:00 | 2030 33% ECP + 2.6 GW Offshore andReduced BESS Sensitivity | 700 | 205 | 328.36 | 210 | 0 | 0 | No
2030-01-21 16:00 | 2030 33% ECP + 2.6 GW Offshore andReduced BESS Sensitivity | 700 | 0 | 510 | 307.83 | 0 | 0 | No
2030-01-21 17:00 | 2030 33% ECP + 2.6 GW Offshore andReduced BESS Sensitivity | 700 | 0 | 510 | 442.3 | 0 | 0 | No
2030-01-21 18:00 | 2030 33% ECP + 2.6 GW Offshore andReduced BESS Sensitivity | 700 | 160.46 | 510 | 510 | 0 | 0 | No
2030-01-21 19:00 | 2030 33% ECP + 2.6 GW Offshore andReduced BESS Sensitivity | 700 | 87.74 | 510 | 510 | 0 | 0 | No
2030-01-21 20:00 | 2030 33% ECP + 2.6 GW Offshore andReduced BESS Sensitivity | 700 | 387.74 | 510 | 510 | 0 | 0 | No
2030-01-21 21:00 | 2030 33% ECP + 2.6 GW Offshore andReduced BESS Sensitivity | 700 | 387.74 | 510 | 510 | 0 | 0 | No
2030-01-21 22:00 | 2030 33% ECP + 2.6 GW Offshore andReduced BESS Sensitivity | 700 | 505 | 510 | 510 | 0 | 0 | No
2030-01-21 23:00 | 2030 33% ECP + 2.6 GW Offshore andReduced BESS Sensitivity | 700 | 388.45 | 510 | 510 | 0 | 0 | No
2030-01-22 | 2030 33% ECP + 2.6 GW Offshore andReduced BESS Sensitivity | 700 | 505 | 510 | 510 | 0 | 0 | No
2030-01-22 01:00 | 2030 33% ECP + 2.6 GW Offshore andReduced BESS Sensitivity | 700 | 505 | 510 | 510 | 0 | 0 | No
2030-01-22 02:00 | 2030 33% ECP + 2.6 GW Offshore andReduced BESS Sensitivity | 700 | 505 | 510 | 510 | 0 | 0 | No
2030-01-22 03:00 | 2030 33% ECP + 2.6 GW Offshore andReduced BESS Sensitivity | 700 | 317.68 | 510 | 478.88 | 0 | 0 | No
2030-01-22 04:00 | 2030 33% ECP + 2.6 GW Offshore andReduced BESS Sensitivity | 700 | 317.68 | 510 | 510 | 0 | 0 | No
2030-01-22 05:00 | 2030 33% ECP + 2.6 GW Offshore andReduced BESS Sensitivity | 280 | 233.08 | 510 | 407.9 | 0 | 0 | No
2030-01-22 06:00 | 2030 33% ECP + 2.6 GW Offshore andReduced BESS Sensitivity | -135.61 | 0 | 292.99 | 107.9 | 0 | 0 | No
2030-01-22 07:00 | 2030 33% ECP + 2.6 GW Offshore andReduced BESS Sensitivity | 284.39 | 0 | -5.48 | 0 | 0 | 0 | No
2030-01-22 08:00 | 2030 33% ECP + 2.6 GW Offshore andReduced BESS Sensitivity | 700 | 0 | 229.08 | 0 | 0 | 0 | No
2030-01-22 09:00 | 2030 33% ECP + 2.6 GW Offshore andReduced BESS Sensitivity | 700 | 127.21 | 510 | 65.92 | 0 | 0 | No
2030-01-22 10:00 | 2030 33% ECP + 2.6 GW Offshore andReduced BESS Sensitivity | 700 | 94.78 | 510 | 136.37 | 0 | 0 | No
2030-01-22 11:00 | 2030 33% ECP + 2.6 GW Offshore andReduced BESS Sensitivity | 700 | 0 | 503.05 | 0 | 0 | 0 | No
2030-01-22 12:00 | 2030 33% ECP + 2.6 GW Offshore andReduced BESS Sensitivity | 700 | 0 | 374.65 | 0 | 0 | 0 | No
2030-01-22 13:00 | 2030 33% ECP + 2.6 GW Offshore andReduced BESS Sensitivity | 700 | 0 | 510 | 16.62 | 0 | 0 | No
2030-01-22 14:00 | 2030 33% ECP + 2.6 GW Offshore andReduced BESS Sensitivity | 700 | 122.36 | 510 | 88.75 | 0 | 0 | No
2030-01-22 15:00 | 2030 33% ECP + 2.6 GW Offshore andReduced BESS Sensitivity | 700 | 300 | 273.2 | 89.27 | 0 | 0 | No
2030-01-22 16:00 | 2030 33% ECP + 2.6 GW Offshore andReduced BESS Sensitivity | 700 | 0 | -26.8 | -210.73 | 0 | 0 | No
2030-01-22 17:00 | 2030 33% ECP + 2.6 GW Offshore andReduced BESS Sensitivity | 700 | -300 | -326.8 | -510 | 0 | 0 | No
2030-01-22 18:00 | 2030 33% ECP + 2.6 GW Offshore andReduced BESS Sensitivity | 700 | -7.37 | -510 | -510 | 0 | 0 | No
2030-01-22 19:00 | 2030 33% ECP + 2.6 GW Offshore andReduced BESS Sensitivity | 700 | 0 | -258.37 | -300 | 0 | 0 | No
2030-01-22 20:00 | 2030 33% ECP + 2.6 GW Offshore andReduced BESS Sensitivity | 700 | 300 | 41.63 | 0 | 0 | 0 | No
2030-01-22 21:00 | 2030 33% ECP + 2.6 GW Offshore andReduced BESS Sensitivity | 700 | 502.57 | 341.63 | 170.94 | 0 | 0 | No
2030-01-22 22:00 | 2030 33% ECP + 2.6 GW Offshore andReduced BESS Sensitivity | 700 | 298.24 | 510 | 210 | 0 | 0 | No
2030-01-22 23:00 | 2030 33% ECP + 2.6 GW Offshore andReduced BESS Sensitivity | 700 | 505 | 510 | 510 | 0 | 0 | No
2030-01-23 | 2030 33% ECP + 2.6 GW Offshore andReduced BESS Sensitivity | 700 | 505 | 510 | 510 | 0 | 0 | No
2030-01-23 01:00 | 2030 33% ECP + 2.6 GW Offshore andReduced BESS Sensitivity | 700 | 505 | 510 | 510 | 0 | 0 | No
2030-01-23 02:00 | 2030 33% ECP + 2.6 GW Offshore andReduced BESS Sensitivity | 700 | 505 | 510 | 510 | 0 | 0 | No
2030-01-23 03:00 | 2030 33% ECP + 2.6 GW Offshore andReduced BESS Sensitivity | 700 | 505 | 510 | 510 | 0 | 0 | No
2030-01-23 04:00 | 2030 33% ECP + 2.6 GW Offshore andReduced BESS Sensitivity | 700 | 505 | 510 | 510 | 0 | 0 | No
2030-01-23 05:00 | 2030 33% ECP + 2.6 GW Offshore andReduced BESS Sensitivity | 440.58 | 445.33 | 510 | 399.22 | 0 | 0 | No
2030-01-23 06:00 | 2030 33% ECP + 2.6 GW Offshore andReduced BESS Sensitivity | 20.58 | 145.33 | 210 | 99.22 | 0 | 0 | No
2030-01-23 07:00 | 2030 33% ECP + 2.6 GW Offshore andReduced BESS Sensitivity | 280 | -154.67 | -90 | -200.78 | 0 | 0 | No
2030-01-23 08:00 | 2030 33% ECP + 2.6 GW Offshore andReduced BESS Sensitivity | 700 | 0 | 145.72 | 0 | 0 | 0 | No
2030-01-23 09:00 | 2030 33% ECP + 2.6 GW Offshore andReduced BESS Sensitivity | 700 | 68.26 | 445.72 | 0 | 0 | 0 | No
2030-01-23 10:00 | 2030 33% ECP + 2.6 GW Offshore andReduced BESS Sensitivity | 700 | 14 | 510 | 0 | 0 | 0 | No
2030-01-23 11:00 | 2030 33% ECP + 2.6 GW Offshore andReduced BESS Sensitivity | 700 | 0 | 210 | 0 | 0 | 0 | No
2030-01-23 12:00 | 2030 33% ECP + 2.6 GW Offshore andReduced BESS Sensitivity | 700 | 0 | 0 | 0 | 0 | 0 | No
2030-01-23 13:00 | 2030 33% ECP + 2.6 GW Offshore andReduced BESS Sensitivity | 700 | 0 | 0 | 0 | 0 | 0 | No
2030-01-23 14:00 | 2030 33% ECP + 2.6 GW Offshore andReduced BESS Sensitivity | 700 | 0 | 27.86 | 0 | 0 | 0 | No
2030-01-23 15:00 | 2030 33% ECP + 2.6 GW Offshore andReduced BESS Sensitivity | 700 | 0 | 327.86 | 0 | 0 | 0 | No
2030-01-23 16:00 | 2030 33% ECP + 2.6 GW Offshore andReduced BESS Sensitivity | 700 | 300 | 100.97 | -52.27 | 0 | 0 | No
2030-01-23 17:00 | 2030 33% ECP + 2.6 GW Offshore andReduced BESS Sensitivity | 700 | 0 | -199.03 | -352.27 | 0 | 0 | No
2030-01-23 18:00 | 2030 33% ECP + 2.6 GW Offshore andReduced BESS Sensitivity | 700 | -294.04 | -402.13 | -510 | 0 | 0 | No
2030-01-23 19:00 | 2030 33% ECP + 2.6 GW Offshore andReduced BESS Sensitivity | 700 | 0 | -102.13 | -300 | 0 | 0 | No
2030-01-23 20:00 | 2030 33% ECP + 2.6 GW Offshore andReduced BESS Sensitivity | 700 | 221.68 | 197.87 | 0 | 0 | 0 | No
2030-01-23 21:00 | 2030 33% ECP + 2.6 GW Offshore andReduced BESS Sensitivity | 700 | 68.71 | 497.87 | 0 | 0 | 0 | No
2030-01-23 22:00 | 2030 33% ECP + 2.6 GW Offshore andReduced BESS Sensitivity | 700 | 101.81 | 510 | 3.38 | 0 | 0 | No
2030-01-23 23:00 | 2030 33% ECP + 2.6 GW Offshore andReduced BESS Sensitivity | 700 | 401.81 | 510 | 303.38 | 0 | 0 | No
2030-01-24 | 2030 33% ECP + 2.6 GW Offshore andReduced BESS Sensitivity | 700 | 505 | 510 | 510 | 0 | 0 | No
2030-01-24 01:00 | 2030 33% ECP + 2.6 GW Offshore andReduced BESS Sensitivity | 700 | 505 | 510 | 510 | 0 | 0 | No
2030-01-24 02:00 | 2030 33% ECP + 2.6 GW Offshore andReduced BESS Sensitivity | 700 | 505 | 510 | 510 | 0 | 0 | No
2030-01-24 03:00 | 2030 33% ECP + 2.6 GW Offshore andReduced BESS Sensitivity | 619.87 | 505 | 510 | 510 | 0 | 0 | No
2030-01-24 04:00 | 2030 33% ECP + 2.6 GW Offshore andReduced BESS Sensitivity | 199.87 | 505 | 510 | 510 | 0 | 0 | No
2030-01-24 05:00 | 2030 33% ECP + 2.6 GW Offshore andReduced BESS Sensitivity | -220.13 | 300 | 510 | 297.3 | 0 | 0 | No
2030-01-24 06:00 | 2030 33% ECP + 2.6 GW Offshore andReduced BESS Sensitivity | -384.26 | 0 | 210 | -2.7 | 0 | 0 | No
2030-01-24 07:00 | 2030 33% ECP + 2.6 GW Offshore andReduced BESS Sensitivity | 0 | 0 | 57.6 | -102.43 | 0 | 0 | No
2030-01-24 08:00 | 2030 33% ECP + 2.6 GW Offshore andReduced BESS Sensitivity | 0 | 0 | 285.33 | -154.69 | 0 | 0 | No
2030-01-24 09:00 | 2030 33% ECP + 2.6 GW Offshore andReduced BESS Sensitivity | 0 | 51.92 | 510 | -50.05 | 0 | 0 | No
2030-01-24 10:00 | 2030 33% ECP + 2.6 GW Offshore andReduced BESS Sensitivity | -149.11 | 0 | 210 | -2.94 | 0 | 0 | No
2030-01-24 11:00 | 2030 33% ECP + 2.6 GW Offshore andReduced BESS Sensitivity | -119.16 | 0 | 0 | -101.41 | 0 | 0 | No
2030-01-24 12:00 | 2030 33% ECP + 2.6 GW Offshore andReduced BESS Sensitivity | 300.84 | 168.49 | 300 | 0 | 0 | 0 | No
2030-01-24 13:00 | 2030 33% ECP + 2.6 GW Offshore andReduced BESS Sensitivity | -119.16 | 0 | 0 | -300 | 0 | 0 | No
2030-01-24 14:00 | 2030 33% ECP + 2.6 GW Offshore andReduced BESS Sensitivity | 0 | 0 | -300 | -341.36 | 0 | 0 | No
2030-01-24 15:00 | 2030 33% ECP + 2.6 GW Offshore andReduced BESS Sensitivity | 181.63 | -226 | -286.99 | -210 | 0 | 0 | No
2030-01-24 16:00 | 2030 33% ECP + 2.6 GW Offshore andReduced BESS Sensitivity | 553.92 | -526 | -510 | -510 | 0 | 0 | No
2030-01-24 17:00 | 2030 33% ECP + 2.6 GW Offshore andReduced BESS Sensitivity | 700 | -526 | -510 | -510 | 0 | 0 | No
2030-01-24 18:00 | 2030 33% ECP + 2.6 GW Offshore andReduced BESS Sensitivity | 700 | -526 | -510 | -510 | 0 | 0 | No
2030-01-24 19:00 | 2030 33% ECP + 2.6 GW Offshore andReduced BESS Sensitivity | 700 | -526 | -510 | -510 | 0 | 0 | No
2030-01-24 20:00 | 2030 33% ECP + 2.6 GW Offshore andReduced BESS Sensitivity | 589.96 | -300 | -486.73 | -415.93 | 0 | 0 | No
2030-01-24 21:00 | 2030 33% ECP + 2.6 GW Offshore andReduced BESS Sensitivity | 700 | 0 | -186.73 | -115.93 | 0 | 0 | No
2030-01-24 22:00 | 2030 33% ECP + 2.6 GW Offshore andReduced BESS Sensitivity | 420 | 0 | -413.64 | -85.99 | 0 | 0 | No
2030-01-24 23:00 | 2030 33% ECP + 2.6 GW Offshore andReduced BESS Sensitivity | 0 | 0 | -113.64 | 0 | 0 | 0 | No
2030-01-25 | 2030 33% ECP + 2.6 GW Offshore andReduced BESS Sensitivity | 0 | 0 | -413.64 | -137.26 | 0 | 0 | No
2030-01-25 01:00 | 2030 33% ECP + 2.6 GW Offshore andReduced BESS Sensitivity | -152.86 | -300 | -510 | -290.94 | 0 | 0 | No
2030-01-25 02:00 | 2030 33% ECP + 2.6 GW Offshore andReduced BESS Sensitivity | -82.61 | -328.75 | -510 | -510 | 0 | 0 | No
2030-01-25 03:00 | 2030 33% ECP + 2.6 GW Offshore andReduced BESS Sensitivity | -280 | -28.75 | -510 | -510 | 0 | 0 | No
2030-01-25 04:00 | 2030 33% ECP + 2.6 GW Offshore andReduced BESS Sensitivity | -700 | 0 | -510 | -469.66 | 0 | 0 | No
2030-01-25 05:00 | 2030 33% ECP + 2.6 GW Offshore andReduced BESS Sensitivity | -700 | -300 | -510 | -510 | 0 | 0 | No
2030-01-25 06:00 | 2030 33% ECP + 2.6 GW Offshore andReduced BESS Sensitivity | -700 | -526 | -510 | -510 | 0 | 0 | No
2030-01-25 07:00 | 2030 33% ECP + 2.6 GW Offshore andReduced BESS Sensitivity | -700 | -434.65 | -510 | -510 | 0 | 0 | No
2030-01-25 08:00 | 2030 33% ECP + 2.6 GW Offshore andReduced BESS Sensitivity | -700 | -134.65 | -510 | -249.56 | 0 | 0 | No
2030-01-25 09:00 | 2030 33% ECP + 2.6 GW Offshore andReduced BESS Sensitivity | -700 | 0 | -510 | -337.68 | 0 | 0 | No
2030-01-25 10:00 | 2030 33% ECP + 2.6 GW Offshore andReduced BESS Sensitivity | -700 | 0 | -510 | -41.11 | 0 | 0 | No
2030-01-25 11:00 | 2030 33% ECP + 2.6 GW Offshore andReduced BESS Sensitivity | -700 | -126.67 | -510 | -224.94 | 0 | 0 | No
2030-01-25 12:00 | 2030 33% ECP + 2.6 GW Offshore andReduced BESS Sensitivity | -700 | -226 | -510 | -417.21 | 0 | 0 | No
2030-01-25 13:00 | 2030 33% ECP + 2.6 GW Offshore andReduced BESS Sensitivity | -700 | -526 | -510 | -510 | 0 | 0 | No
2030-01-25 14:00 | 2030 33% ECP + 2.6 GW Offshore andReduced BESS Sensitivity | -700 | -426.71 | -510 | -510 | 0 | 0 | No
2030-01-25 15:00 | 2030 33% ECP + 2.6 GW Offshore andReduced BESS Sensitivity | -700 | -126.71 | -510 | -354.3 | 0 | 0 | No
2030-01-25 16:00 | 2030 33% ECP + 2.6 GW Offshore andReduced BESS Sensitivity | -700 | -226 | -355.23 | -210 | 0 | 0 | No
2030-01-25 17:00 | 2030 33% ECP + 2.6 GW Offshore andReduced BESS Sensitivity | -700 | -526 | -510 | -510 | 0 | 0 | No
2030-01-25 18:00 | 2030 33% ECP + 2.6 GW Offshore andReduced BESS Sensitivity | -700 | -526 | -510 | -510 | 0 | 0 | No
2030-01-25 19:00 | 2030 33% ECP + 2.6 GW Offshore andReduced BESS Sensitivity | -700 | -526 | -510 | -510 | 0 | 0 | No
2030-01-25 20:00 | 2030 33% ECP + 2.6 GW Offshore andReduced BESS Sensitivity | -700 | -526 | -510 | -315.98 | 0 | 0 | No
2030-01-25 21:00 | 2030 33% ECP + 2.6 GW Offshore andReduced BESS Sensitivity | -700 | -526 | -510 | -18.41 | 0 | 0 | No
2030-01-25 22:00 | 2030 33% ECP + 2.6 GW Offshore andReduced BESS Sensitivity | -700 | -526 | -510 | -34.67 | 0 | 0 | No
2030-01-25 23:00 | 2030 33% ECP + 2.6 GW Offshore andReduced BESS Sensitivity | -700 | -526 | -510 | -91.51 | 0 | 0 | Yes
2030-01-26 | 2030 33% ECP + 2.6 GW Offshore andReduced BESS Sensitivity | -700 | -226 | -210 | 208.49 | 0 | 0 | Yes
2030-01-26 01:00 | 2030 33% ECP + 2.6 GW Offshore andReduced BESS Sensitivity | -700 | 74 | 90 | 490.7 | 0 | 0 | Yes
2030-01-26 02:00 | 2030 33% ECP + 2.6 GW Offshore andReduced BESS Sensitivity | -700 | 374 | 390 | 510 | 0 | 0 | Yes
2030-01-26 03:00 | 2030 33% ECP + 2.6 GW Offshore andReduced BESS Sensitivity | -700 | 505 | 510 | 510 | 0 | 0 | Yes
2030-01-26 04:00 | 2030 33% ECP + 2.6 GW Offshore andReduced BESS Sensitivity | -700 | 374 | 390 | 510 | 0 | 0 | Yes
2030-01-26 05:00 | 2030 33% ECP + 2.6 GW Offshore andReduced BESS Sensitivity | -700 | 74 | 90 | 510 | 0 | 0 | Yes
2030-01-26 06:00 | 2030 33% ECP + 2.6 GW Offshore andReduced BESS Sensitivity | -700 | -226 | -210 | 393.4 | 0 | 0 | Yes
2030-01-26 07:00 | 2030 33% ECP + 2.6 GW Offshore andReduced BESS Sensitivity | -700 | -526 | -510 | 112.4 | 0 | 0 | No
2030-01-26 08:00 | 2030 33% ECP + 2.6 GW Offshore andReduced BESS Sensitivity | -700 | -526 | -510 | 53.18 | 0 | 0 | No
2030-01-26 09:00 | 2030 33% ECP + 2.6 GW Offshore andReduced BESS Sensitivity | -700 | -414.89 | -510 | 350.71 | 0 | 0 | No
2030-01-26 10:00 | 2030 33% ECP + 2.6 GW Offshore andReduced BESS Sensitivity | -700 | -341.66 | -510 | 181.13 | 0 | 0 | No
2030-01-26 11:00 | 2030 33% ECP + 2.6 GW Offshore andReduced BESS Sensitivity | -700 | -377.53 | -510 | -33.28 | 0 | 0 | No
2030-01-26 12:00 | 2030 33% ECP + 2.6 GW Offshore andReduced BESS Sensitivity | -700 | -77.53 | -419.78 | 0 | 0 | 0 | No
2030-01-26 13:00 | 2030 33% ECP + 2.6 GW Offshore andReduced BESS Sensitivity | -700 | 0 | -366.72 | 176.13 | 0 | 0 | No
2030-01-26 14:00 | 2030 33% ECP + 2.6 GW Offshore andReduced BESS Sensitivity | -700 | -23.48 | -66.72 | 141.01 | 0 | 0 | No
2030-01-26 15:00 | 2030 33% ECP + 2.6 GW Offshore andReduced BESS Sensitivity | -700 | 160.11 | 233.28 | 441.01 | 0 | 0 | No
2030-01-26 16:00 | 2030 33% ECP + 2.6 GW Offshore andReduced BESS Sensitivity | -700 | 43.87 | 0 | 494.57 | 0 | 0 | No
2030-01-26 17:00 | 2030 33% ECP + 2.6 GW Offshore andReduced BESS Sensitivity | -700 | -256.13 | -300 | 194.57 | 0 | 0 | No
2030-01-26 18:00 | 2030 33% ECP + 2.6 GW Offshore andReduced BESS Sensitivity | -700 | -526 | -510 | 65.03 | 0 | 0 | No
2030-01-26 19:00 | 2030 33% ECP + 2.6 GW Offshore andReduced BESS Sensitivity | -700 | -526 | -510 | -40.98 | 0 | 0 | No
2030-01-26 20:00 | 2030 33% ECP + 2.6 GW Offshore andReduced BESS Sensitivity | -700 | -526 | -510 | 147.06 | 0 | 0 | No
2030-01-26 21:00 | 2030 33% ECP + 2.6 GW Offshore andReduced BESS Sensitivity | -700 | -526 | -510 | 144.86 | 0 | 0 | No
2030-01-26 22:00 | 2030 33% ECP + 2.6 GW Offshore andReduced BESS Sensitivity | -700 | -526 | -510 | -27.08 | 0 | 0 | No
2030-01-26 23:00 | 2030 33% ECP + 2.6 GW Offshore andReduced BESS Sensitivity | -700 | -526 | -510 | -327.08 | 0 | 0 | Yes
2030-01-27 | 2030 33% ECP + 2.6 GW Offshore andReduced BESS Sensitivity | -700 | -526 | -510 | -27.08 | 0 | 0 | Yes
2030-01-27 01:00 | 2030 33% ECP + 2.6 GW Offshore andReduced BESS Sensitivity | -700 | -502.39 | -510 | -137.27 | 0 | 0 | Yes
2030-01-27 02:00 | 2030 33% ECP + 2.6 GW Offshore andReduced BESS Sensitivity | -700 | -202.39 | -210 | 162.73 | 0 | 0 | Yes
2030-01-27 03:00 | 2030 33% ECP + 2.6 GW Offshore andReduced BESS Sensitivity | -700 | 97.61 | 90 | 462.73 | 0 | 0 | Yes
2030-01-27 04:00 | 2030 33% ECP + 2.6 GW Offshore andReduced BESS Sensitivity | -700 | 397.61 | 390 | 510 | 0 | 0 | Yes
2030-01-27 05:00 | 2030 33% ECP + 2.6 GW Offshore andReduced BESS Sensitivity | -700 | 374 | 390 | 510 | 0 | 0 | Yes
2030-01-27 06:00 | 2030 33% ECP + 2.6 GW Offshore andReduced BESS Sensitivity | -700 | 74 | 90 | 510 | 0 | 0 | Yes
2030-01-27 07:00 | 2030 33% ECP + 2.6 GW Offshore andReduced BESS Sensitivity | -700 | -226 | -210 | 218.06 | 0 | 0 | Yes
2030-01-27 08:00 | 2030 33% ECP + 2.6 GW Offshore andReduced BESS Sensitivity | -700 | -526 | -510 | -81.94 | 0 | 0 | No
2030-01-27 09:00 | 2030 33% ECP + 2.6 GW Offshore andReduced BESS Sensitivity | -700 | -526 | -510 | -146.52 | 0 | 0 | No
2030-01-27 10:00 | 2030 33% ECP + 2.6 GW Offshore andReduced BESS Sensitivity | -700 | -526 | -510 | 153.48 | 0 | 0 | No
2030-01-27 11:00 | 2030 33% ECP + 2.6 GW Offshore andReduced BESS Sensitivity | -700 | -526 | -510 | -146.52 | 0 | 0 | No
2030-01-27 12:00 | 2030 33% ECP + 2.6 GW Offshore andReduced BESS Sensitivity | -700 | -526 | -510 | 120.45 | 0 | 0 | No
2030-01-27 13:00 | 2030 33% ECP + 2.6 GW Offshore andReduced BESS Sensitivity | -700 | -526 | -510 | -179.55 | 0 | 0 | No
2030-01-27 14:00 | 2030 33% ECP + 2.6 GW Offshore andReduced BESS Sensitivity | -543.9 | -226 | -210 | 106.92 | 0 | 0 | No
2030-01-27 15:00 | 2030 33% ECP + 2.6 GW Offshore andReduced BESS Sensitivity | -123.9 | -300 | -62.82 | 133.84 | 0 | 0 | No
2030-01-27 16:00 | 2030 33% ECP + 2.6 GW Offshore andReduced BESS Sensitivity | -274.07 | 0 | 237.18 | 432.24 | 0 | 0 | No
2030-01-27 17:00 | 2030 33% ECP + 2.6 GW Offshore andReduced BESS Sensitivity | -694.07 | 0 | 0 | 132.24 | 0 | 0 | No
2030-01-27 18:00 | 2030 33% ECP + 2.6 GW Offshore andReduced BESS Sensitivity | -610.9 | 0 | 36.83 | 432.24 | 0 | 0 | No
2030-01-27 19:00 | 2030 33% ECP + 2.6 GW Offshore andReduced BESS Sensitivity | -190.9 | -127.35 | -216.16 | 510 | 0 | 0 | No
2030-01-27 20:00 | 2030 33% ECP + 2.6 GW Offshore andReduced BESS Sensitivity | 229.1 | 0 | 83.84 | 510 | 0 | 0 | No
2030-01-27 21:00 | 2030 33% ECP + 2.6 GW Offshore andReduced BESS Sensitivity | 251.6 | 0 | -101.44 | 430.53 | 0 | 0 | No
2030-01-27 22:00 | 2030 33% ECP + 2.6 GW Offshore andReduced BESS Sensitivity | 503.44 | -226 | -401.44 | 135.59 | 0 | 0 | No
2030-01-27 23:00 | 2030 33% ECP + 2.6 GW Offshore andReduced BESS Sensitivity | 83.44 | -526 | -510 | 187.63 | 0 | 0 | No
2030-01-28 | 2030 33% ECP + 2.6 GW Offshore andReduced BESS Sensitivity | -280 | -377.78 | -510 | 109.93 | 0 | 0 | No
2030-01-28 01:00 | 2030 33% ECP + 2.6 GW Offshore andReduced BESS Sensitivity | -700 | -526 | -510 | 3.23 | 0 | 0 | No
2030-01-28 02:00 | 2030 33% ECP + 2.6 GW Offshore andReduced BESS Sensitivity | -280 | -526 | -510 | 303.23 | 0 | 0 | No
2030-01-28 03:00 | 2030 33% ECP + 2.6 GW Offshore andReduced BESS Sensitivity | -700 | -226 | -471.61 | 207.8 | 0 | 0 | No
2030-01-28 04:00 | 2030 33% ECP + 2.6 GW Offshore andReduced BESS Sensitivity | -700 | 74 | -171.61 | 507.8 | 0 | 0 | Yes
2030-01-28 05:00 | 2030 33% ECP + 2.6 GW Offshore andReduced BESS Sensitivity | -700 | 374 | 128.39 | 510 | 0 | 0 | Yes
2030-01-28 06:00 | 2030 33% ECP + 2.6 GW Offshore andReduced BESS Sensitivity | -700 | 74 | 90 | 510 | 0 | 0 | Yes
2030-01-28 07:00 | 2030 33% ECP + 2.6 GW Offshore andReduced BESS Sensitivity | -700 | -226 | -210 | 510 | 0 | 0 | Yes
2030-01-28 08:00 | 2030 33% ECP + 2.6 GW Offshore andReduced BESS Sensitivity | -700 | -526 | -510 | 466.67 | 0 | 0 | No
2030-01-28 09:00 | 2030 33% ECP + 2.6 GW Offshore andReduced BESS Sensitivity | -700 | -526 | -510 | 166.67 | 0 | 0 | No
2030-01-28 10:00 | 2030 33% ECP + 2.6 GW Offshore andReduced BESS Sensitivity | -700 | -526 | -510 | 466.67 | 0 | 0 | No
2030-01-28 11:00 | 2030 33% ECP + 2.6 GW Offshore andReduced BESS Sensitivity | -700 | -526 | -510 | 185.98 | 0 | 0 | No
2030-01-28 12:00 | 2030 33% ECP + 2.6 GW Offshore andReduced BESS Sensitivity | -700 | -526 | -510 | 163.05 | 0 | 0 | Yes
2030-01-28 13:00 | 2030 33% ECP + 2.6 GW Offshore andReduced BESS Sensitivity | -700 | -526 | -510 | 463.05 | 0 | 0 | Yes
2030-01-28 14:00 | 2030 33% ECP + 2.6 GW Offshore andReduced BESS Sensitivity | -700 | -526 | -510 | 510 | 0 | 0 | Yes
2030-01-28 15:00 | 2030 33% ECP + 2.6 GW Offshore andReduced BESS Sensitivity | -700 | -526 | -510 | 415.21 | 0 | 0 | Yes
2030-01-28 16:00 | 2030 33% ECP + 2.6 GW Offshore andReduced BESS Sensitivity | -700 | -526 | -510 | 452.6 | 0 | 0 | No
2030-01-28 17:00 | 2030 33% ECP + 2.6 GW Offshore andReduced BESS Sensitivity | -700 | -526 | -510 | 510 | 0 | 0 | No
2030-01-28 18:00 | 2030 33% ECP + 2.6 GW Offshore andReduced BESS Sensitivity | -700 | -277.2 | -510 | 483.53 | 0 | 0 | No
2030-01-28 19:00 | 2030 33% ECP + 2.6 GW Offshore andReduced BESS Sensitivity | -700 | -526 | -510 | 311.67 | 0 | 0 | No
2030-01-28 20:00 | 2030 33% ECP + 2.6 GW Offshore andReduced BESS Sensitivity | -700 | -226 | -479.54 | 510 | 0 | 0 | No
2030-01-28 21:00 | 2030 33% ECP + 2.6 GW Offshore andReduced BESS Sensitivity | -700 | 74 | -179.54 | 510 | 0 | 0 | No
2030-01-28 22:00 | 2030 33% ECP + 2.6 GW Offshore andReduced BESS Sensitivity | -700 | 374 | 120.46 | 510 | 0 | 0 | Yes
2030-01-28 23:00 | 2030 33% ECP + 2.6 GW Offshore andReduced BESS Sensitivity | -700 | 505 | 420.46 | 510 | 0 | 0 | Yes
2030-01-29 | 2030 33% ECP + 2.6 GW Offshore andReduced BESS Sensitivity | -700 | 505 | 510 | 510 | 0 | 0 | Yes
2030-01-29 01:00 | 2030 33% ECP + 2.6 GW Offshore andReduced BESS Sensitivity | -700 | 505 | 510 | 510 | 0 | 0 | Yes
2030-01-29 02:00 | 2030 33% ECP + 2.6 GW Offshore andReduced BESS Sensitivity | -700 | 505 | 510 | 510 | 0 | 0 | Yes
2030-01-29 03:00 | 2030 33% ECP + 2.6 GW Offshore andReduced BESS Sensitivity | -700 | 505 | 510 | 510 | 0 | 0 | Yes
2030-01-29 04:00 | 2030 33% ECP + 2.6 GW Offshore andReduced BESS Sensitivity | -700 | 374 | 390 | 510 | 0 | 0 | Yes
2030-01-29 05:00 | 2030 33% ECP + 2.6 GW Offshore andReduced BESS Sensitivity | -700 | 74 | 90 | 510 | 0 | 0 | Yes
2030-01-29 06:00 | 2030 33% ECP + 2.6 GW Offshore andReduced BESS Sensitivity | -700 | -226 | -210 | 510 | 0 | 0 | Yes
2030-01-29 07:00 | 2030 33% ECP + 2.6 GW Offshore andReduced BESS Sensitivity | -700 | -526 | -510 | 450.89 | 0 | 0 | No
2030-01-29 08:00 | 2030 33% ECP + 2.6 GW Offshore andReduced BESS Sensitivity | -700 | -526 | -510 | 367.22 | 0 | 0 | No
2030-01-29 09:00 | 2030 33% ECP + 2.6 GW Offshore andReduced BESS Sensitivity | -700 | -526 | -510 | 510 | 0 | 0 | No
2030-01-29 10:00 | 2030 33% ECP + 2.6 GW Offshore andReduced BESS Sensitivity | -700 | -526 | -510 | 510 | 0 | 0 | No
2030-01-29 11:00 | 2030 33% ECP + 2.6 GW Offshore andReduced BESS Sensitivity | -700 | -526 | -510 | 510 | 0 | 0 | No
2030-01-29 12:00 | 2030 33% ECP + 2.6 GW Offshore andReduced BESS Sensitivity | -700 | -526 | -510 | 358.96 | 0 | 0 | Yes
2030-01-29 13:00 | 2030 33% ECP + 2.6 GW Offshore andReduced BESS Sensitivity | -700 | -526 | -510 | 58.96 | 0 | 0 | Yes
2030-01-29 14:00 | 2030 33% ECP + 2.6 GW Offshore andReduced BESS Sensitivity | -700 | -526 | -510 | -241.04 | 0 | 0 | No
2030-01-29 15:00 | 2030 33% ECP + 2.6 GW Offshore andReduced BESS Sensitivity | -700 | -526 | -510 | -510 | 0 | 0 | No
2030-01-29 16:00 | 2030 33% ECP + 2.6 GW Offshore andReduced BESS Sensitivity | -700 | -526 | -510 | -510 | 0 | 0 | No
2030-01-29 17:00 | 2030 33% ECP + 2.6 GW Offshore andReduced BESS Sensitivity | -700 | -526 | -510 | -210 | 0 | 0 | No
2030-01-29 18:00 | 2030 33% ECP + 2.6 GW Offshore andReduced BESS Sensitivity | -700 | -461.17 | -510 | 90 | 0 | 0 | No
2030-01-29 19:00 | 2030 33% ECP + 2.6 GW Offshore andReduced BESS Sensitivity | -700 | -161.17 | -510 | 390 | 0 | 0 | No
2030-01-29 20:00 | 2030 33% ECP + 2.6 GW Offshore andReduced BESS Sensitivity | -700 | -76.3 | -510 | 510 | 0 | 0 | No
2030-01-29 21:00 | 2030 33% ECP + 2.6 GW Offshore andReduced BESS Sensitivity | -700 | 0 | -253.52 | 510 | 0 | 0 | No
2030-01-29 22:00 | 2030 33% ECP + 2.6 GW Offshore andReduced BESS Sensitivity | -700 | 300 | 46.48 | 510 | 0 | 0 | No
2030-01-29 23:00 | 2030 33% ECP + 2.6 GW Offshore andReduced BESS Sensitivity | -700 | 505 | 346.48 | 510 | 0 | 0 | Yes
2030-01-30 | 2030 33% ECP + 2.6 GW Offshore andReduced BESS Sensitivity | -700 | 505 | 510 | 510 | 0 | 0 | Yes
2030-01-30 01:00 | 2030 33% ECP + 2.6 GW Offshore andReduced BESS Sensitivity | -700 | 505 | 510 | 510 | 0 | 0 | Yes
2030-01-30 02:00 | 2030 33% ECP + 2.6 GW Offshore andReduced BESS Sensitivity | -700 | 505 | 510 | 510 | 0 | 0 | Yes
2030-01-30 03:00 | 2030 33% ECP + 2.6 GW Offshore andReduced BESS Sensitivity | -700 | 374 | 390 | 510 | 0 | 0 | Yes
2030-01-30 04:00 | 2030 33% ECP + 2.6 GW Offshore andReduced BESS Sensitivity | -700 | 74 | 90 | 510 | 0 | 0 | Yes
2030-01-30 05:00 | 2030 33% ECP + 2.6 GW Offshore andReduced BESS Sensitivity | -700 | -226 | -210 | 332.84 | 0 | 0 | Yes
2030-01-30 06:00 | 2030 33% ECP + 2.6 GW Offshore andReduced BESS Sensitivity | -700 | -526 | -510 | 32.84 | 0 | 0 | No
2030-01-30 07:00 | 2030 33% ECP + 2.6 GW Offshore andReduced BESS Sensitivity | -700 | -526 | -510 | -89.36 | 0 | 0 | No
2030-01-30 08:00 | 2030 33% ECP + 2.6 GW Offshore andReduced BESS Sensitivity | -700 | -226 | -510 | 85.6 | 0 | 0 | No
2030-01-30 09:00 | 2030 33% ECP + 2.6 GW Offshore andReduced BESS Sensitivity | -700 | -38.12 | -510 | 385.6 | 0 | 0 | No
2030-01-30 10:00 | 2030 33% ECP + 2.6 GW Offshore andReduced BESS Sensitivity | -700 | -226 | -510 | 449.25 | 0 | 0 | No
2030-01-30 11:00 | 2030 33% ECP + 2.6 GW Offshore andReduced BESS Sensitivity | -700 | -526 | -510 | 169.08 | 0 | 0 | No
2030-01-30 12:00 | 2030 33% ECP + 2.6 GW Offshore andReduced BESS Sensitivity | -700 | -226 | -210 | 469.08 | 0 | 0 | Yes
2030-01-30 13:00 | 2030 33% ECP + 2.6 GW Offshore andReduced BESS Sensitivity | -700 | 74 | 90 | 510 | 0 | 0 | Yes
2030-01-30 14:00 | 2030 33% ECP + 2.6 GW Offshore andReduced BESS Sensitivity | -700 | 74 | 90.72 | 210 | 0 | 0 | Yes
2030-01-30 15:00 | 2030 33% ECP + 2.6 GW Offshore andReduced BESS Sensitivity | -700 | -226 | -209.28 | -90 | 0 | 0 | Yes
2030-01-30 16:00 | 2030 33% ECP + 2.6 GW Offshore andReduced BESS Sensitivity | -700 | -526 | -509.28 | -390 | 0 | 0 | No
2030-01-30 17:00 | 2030 33% ECP + 2.6 GW Offshore andReduced BESS Sensitivity | -700 | -226 | -209.28 | -90 | 0 | 0 | No
2030-01-30 18:00 | 2030 33% ECP + 2.6 GW Offshore andReduced BESS Sensitivity | -700 | 74 | 90.72 | 210 | 0 | 0 | No
2030-01-30 19:00 | 2030 33% ECP + 2.6 GW Offshore andReduced BESS Sensitivity | -700 | 374 | 390.72 | 510 | 0 | 0 | No
2030-01-30 20:00 | 2030 33% ECP + 2.6 GW Offshore andReduced BESS Sensitivity | -700 | 505 | 510 | 510 | 0 | 0 | No
2030-01-30 21:00 | 2030 33% ECP + 2.6 GW Offshore andReduced BESS Sensitivity | -364.29 | 205 | 510 | 486.19 | 0 | 0 | No
2030-01-30 22:00 | 2030 33% ECP + 2.6 GW Offshore andReduced BESS Sensitivity | -700 | 505 | 510 | 510 | 0 | 0 | Yes
2030-01-30 23:00 | 2030 33% ECP + 2.6 GW Offshore andReduced BESS Sensitivity | -700 | 505 | 510 | 510 | 0 | 0 | Yes
2030-01-31 | 2030 33% ECP + 2.6 GW Offshore andReduced BESS Sensitivity | -700 | 505 | 510 | 510 | 0 | 0 | Yes
2030-01-31 01:00 | 2030 33% ECP + 2.6 GW Offshore andReduced BESS Sensitivity | -700 | 505 | 510 | 510 | 0 | 0 | Yes
2030-01-31 02:00 | 2030 33% ECP + 2.6 GW Offshore andReduced BESS Sensitivity | -700 | 505 | 510 | 510 | 0 | 0 | Yes
2030-01-31 03:00 | 2030 33% ECP + 2.6 GW Offshore andReduced BESS Sensitivity | -700 | 505 | 510 | 510 | 0 | 0 | Yes
2030-01-31 04:00 | 2030 33% ECP + 2.6 GW Offshore andReduced BESS Sensitivity | -700 | 505 | 510 | 510 | 0 | 0 | Yes
2030-01-31 05:00 | 2030 33% ECP + 2.6 GW Offshore andReduced BESS Sensitivity | -700 | 505 | 510 | 510 | 0 | 0 | Yes
2030-01-31 06:00 | 2030 33% ECP + 2.6 GW Offshore andReduced BESS Sensitivity | -700 | 427.61 | 216.98 | 510 | 0 | 0 | Yes
2030-01-31 07:00 | 2030 33% ECP + 2.6 GW Offshore andReduced BESS Sensitivity | -700 | 127.61 | -83.02 | 510 | 0 | 0 | Yes
2030-01-31 08:00 | 2030 33% ECP + 2.6 GW Offshore andReduced BESS Sensitivity | -700 | -172.39 | -383.02 | 346.36 | 0 | 0 | Yes
2030-01-31 09:00 | 2030 33% ECP + 2.6 GW Offshore andReduced BESS Sensitivity | -700 | -472.39 | -510 | 306.34 | 0 | 0 | Yes
2030-01-31 10:00 | 2030 33% ECP + 2.6 GW Offshore andReduced BESS Sensitivity | -700 | -172.39 | -210 | 510 | 0 | 0 | Yes
2030-01-31 11:00 | 2030 33% ECP + 2.6 GW Offshore andReduced BESS Sensitivity | -700 | 127.61 | 90 | 510 | 0 | 0 | Yes
2030-01-31 12:00 | 2030 33% ECP + 2.6 GW Offshore andReduced BESS Sensitivity | -700 | 427.61 | 390 | 510 | 0 | 0 | Yes
2030-01-31 13:00 | 2030 33% ECP + 2.6 GW Offshore andReduced BESS Sensitivity | -700 | 374 | 390 | 510 | 0 | 0 | Yes
2030-01-31 14:00 | 2030 33% ECP + 2.6 GW Offshore andReduced BESS Sensitivity | -700 | 74 | 90 | 510 | 0 | 0 | Yes
2030-01-31 15:00 | 2030 33% ECP + 2.6 GW Offshore andReduced BESS Sensitivity | -700 | -226 | -210 | 510 | 0 | 0 | Yes
2030-01-31 16:00 | 2030 33% ECP + 2.6 GW Offshore andReduced BESS Sensitivity | -700 | -526 | -510 | 267.5 | 0 | 0 | Yes
2030-01-31 17:00 | 2030 33% ECP + 2.6 GW Offshore andReduced BESS Sensitivity | -700 | -526 | -510 | 41.75 | 0 | 0 | Yes
2030-01-31 18:00 | 2030 33% ECP + 2.6 GW Offshore andReduced BESS Sensitivity | -700 | -526 | -510 | 115.53 | 0 | 0 | Yes
2030-01-31 19:00 | 2030 33% ECP + 2.6 GW Offshore andReduced BESS Sensitivity | -700 | -526 | -510 | 194.86 | 0 | 0 | Yes
2030-01-31 20:00 | 2030 33% ECP + 2.6 GW Offshore andReduced BESS Sensitivity | -700 | -226 | -210 | 494.86 | 0 | 0 | Yes
2030-01-31 21:00 | 2030 33% ECP + 2.6 GW Offshore andReduced BESS Sensitivity | -700 | 74 | 90 | 510 | 0 | 0 | Yes
2030-01-31 22:00 | 2030 33% ECP + 2.6 GW Offshore andReduced BESS Sensitivity | -700 | 374 | 390 | 510 | 0 | 0 | Yes
2030-01-31 23:00 | 2030 33% ECP + 2.6 GW Offshore andReduced BESS Sensitivity | -700 | 505 | 510 | 510 | 0 | 0 | Yes
2030-02-01 | 2030 33% ECP + 2.6 GW Offshore andReduced BESS Sensitivity | -700 | 505 | 510 | 510 | 0 | 0 | Yes
2030-02-01 01:00 | 2030 33% ECP + 2.6 GW Offshore andReduced BESS Sensitivity | -700 | 505 | 510 | 510 | 0 | 0 | Yes
2030-02-01 02:00 | 2030 33% ECP + 2.6 GW Offshore andReduced BESS Sensitivity | -700 | 505 | 510 | 510 | 0 | 0 | Yes
2030-02-01 03:00 | 2030 33% ECP + 2.6 GW Offshore andReduced BESS Sensitivity | -700 | 505 | 510 | 510 | 0 | 0 | Yes
2030-02-01 04:00 | 2030 33% ECP + 2.6 GW Offshore andReduced BESS Sensitivity | -700 | 505 | 510 | 510 | 0 | 0 | Yes
2030-02-01 05:00 | 2030 33% ECP + 2.6 GW Offshore andReduced BESS Sensitivity | -700 | 505 | 510 | 510 | 0 | 0 | Yes
2030-02-01 06:00 | 2030 33% ECP + 2.6 GW Offshore andReduced BESS Sensitivity | -700 | 505 | 510 | 510 | 0 | 0 | Yes
2030-02-01 07:00 | 2030 33% ECP + 2.6 GW Offshore andReduced BESS Sensitivity | -700 | 505 | 510 | 510 | 0 | 0 | Yes
2030-02-01 08:00 | 2030 33% ECP + 2.6 GW Offshore andReduced BESS Sensitivity | -700 | 505 | 510 | 510 | 0 | 0 | Yes
2030-02-01 09:00 | 2030 33% ECP + 2.6 GW Offshore andReduced BESS Sensitivity | -700 | 505 | 510 | 510 | 0 | 0 | Yes
2030-02-01 10:00 | 2030 33% ECP + 2.6 GW Offshore andReduced BESS Sensitivity | -700 | 505 | 510 | 510 | 0 | 0 | Yes
2030-02-01 11:00 | 2030 33% ECP + 2.6 GW Offshore andReduced BESS Sensitivity | -700 | 505 | 510 | 510 | 0 | 0 | Yes
2030-02-01 12:00 | 2030 33% ECP + 2.6 GW Offshore andReduced BESS Sensitivity | -700 | 505 | 510 | 510 | 0 | 0 | Yes
2030-02-01 13:00 | 2030 33% ECP + 2.6 GW Offshore andReduced BESS Sensitivity | -700 | 505 | 510 | 510 | 0 | 0 | Yes
2030-02-01 14:00 | 2030 33% ECP + 2.6 GW Offshore andReduced BESS Sensitivity | -700 | 505 | 510 | 510 | 0 | 0 | Yes
2030-02-01 15:00 | 2030 33% ECP + 2.6 GW Offshore andReduced BESS Sensitivity | -700 | 300 | 373.21 | 450.29 | 0 | 0 | Yes
2030-02-01 16:00 | 2030 33% ECP + 2.6 GW Offshore andReduced BESS Sensitivity | -560 | 0 | 73.21 | 150.29 | 0 | 0 | No
2030-02-01 17:00 | 2030 33% ECP + 2.6 GW Offshore andReduced BESS Sensitivity | -140 | 0 | 125.39 | 450.29 | 0 | 0 | No
2030-02-01 18:00 | 2030 33% ECP + 2.6 GW Offshore andReduced BESS Sensitivity | 280 | 300 | 425.39 | 510 | 0 | 0 | No
2030-02-01 19:00 | 2030 33% ECP + 2.6 GW Offshore andReduced BESS Sensitivity | 700 | 505 | 510 | 510 | 0 | 0 | No
2030-02-01 20:00 | 2030 33% ECP + 2.6 GW Offshore andReduced BESS Sensitivity | 700 | 505 | 510 | 510 | 0 | 0 | No
2030-02-01 21:00 | 2030 33% ECP + 2.6 GW Offshore andReduced BESS Sensitivity | 700 | 294.87 | 390 | 510 | 0 | 0 | No
2030-02-01 22:00 | 2030 33% ECP + 2.6 GW Offshore andReduced BESS Sensitivity | 700 | 0 | 90 | 510 | 0 | 0 | No
2030-02-01 23:00 | 2030 33% ECP + 2.6 GW Offshore andReduced BESS Sensitivity | 663.56 | -300 | -210 | 275.65 | 0 | 0 | No
2030-02-02 | 2030 33% ECP + 2.6 GW Offshore andReduced BESS Sensitivity | 652.17 | -259.29 | -510 | 111.57 | 0 | 0 | No
2030-02-02 01:00 | 2030 33% ECP + 2.6 GW Offshore andReduced BESS Sensitivity | 232.17 | -300 | -398.35 | 123.7 | 0 | 0 | No
2030-02-02 02:00 | 2030 33% ECP + 2.6 GW Offshore andReduced BESS Sensitivity | 140 | 0 | -98.35 | 236.83 | 0 | 0 | No
2030-02-02 03:00 | 2030 33% ECP + 2.6 GW Offshore andReduced BESS Sensitivity | -280 | -233.23 | -398.35 | -63.17 | 0 | 0 | No
2030-02-02 04:00 | 2030 33% ECP + 2.6 GW Offshore andReduced BESS Sensitivity | -700 | -526 | -510 | -42.56 | 0 | 0 | No
2030-02-02 05:00 | 2030 33% ECP + 2.6 GW Offshore andReduced BESS Sensitivity | -700 | -526 | -510 | -40.22 | 0 | 0 | No
2030-02-02 06:00 | 2030 33% ECP + 2.6 GW Offshore andReduced BESS Sensitivity | -700 | -526 | -510 | -163.71 | 0 | 0 | No
2030-02-02 07:00 | 2030 33% ECP + 2.6 GW Offshore andReduced BESS Sensitivity | -700 | -526 | -510 | 8.62 | 0 | 0 | No
2030-02-02 08:00 | 2030 33% ECP + 2.6 GW Offshore andReduced BESS Sensitivity | -700 | -526 | -510 | 37.73 | 0 | 0 | No
2030-02-02 09:00 | 2030 33% ECP + 2.6 GW Offshore andReduced BESS Sensitivity | -700 | -526 | -510 | -32.2 | 0 | 0 | Yes
2030-02-02 10:00 | 2030 33% ECP + 2.6 GW Offshore andReduced BESS Sensitivity | -700 | -526 | -510 | 32.73 | 0 | 0 | Yes
2030-02-02 11:00 | 2030 33% ECP + 2.6 GW Offshore andReduced BESS Sensitivity | -700 | -526 | -510 | 85.88 | 0 | 0 | Yes
2030-02-02 12:00 | 2030 33% ECP + 2.6 GW Offshore andReduced BESS Sensitivity | -700 | -526 | -510 | 117.84 | 0 | 0 | Yes
2030-02-02 13:00 | 2030 33% ECP + 2.6 GW Offshore andReduced BESS Sensitivity | -700 | -526 | -510 | 71.26 | 0 | 0 | Yes
2030-02-02 14:00 | 2030 33% ECP + 2.6 GW Offshore andReduced BESS Sensitivity | -700 | -526 | -510 | -63.16 | 0 | 0 | Yes
2030-02-02 15:00 | 2030 33% ECP + 2.6 GW Offshore andReduced BESS Sensitivity | -700 | -526 | -510 | -115.76 | 0 | 0 | Yes
2030-02-02 16:00 | 2030 33% ECP + 2.6 GW Offshore andReduced BESS Sensitivity | -700 | -526 | -510 | -155.01 | 0 | 0 | Yes
2030-02-02 17:00 | 2030 33% ECP + 2.6 GW Offshore andReduced BESS Sensitivity | -700 | -526 | -510 | 144.99 | 0 | 0 | Yes
2030-02-02 18:00 | 2030 33% ECP + 2.6 GW Offshore andReduced BESS Sensitivity | -700 | -526 | -510 | 196.57 | 0 | 0 | Yes
2030-02-02 19:00 | 2030 33% ECP + 2.6 GW Offshore andReduced BESS Sensitivity | -700 | -526 | -510 | -103.43 | 0 | 0 | Yes
2030-02-02 20:00 | 2030 33% ECP + 2.6 GW Offshore andReduced BESS Sensitivity | -700 | -526 | -510 | 84.01 | 0 | 0 | Yes
2030-02-02 21:00 | 2030 33% ECP + 2.6 GW Offshore andReduced BESS Sensitivity | -700 | -526 | -510 | 384.01 | 0 | 0 | Yes
2030-02-02 22:00 | 2030 33% ECP + 2.6 GW Offshore andReduced BESS Sensitivity | -700 | -226 | -210 | 510 | 0 | 0 | Yes
2030-02-02 23:00 | 2030 33% ECP + 2.6 GW Offshore andReduced BESS Sensitivity | -700 | 74 | 90 | 510 | 0 | 0 | Yes
2030-02-03 | 2030 33% ECP + 2.6 GW Offshore andReduced BESS Sensitivity | -700 | 374 | 390 | 233.27 | 0 | 0 | Yes
2030-02-03 01:00 | 2030 33% ECP + 2.6 GW Offshore andReduced BESS Sensitivity | -700 | 505 | 510 | 122.36 | 0 | 0 | Yes
2030-02-03 02:00 | 2030 33% ECP + 2.6 GW Offshore andReduced BESS Sensitivity | -700 | 505 | 510 | 168.13 | 0 | 0 | Yes
2030-02-03 03:00 | 2030 33% ECP + 2.6 GW Offshore andReduced BESS Sensitivity | -700 | 505 | 510 | 201.16 | 0 | 0 | Yes
2030-02-03 04:00 | 2030 33% ECP + 2.6 GW Offshore andReduced BESS Sensitivity | -700 | 505 | 510 | 136.61 | 0 | 0 | Yes
2030-02-03 05:00 | 2030 33% ECP + 2.6 GW Offshore andReduced BESS Sensitivity | -700 | 505 | 510 | 178.92 | 0 | 0 | Yes
2030-02-03 06:00 | 2030 33% ECP + 2.6 GW Offshore andReduced BESS Sensitivity | -700 | 505 | 510 | 261.46 | 0 | 0 | Yes
2030-02-03 07:00 | 2030 33% ECP + 2.6 GW Offshore andReduced BESS Sensitivity | -700 | 505 | 510 | 272.15 | 0 | 0 | Yes
2030-02-03 08:00 | 2030 33% ECP + 2.6 GW Offshore andReduced BESS Sensitivity | -700 | 505 | 510 | 242.94 | 0 | 0 | Yes
2030-02-03 09:00 | 2030 33% ECP + 2.6 GW Offshore andReduced BESS Sensitivity | -700 | 505 | 510 | 488.31 | 0 | 0 | Yes
2030-02-03 10:00 | 2030 33% ECP + 2.6 GW Offshore andReduced BESS Sensitivity | -700 | 505 | 510 | 510 | 0 | 0 | Yes
2030-02-03 11:00 | 2030 33% ECP + 2.6 GW Offshore andReduced BESS Sensitivity | -700 | 505 | 510 | 510 | 0 | 0 | Yes
2030-02-03 12:00 | 2030 33% ECP + 2.6 GW Offshore andReduced BESS Sensitivity | -700 | 505 | 510 | 457.74 | 0 | 0 | Yes
2030-02-03 13:00 | 2030 33% ECP + 2.6 GW Offshore andReduced BESS Sensitivity | -700 | 505 | 510 | 415.67 | 0 | 0 | Yes
2030-02-03 14:00 | 2030 33% ECP + 2.6 GW Offshore andReduced BESS Sensitivity | -700 | 505 | 510 | 510 | 0 | 0 | Yes
2030-02-03 15:00 | 2030 33% ECP + 2.6 GW Offshore andReduced BESS Sensitivity | -700 | 505 | 510 | 457.12 | 0 | 0 | Yes
2030-02-03 16:00 | 2030 33% ECP + 2.6 GW Offshore andReduced BESS Sensitivity | -700 | 505 | 510 | 510 | 0 | 0 | Yes
2030-02-03 17:00 | 2030 33% ECP + 2.6 GW Offshore andReduced BESS Sensitivity | -700 | 505 | 510 | 510 | 0 | 0 | Yes
2030-02-03 18:00 | 2030 33% ECP + 2.6 GW Offshore andReduced BESS Sensitivity | -700 | 505 | 510 | 510 | 0 | 0 | Yes
2030-02-03 19:00 | 2030 33% ECP + 2.6 GW Offshore andReduced BESS Sensitivity | -700 | 505 | 510 | 510 | 0 | 0 | Yes
2030-02-03 20:00 | 2030 33% ECP + 2.6 GW Offshore andReduced BESS Sensitivity | -700 | 505 | 510 | 510 | 0 | 0 | Yes
2030-02-03 21:00 | 2030 33% ECP + 2.6 GW Offshore andReduced BESS Sensitivity | -700 | 505 | 510 | 510 | 0 | 0 | Yes
2030-02-03 22:00 | 2030 33% ECP + 2.6 GW Offshore andReduced BESS Sensitivity | -700 | 505 | 510 | 510 | 0 | 0 | Yes
2030-02-03 23:00 | 2030 33% ECP + 2.6 GW Offshore andReduced BESS Sensitivity | -700 | 505 | 510 | 510 | 0 | 0 | Yes
2030-02-04 | 2030 33% ECP + 2.6 GW Offshore andReduced BESS Sensitivity | -700 | 505 | 510 | 510 | 0 | 0 | Yes
2030-02-04 01:00 | 2030 33% ECP + 2.6 GW Offshore andReduced BESS Sensitivity | -700 | 505 | 510 | 432.3 | 0 | 0 | Yes
2030-02-04 02:00 | 2030 33% ECP + 2.6 GW Offshore andReduced BESS Sensitivity | -700 | 505 | 510 | 132.3 | 0 | 0 | Yes
2030-02-04 03:00 | 2030 33% ECP + 2.6 GW Offshore andReduced BESS Sensitivity | -700 | 505 | 510 | 97.53 | 0 | 0 | Yes
2030-02-04 04:00 | 2030 33% ECP + 2.6 GW Offshore andReduced BESS Sensitivity | -700 | 505 | 510 | 43.05 | 0 | 0 | Yes
2030-02-04 05:00 | 2030 33% ECP + 2.6 GW Offshore andReduced BESS Sensitivity | -700 | 505 | 510 | 0 | 0 | 0 | Yes
2030-02-04 06:00 | 2030 33% ECP + 2.6 GW Offshore andReduced BESS Sensitivity | -700 | 505 | 510 | 209.3 | 0 | 0 | Yes
2030-02-04 07:00 | 2030 33% ECP + 2.6 GW Offshore andReduced BESS Sensitivity | -700 | 505 | 510 | 295.73 | 0 | 0 | Yes
2030-02-04 08:00 | 2030 33% ECP + 2.6 GW Offshore andReduced BESS Sensitivity | -700 | 505 | 510 | 318.36 | 0 | 0 | Yes
2030-02-04 09:00 | 2030 33% ECP + 2.6 GW Offshore andReduced BESS Sensitivity | -700 | 505 | 510 | 510 | 0 | 0 | Yes
2030-02-04 10:00 | 2030 33% ECP + 2.6 GW Offshore andReduced BESS Sensitivity | -700 | 505 | 510 | 510 | 0 | 0 | Yes
2030-02-04 11:00 | 2030 33% ECP + 2.6 GW Offshore andReduced BESS Sensitivity | -700 | 505 | 510 | 510 | 0 | 0 | Yes
2030-02-04 12:00 | 2030 33% ECP + 2.6 GW Offshore andReduced BESS Sensitivity | -700 | 505 | 510 | 510 | 0 | 0 | Yes
2030-02-04 13:00 | 2030 33% ECP + 2.6 GW Offshore andReduced BESS Sensitivity | -700 | 505 | 510 | 510 | 0 | 0 | Yes
2030-02-04 14:00 | 2030 33% ECP + 2.6 GW Offshore andReduced BESS Sensitivity | -700 | 505 | 510 | 510 | 0 | 0 | Yes
2030-02-04 15:00 | 2030 33% ECP + 2.6 GW Offshore andReduced BESS Sensitivity | -280 | 300 | 510 | 311.06 | 0 | 0 | No
2030-02-04 16:00 | 2030 33% ECP + 2.6 GW Offshore andReduced BESS Sensitivity | 140 | 0 | 210 | 11.06 | 0 | 0 | No
2030-02-04 17:00 | 2030 33% ECP + 2.6 GW Offshore andReduced BESS Sensitivity | 560 | 300 | 510 | 311.06 | 0 | 0 | No
2030-02-04 18:00 | 2030 33% ECP + 2.6 GW Offshore andReduced BESS Sensitivity | 700 | 505 | 510 | 510 | 0 | 0 | No
2030-02-04 19:00 | 2030 33% ECP + 2.6 GW Offshore andReduced BESS Sensitivity | 700 | 505 | 510 | 510 | 0 | 0 | No
2030-02-04 20:00 | 2030 33% ECP + 2.6 GW Offshore andReduced BESS Sensitivity | 700 | 505 | 510 | 510 | 0 | 0 | No
2030-02-04 21:00 | 2030 33% ECP + 2.6 GW Offshore andReduced BESS Sensitivity | 700 | 505 | 510 | 510 | 0 | 0 | No
2030-02-04 22:00 | 2030 33% ECP + 2.6 GW Offshore andReduced BESS Sensitivity | 700 | 505 | 510 | 510 | 0 | 0 | No
2030-02-04 23:00 | 2030 33% ECP + 2.6 GW Offshore andReduced BESS Sensitivity | 700 | 490.22 | 510 | 510 | 0 | 0 | No
2030-02-05 | 2030 33% ECP + 2.6 GW Offshore andReduced BESS Sensitivity | 700 | 505 | 510 | 510 | 0 | 0 | No
2030-02-05 01:00 | 2030 33% ECP + 2.6 GW Offshore andReduced BESS Sensitivity | 700 | 505 | 510 | 510 | 0 | 0 | No
2030-02-05 02:00 | 2030 33% ECP + 2.6 GW Offshore andReduced BESS Sensitivity | 700 | 505 | 510 | 510 | 0 | 0 | No
2030-02-05 03:00 | 2030 33% ECP + 2.6 GW Offshore andReduced BESS Sensitivity | 700 | 505 | 510 | 510 | 0 | 0 | No
2030-02-05 04:00 | 2030 33% ECP + 2.6 GW Offshore andReduced BESS Sensitivity | 632.53 | 505 | 510 | 510 | 0 | 0 | No
2030-02-05 05:00 | 2030 33% ECP + 2.6 GW Offshore andReduced BESS Sensitivity | 212.53 | 300 | 466.89 | 300 | 0 | 0 | No
2030-02-05 06:00 | 2030 33% ECP + 2.6 GW Offshore andReduced BESS Sensitivity | -207.47 | 0 | 166.89 | 0 | 0 | 0 | No
2030-02-05 07:00 | 2030 33% ECP + 2.6 GW Offshore andReduced BESS Sensitivity | -280 | 0 | 0 | 57.14 | 0 | 0 | No
2030-02-05 08:00 | 2030 33% ECP + 2.6 GW Offshore andReduced BESS Sensitivity | -700 | 0 | -300 | -54.62 | 0 | 0 | No
2030-02-05 09:00 | 2030 33% ECP + 2.6 GW Offshore andReduced BESS Sensitivity | -280 | 0 | 0 | 137.29 | 0 | 0 | No
2030-02-05 10:00 | 2030 33% ECP + 2.6 GW Offshore andReduced BESS Sensitivity | -337.8 | -300 | -300 | 0 | 0 | 0 | No
2030-02-05 11:00 | 2030 33% ECP + 2.6 GW Offshore andReduced BESS Sensitivity | -700 | -421.05 | -510 | 66.14 | 0 | 0 | No
2030-02-05 12:00 | 2030 33% ECP + 2.6 GW Offshore andReduced BESS Sensitivity | -700 | -526 | -510 | 28.11 | 0 | 0 | No
2030-02-05 13:00 | 2030 33% ECP + 2.6 GW Offshore andReduced BESS Sensitivity | -700 | -226 | -314.85 | 76.15 | 0 | 0 | No
2030-02-05 14:00 | 2030 33% ECP + 2.6 GW Offshore andReduced BESS Sensitivity | -700 | 0 | -14.85 | 80.89 | 0 | 0 | No
2030-02-05 15:00 | 2030 33% ECP + 2.6 GW Offshore andReduced BESS Sensitivity | -700 | 0 | -45.25 | 84.66 | 0 | 0 | No
2030-02-05 16:00 | 2030 33% ECP + 2.6 GW Offshore andReduced BESS Sensitivity | -280 | 0 | -70.91 | 0 | 0 | 0 | No
2030-02-05 17:00 | 2030 33% ECP + 2.6 GW Offshore andReduced BESS Sensitivity | 0 | 300 | 0 | 228.46 | 0 | 0 | No
2030-02-05 18:00 | 2030 33% ECP + 2.6 GW Offshore andReduced BESS Sensitivity | 359.72 | 0 | -300 | -71.54 | 0 | 0 | No
2030-02-05 19:00 | 2030 33% ECP + 2.6 GW Offshore andReduced BESS Sensitivity | 359.72 | 0 | 0 | 0 | 0 | 0 | No
2030-02-05 20:00 | 2030 33% ECP + 2.6 GW Offshore andReduced BESS Sensitivity | 700 | 96.22 | 300 | 300 | 0 | 0 | No
2030-02-05 21:00 | 2030 33% ECP + 2.6 GW Offshore andReduced BESS Sensitivity | 420 | 0 | 262.48 | 192.02 | 0 | 0 | No
2030-02-05 22:00 | 2030 33% ECP + 2.6 GW Offshore andReduced BESS Sensitivity | 0 | 0 | -37.52 | 0 | 0 | 0 | No
2030-02-05 23:00 | 2030 33% ECP + 2.6 GW Offshore andReduced BESS Sensitivity | 19.23 | 0 | 0 | 147.08 | 0 | 0 | No
2030-02-06 | 2030 33% ECP + 2.6 GW Offshore andReduced BESS Sensitivity | -216.92 | 0 | 0 | 342.08 | 0 | 0 | No
2030-02-06 01:00 | 2030 33% ECP + 2.6 GW Offshore andReduced BESS Sensitivity | 0 | 0 | 0 | 234.14 | 0 | 0 | No
2030-02-06 02:00 | 2030 33% ECP + 2.6 GW Offshore andReduced BESS Sensitivity | 0 | 0 | -134.44 | 0 | 0 | 0 | No
2030-02-06 03:00 | 2030 33% ECP + 2.6 GW Offshore andReduced BESS Sensitivity | -280 | 0 | -60.64 | 4.92 | 0 | 0 | No
2030-02-06 04:00 | 2030 33% ECP + 2.6 GW Offshore andReduced BESS Sensitivity | -700 | 0 | -60.64 | 70.09 | 0 | 0 | No
2030-02-06 05:00 | 2030 33% ECP + 2.6 GW Offshore andReduced BESS Sensitivity | -700 | 0 | -210 | 0 | 0 | 0 | No
2030-02-06 06:00 | 2030 33% ECP + 2.6 GW Offshore andReduced BESS Sensitivity | -700 | -249.75 | -510 | -300 | 0 | 0 | No
2030-02-06 07:00 | 2030 33% ECP + 2.6 GW Offshore andReduced BESS Sensitivity | -700 | -226 | -210 | -209.56 | 0 | 0 | No
2030-02-06 08:00 | 2030 33% ECP + 2.6 GW Offshore andReduced BESS Sensitivity | -509.46 | -526 | -510 | -509.56 | 0 | 0 | No
2030-02-06 09:00 | 2030 33% ECP + 2.6 GW Offshore andReduced BESS Sensitivity | -89.46 | -226 | -210 | -209.56 | 0 | 0 | No
2030-02-06 10:00 | 2030 33% ECP + 2.6 GW Offshore andReduced BESS Sensitivity | 169.26 | -109.94 | -510 | -2.63 | 0 | 0 | No
2030-02-06 11:00 | 2030 33% ECP + 2.6 GW Offshore andReduced BESS Sensitivity | -231.7 | -409.94 | -510 | -53.95 | 0 | 0 | No
2030-02-06 12:00 | 2030 33% ECP + 2.6 GW Offshore andReduced BESS Sensitivity | -651.7 | -526 | -510 | -53.95 | 0 | 0 | No
2030-02-06 13:00 | 2030 33% ECP + 2.6 GW Offshore andReduced BESS Sensitivity | -700 | -526 | -510 | -13.71 | 0 | 0 | No
2030-02-06 14:00 | 2030 33% ECP + 2.6 GW Offshore andReduced BESS Sensitivity | -484.59 | -526 | -510 | 0 | 0 | 0 | No
2030-02-06 15:00 | 2030 33% ECP + 2.6 GW Offshore andReduced BESS Sensitivity | -700 | -526 | -510 | -210 | 0 | 0 | No
2030-02-06 16:00 | 2030 33% ECP + 2.6 GW Offshore andReduced BESS Sensitivity | -435.81 | -526 | -510 | -510 | 0 | 0 | No
2030-02-06 17:00 | 2030 33% ECP + 2.6 GW Offshore andReduced BESS Sensitivity | -700 | -526 | -510 | -510 | 0 | 0 | No
2030-02-06 18:00 | 2030 33% ECP + 2.6 GW Offshore andReduced BESS Sensitivity | -700 | -526 | -510 | -510 | 0 | 0 | No
2030-02-06 19:00 | 2030 33% ECP + 2.6 GW Offshore andReduced BESS Sensitivity | -423.3 | -526 | -510 | -510 | 0 | 0 | No
2030-02-06 20:00 | 2030 33% ECP + 2.6 GW Offshore andReduced BESS Sensitivity | -700 | -526 | -510 | -503.89 | 0 | 0 | No
2030-02-06 21:00 | 2030 33% ECP + 2.6 GW Offshore andReduced BESS Sensitivity | -700 | -526 | -510 | -510 | 0 | 0 | No
2030-02-06 22:00 | 2030 33% ECP + 2.6 GW Offshore andReduced BESS Sensitivity | -700 | -526 | -510 | -271.71 | 0 | 0 | No
2030-02-06 23:00 | 2030 33% ECP + 2.6 GW Offshore andReduced BESS Sensitivity | -700 | -526 | -510 | -403.59 | 0 | 0 | No
2030-02-07 | 2030 33% ECP + 2.6 GW Offshore andReduced BESS Sensitivity | -700 | -526 | -510 | -112.15 | 0 | 0 | No
2030-02-07 01:00 | 2030 33% ECP + 2.6 GW Offshore andReduced BESS Sensitivity | -700 | -526 | -510 | -61.02 | 0 | 0 | Yes
2030-02-07 02:00 | 2030 33% ECP + 2.6 GW Offshore andReduced BESS Sensitivity | -700 | -526 | -510 | -50.64 | 0 | 0 | Yes
2030-02-07 03:00 | 2030 33% ECP + 2.6 GW Offshore andReduced BESS Sensitivity | -700 | -526 | -510 | -350.64 | 0 | 0 | Yes
2030-02-07 04:00 | 2030 33% ECP + 2.6 GW Offshore andReduced BESS Sensitivity | -700 | -526 | -510 | -228.41 | 0 | 0 | Yes
2030-02-07 05:00 | 2030 33% ECP + 2.6 GW Offshore andReduced BESS Sensitivity | -700 | -526 | -510 | -102.03 | 0 | 0 | Yes
2030-02-07 06:00 | 2030 33% ECP + 2.6 GW Offshore andReduced BESS Sensitivity | -700 | -526 | -510 | 67.9 | 0 | 0 | Yes
2030-02-07 07:00 | 2030 33% ECP + 2.6 GW Offshore andReduced BESS Sensitivity | -700 | -526 | -510 | -108.55 | 0 | 0 | Yes
2030-02-07 08:00 | 2030 33% ECP + 2.6 GW Offshore andReduced BESS Sensitivity | -700 | -526 | -510 | -272.84 | 0 | 0 | Yes
2030-02-07 09:00 | 2030 33% ECP + 2.6 GW Offshore andReduced BESS Sensitivity | -700 | -526 | -510 | -309.03 | 0 | 0 | Yes
2030-02-07 10:00 | 2030 33% ECP + 2.6 GW Offshore andReduced BESS Sensitivity | -700 | -526 | -510 | -20.54 | 0 | 0 | Yes
2030-02-07 11:00 | 2030 33% ECP + 2.6 GW Offshore andReduced BESS Sensitivity | -700 | -526 | -510 | -108.81 | 0 | 0 | Yes
2030-02-07 12:00 | 2030 33% ECP + 2.6 GW Offshore andReduced BESS Sensitivity | -700 | -526 | -510 | -133.14 | 0 | 0 | Yes
2030-02-07 13:00 | 2030 33% ECP + 2.6 GW Offshore andReduced BESS Sensitivity | -700 | -526 | -510 | 166.86 | 0 | 0 | Yes
2030-02-07 14:00 | 2030 33% ECP + 2.6 GW Offshore andReduced BESS Sensitivity | -700 | -464.67 | -510 | 466 | 0 | 0 | Yes
2030-02-07 15:00 | 2030 33% ECP + 2.6 GW Offshore andReduced BESS Sensitivity | -700 | -226 | -210 | 166 | 0 | 0 | Yes
2030-02-07 16:00 | 2030 33% ECP + 2.6 GW Offshore andReduced BESS Sensitivity | -700 | -526 | -510 | -134 | 0 | 0 | Yes
2030-02-07 17:00 | 2030 33% ECP + 2.6 GW Offshore andReduced BESS Sensitivity | -700 | -526 | -510 | -434 | 0 | 0 | Yes
2030-02-07 18:00 | 2030 33% ECP + 2.6 GW Offshore andReduced BESS Sensitivity | -700 | -526 | -510 | -501.43 | 0 | 0 | Yes
2030-02-07 19:00 | 2030 33% ECP + 2.6 GW Offshore andReduced BESS Sensitivity | -700 | -526 | -510 | -201.43 | 0 | 0 | Yes
2030-02-07 20:00 | 2030 33% ECP + 2.6 GW Offshore andReduced BESS Sensitivity | -700 | -226 | -210 | 98.57 | 0 | 0 | Yes
2030-02-07 21:00 | 2030 33% ECP + 2.6 GW Offshore andReduced BESS Sensitivity | -700 | 74 | 90 | 398.57 | 0 | 0 | Yes
2030-02-07 22:00 | 2030 33% ECP + 2.6 GW Offshore andReduced BESS Sensitivity | -700 | 374 | 390 | 510 | 0 | 0 | Yes
2030-02-07 23:00 | 2030 33% ECP + 2.6 GW Offshore andReduced BESS Sensitivity | -700 | 505 | 510 | 510 | 0 | 0 | Yes
2030-02-08 | 2030 33% ECP + 2.6 GW Offshore andReduced BESS Sensitivity | -700 | 505 | 510 | 510 | 0 | 0 | Yes
2030-02-08 01:00 | 2030 33% ECP + 2.6 GW Offshore andReduced BESS Sensitivity | -700 | 505 | 510 | 510 | 0 | 0 | Yes
2030-02-08 02:00 | 2030 33% ECP + 2.6 GW Offshore andReduced BESS Sensitivity | -700 | 505 | 510 | 510 | 0 | 0 | Yes
2030-02-08 03:00 | 2030 33% ECP + 2.6 GW Offshore andReduced BESS Sensitivity | -700 | 505 | 510 | 510 | 0 | 0 | Yes
2030-02-08 04:00 | 2030 33% ECP + 2.6 GW Offshore andReduced BESS Sensitivity | -700 | 505 | 510 | 510 | 0 | 0 | Yes
2030-02-08 05:00 | 2030 33% ECP + 2.6 GW Offshore andReduced BESS Sensitivity | -700 | 505 | 510 | 510 | 0 | 0 | Yes
2030-02-08 06:00 | 2030 33% ECP + 2.6 GW Offshore andReduced BESS Sensitivity | -700 | 505 | 510 | 510 | 0 | 0 | Yes
2030-02-08 07:00 | 2030 33% ECP + 2.6 GW Offshore andReduced BESS Sensitivity | -700 | 505 | 510 | 510 | 0 | 0 | Yes
2030-02-08 08:00 | 2030 33% ECP + 2.6 GW Offshore andReduced BESS Sensitivity | -700 | 505 | 510 | 510 | 0 | 0 | Yes
2030-02-08 09:00 | 2030 33% ECP + 2.6 GW Offshore andReduced BESS Sensitivity | -700 | 205 | 381.87 | 210 | 0 | 0 | Yes
2030-02-08 10:00 | 2030 33% ECP + 2.6 GW Offshore andReduced BESS Sensitivity | -700 | 505 | 510 | 510 | 0 | 0 | Yes
2030-02-08 11:00 | 2030 33% ECP + 2.6 GW Offshore andReduced BESS Sensitivity | -700 | 505 | 510 | 510 | 0 | 0 | Yes
2030-02-08 12:00 | 2030 33% ECP + 2.6 GW Offshore andReduced BESS Sensitivity | -700 | 505 | 510 | 510 | 0 | 0 | Yes
2030-02-08 13:00 | 2030 33% ECP + 2.6 GW Offshore andReduced BESS Sensitivity | -700 | 505 | 510 | 510 | 0 | 0 | Yes
2030-02-08 14:00 | 2030 33% ECP + 2.6 GW Offshore andReduced BESS Sensitivity | -700 | 505 | 510 | 510 | 0 | 0 | Yes
2030-02-08 15:00 | 2030 33% ECP + 2.6 GW Offshore andReduced BESS Sensitivity | -700 | 505 | 510 | 510 | 0 | 0 | Yes
2030-02-08 16:00 | 2030 33% ECP + 2.6 GW Offshore andReduced BESS Sensitivity | -700 | 505 | 510 | 510 | 0 | 0 | Yes
2030-02-08 17:00 | 2030 33% ECP + 2.6 GW Offshore andReduced BESS Sensitivity | -700 | 300 | 296.42 | 410.35 | 0 | 0 | Yes
2030-02-08 18:00 | 2030 33% ECP + 2.6 GW Offshore andReduced BESS Sensitivity | -700 | 0 | -3.58 | 110.35 | 0 | 0 | Yes
2030-02-08 19:00 | 2030 33% ECP + 2.6 GW Offshore andReduced BESS Sensitivity | -700 | 172.77 | 210 | 410.35 | 0 | 0 | Yes
2030-02-08 20:00 | 2030 33% ECP + 2.6 GW Offshore andReduced BESS Sensitivity | -700 | 472.77 | 510 | 510 | 0 | 0 | Yes
2030-02-08 21:00 | 2030 33% ECP + 2.6 GW Offshore andReduced BESS Sensitivity | -700 | 505 | 510 | 510 | 0 | 0 | Yes
2030-02-08 22:00 | 2030 33% ECP + 2.6 GW Offshore andReduced BESS Sensitivity | -700 | 505 | 510 | 510 | 0 | 0 | Yes
2030-02-08 23:00 | 2030 33% ECP + 2.6 GW Offshore andReduced BESS Sensitivity | -700 | 505 | 510 | 510 | 0 | 0 | Yes
2030-02-09 | 2030 33% ECP + 2.6 GW Offshore andReduced BESS Sensitivity | -700 | 505 | 510 | 510 | 0 | 0 | Yes
2030-02-09 01:00 | 2030 33% ECP + 2.6 GW Offshore andReduced BESS Sensitivity | -700 | 505 | 510 | 510 | 0 | 0 | Yes
2030-02-09 02:00 | 2030 33% ECP + 2.6 GW Offshore andReduced BESS Sensitivity | -700 | 505 | 510 | 510 | 0 | 0 | Yes
2030-02-09 03:00 | 2030 33% ECP + 2.6 GW Offshore andReduced BESS Sensitivity | -700 | 505 | 510 | 510 | 0 | 0 | Yes
2030-02-09 04:00 | 2030 33% ECP + 2.6 GW Offshore andReduced BESS Sensitivity | -700 | 505 | 510 | 510 | 0 | 0 | Yes
2030-02-09 05:00 | 2030 33% ECP + 2.6 GW Offshore andReduced BESS Sensitivity | -700 | 505 | 510 | 510 | 0 | 0 | Yes
2030-02-09 06:00 | 2030 33% ECP + 2.6 GW Offshore andReduced BESS Sensitivity | -700 | 374 | 390 | 390 | 0 | 0 | Yes
2030-02-09 07:00 | 2030 33% ECP + 2.6 GW Offshore andReduced BESS Sensitivity | -700 | 74 | 90 | 90 | 0 | 0 | Yes
2030-02-09 08:00 | 2030 33% ECP + 2.6 GW Offshore andReduced BESS Sensitivity | -700 | -226 | -210 | -210 | 0 | 0 | Yes
2030-02-09 09:00 | 2030 33% ECP + 2.6 GW Offshore andReduced BESS Sensitivity | -700 | -526 | -510 | -510 | 0 | 0 | Yes
2030-02-09 10:00 | 2030 33% ECP + 2.6 GW Offshore andReduced BESS Sensitivity | -700 | -526 | -510 | -510 | 0 | 0 | Yes
2030-02-09 11:00 | 2030 33% ECP + 2.6 GW Offshore andReduced BESS Sensitivity | -700 | -526 | -510 | -510 | 0 | 0 | Yes
2030-02-09 12:00 | 2030 33% ECP + 2.6 GW Offshore andReduced BESS Sensitivity | -700 | -526 | -510 | -510 | 0 | 0 | Yes
2030-02-09 13:00 | 2030 33% ECP + 2.6 GW Offshore andReduced BESS Sensitivity | -700 | -526 | -510 | -510 | 0 | 0 | Yes
2030-02-09 14:00 | 2030 33% ECP + 2.6 GW Offshore andReduced BESS Sensitivity | -700 | -226 | -510 | -452.18 | 0 | 0 | Yes
2030-02-09 15:00 | 2030 33% ECP + 2.6 GW Offshore andReduced BESS Sensitivity | -700 | -226 | -210 | -210 | 0 | 0 | Yes
2030-02-09 16:00 | 2030 33% ECP + 2.6 GW Offshore andReduced BESS Sensitivity | -700 | -526 | -510 | -510 | 0 | 0 | Yes
2030-02-09 17:00 | 2030 33% ECP + 2.6 GW Offshore andReduced BESS Sensitivity | -700 | -526 | -510 | -510 | 0 | 0 | Yes
2030-02-09 18:00 | 2030 33% ECP + 2.6 GW Offshore andReduced BESS Sensitivity | -700 | -526 | -510 | -510 | 0 | 0 | Yes
2030-02-09 19:00 | 2030 33% ECP + 2.6 GW Offshore andReduced BESS Sensitivity | -700 | -226 | -210 | -210 | 0 | 0 | Yes
2030-02-09 20:00 | 2030 33% ECP + 2.6 GW Offshore andReduced BESS Sensitivity | -700 | 74 | 90 | 90 | 0 | 0 | Yes
2030-02-09 21:00 | 2030 33% ECP + 2.6 GW Offshore andReduced BESS Sensitivity | -700 | 374 | 390 | 390 | 0 | 0 | Yes
2030-02-09 22:00 | 2030 33% ECP + 2.6 GW Offshore andReduced BESS Sensitivity | -700 | 505 | 510 | 510 | 0 | 0 | Yes
2030-02-09 23:00 | 2030 33% ECP + 2.6 GW Offshore andReduced BESS Sensitivity | -700 | 505 | 510 | 510 | 0 | 0 | Yes
2030-02-10 | 2030 33% ECP + 2.6 GW Offshore andReduced BESS Sensitivity | -700 | 505 | 510 | 446.31 | 0 | 0 | Yes
2030-02-10 01:00 | 2030 33% ECP + 2.6 GW Offshore andReduced BESS Sensitivity | -700 | 505 | 510 | 225.07 | 0 | 0 | Yes
2030-02-10 02:00 | 2030 33% ECP + 2.6 GW Offshore andReduced BESS Sensitivity | -700 | 505 | 510 | 232.33 | 0 | 0 | Yes
2030-02-10 03:00 | 2030 33% ECP + 2.6 GW Offshore andReduced BESS Sensitivity | -700 | 505 | 510 | 388.59 | 0 | 0 | Yes
2030-02-10 04:00 | 2030 33% ECP + 2.6 GW Offshore andReduced BESS Sensitivity | -700 | 505 | 510 | 372.29 | 0 | 0 | Yes
2030-02-10 05:00 | 2030 33% ECP + 2.6 GW Offshore andReduced BESS Sensitivity | -700 | 505 | 510 | 108.38 | 0 | 0 | Yes
2030-02-10 06:00 | 2030 33% ECP + 2.6 GW Offshore andReduced BESS Sensitivity | -700 | 505 | 510 | 75.86 | 0 | 0 | Yes
2030-02-10 07:00 | 2030 33% ECP + 2.6 GW Offshore andReduced BESS Sensitivity | -700 | 505 | 510 | 253.07 | 0 | 0 | Yes
2030-02-10 08:00 | 2030 33% ECP + 2.6 GW Offshore andReduced BESS Sensitivity | -700 | 505 | 510 | 396.63 | 0 | 0 | Yes
2030-02-10 09:00 | 2030 33% ECP + 2.6 GW Offshore andReduced BESS Sensitivity | -700 | 505 | 510 | 207.85 | 0 | 0 | Yes
2030-02-10 10:00 | 2030 33% ECP + 2.6 GW Offshore andReduced BESS Sensitivity | -700 | 505 | 510 | 364.71 | 0 | 0 | Yes
2030-02-10 11:00 | 2030 33% ECP + 2.6 GW Offshore andReduced BESS Sensitivity | -700 | 505 | 510 | 510 | 0 | 0 | Yes
2030-02-10 12:00 | 2030 33% ECP + 2.6 GW Offshore andReduced BESS Sensitivity | -700 | 505 | 510 | 301.9 | 0 | 0 | Yes
2030-02-10 13:00 | 2030 33% ECP + 2.6 GW Offshore andReduced BESS Sensitivity | -700 | 505 | 510 | 510 | 0 | 0 | Yes
2030-02-10 14:00 | 2030 33% ECP + 2.6 GW Offshore andReduced BESS Sensitivity | -700 | 505 | 510 | 510 | 0 | 0 | Yes
2030-02-10 15:00 | 2030 33% ECP + 2.6 GW Offshore andReduced BESS Sensitivity | -700 | 505 | 510 | 269.9 | 0 | 0 | Yes
2030-02-10 16:00 | 2030 33% ECP + 2.6 GW Offshore andReduced BESS Sensitivity | -700 | 505 | 510 | 459.76 | 0 | 0 | Yes
2030-02-10 17:00 | 2030 33% ECP + 2.6 GW Offshore andReduced BESS Sensitivity | -700 | 505 | 510 | 350.44 | 0 | 0 | Yes
2030-02-10 18:00 | 2030 33% ECP + 2.6 GW Offshore andReduced BESS Sensitivity | -700 | 505 | 510 | 467.9 | 0 | 0 | Yes
2030-02-10 19:00 | 2030 33% ECP + 2.6 GW Offshore andReduced BESS Sensitivity | -700 | 505 | 510 | 510 | 0 | 0 | Yes
2030-02-10 20:00 | 2030 33% ECP + 2.6 GW Offshore andReduced BESS Sensitivity | -700 | 505 | 510 | 510 | 0 | 0 | Yes
2030-02-10 21:00 | 2030 33% ECP + 2.6 GW Offshore andReduced BESS Sensitivity | -700 | 505 | 510 | 510 | 0 | 0 | Yes
2030-02-10 22:00 | 2030 33% ECP + 2.6 GW Offshore andReduced BESS Sensitivity | -700 | 505 | 510 | 461.51 | 0 | 0 | Yes
2030-02-10 23:00 | 2030 33% ECP + 2.6 GW Offshore andReduced BESS Sensitivity | -700 | 505 | 510 | 318.94 | 0 | 0 | Yes
2030-02-11 | 2030 33% ECP + 2.6 GW Offshore andReduced BESS Sensitivity | -700 | 505 | 510 | 256.95 | 0 | 0 | Yes
2030-02-11 01:00 | 2030 33% ECP + 2.6 GW Offshore andReduced BESS Sensitivity | -700 | 505 | 510 | 210.43 | 0 | 0 | Yes
2030-02-11 02:00 | 2030 33% ECP + 2.6 GW Offshore andReduced BESS Sensitivity | -700 | 505 | 510 | 215.82 | 0 | 0 | Yes
2030-02-11 03:00 | 2030 33% ECP + 2.6 GW Offshore andReduced BESS Sensitivity | -700 | 505 | 510 | 162.61 | 0 | 0 | Yes
2030-02-11 04:00 | 2030 33% ECP + 2.6 GW Offshore andReduced BESS Sensitivity | -700 | 505 | 510 | 211.43 | 0 | 0 | Yes
2030-02-11 05:00 | 2030 33% ECP + 2.6 GW Offshore andReduced BESS Sensitivity | -700 | 505 | 510 | 120.42 | 0 | 0 | Yes
2030-02-11 06:00 | 2030 33% ECP + 2.6 GW Offshore andReduced BESS Sensitivity | -700 | 505 | 510 | 157.32 | 0 | 0 | Yes
2030-02-11 07:00 | 2030 33% ECP + 2.6 GW Offshore andReduced BESS Sensitivity | -700 | 505 | 510 | 457.32 | 0 | 0 | Yes
2030-02-11 08:00 | 2030 33% ECP + 2.6 GW Offshore andReduced BESS Sensitivity | -700 | 505 | 510 | 510 | 0 | 0 | Yes
2030-02-11 09:00 | 2030 33% ECP + 2.6 GW Offshore andReduced BESS Sensitivity | -700 | 505 | 510 | 510 | 0 | 0 | Yes
2030-02-11 10:00 | 2030 33% ECP + 2.6 GW Offshore andReduced BESS Sensitivity | -700 | 505 | 510 | 510 | 0 | 0 | Yes
2030-02-11 11:00 | 2030 33% ECP + 2.6 GW Offshore andReduced BESS Sensitivity | -700 | 505 | 510 | 510 | 0 | 0 | Yes
2030-02-11 12:00 | 2030 33% ECP + 2.6 GW Offshore andReduced BESS Sensitivity | -700 | 505 | 510 | 510 | 0 | 0 | Yes
2030-02-11 13:00 | 2030 33% ECP + 2.6 GW Offshore andReduced BESS Sensitivity | -700 | 505 | 510 | 510 | 0 | 0 | Yes
2030-02-11 14:00 | 2030 33% ECP + 2.6 GW Offshore andReduced BESS Sensitivity | -700 | 505 | 510 | 510 | 0 | 0 | Yes
2030-02-11 15:00 | 2030 33% ECP + 2.6 GW Offshore andReduced BESS Sensitivity | -700 | 505 | 510 | 510 | 0 | 0 | Yes
2030-02-11 16:00 | 2030 33% ECP + 2.6 GW Offshore andReduced BESS Sensitivity | -700 | 505 | 510 | 510 | 0 | 0 | Yes
2030-02-11 17:00 | 2030 33% ECP + 2.6 GW Offshore andReduced BESS Sensitivity | -700 | 505 | 510 | 510 | 0 | 0 | Yes
2030-02-11 18:00 | 2030 33% ECP + 2.6 GW Offshore andReduced BESS Sensitivity | -700 | 505 | 510 | 510 | 0 | 0 | Yes
2030-02-11 19:00 | 2030 33% ECP + 2.6 GW Offshore andReduced BESS Sensitivity | -700 | 505 | 510 | 510 | 0 | 0 | Yes
2030-02-11 20:00 | 2030 33% ECP + 2.6 GW Offshore andReduced BESS Sensitivity | -700 | 505 | 510 | 510 | 0 | 0 | Yes
2030-02-11 21:00 | 2030 33% ECP + 2.6 GW Offshore andReduced BESS Sensitivity | -700 | 505 | 510 | 510 | 0 | 0 | Yes
2030-02-11 22:00 | 2030 33% ECP + 2.6 GW Offshore andReduced BESS Sensitivity | -700 | 505 | 510 | 510 | 0 | 0 | Yes
2030-02-11 23:00 | 2030 33% ECP + 2.6 GW Offshore andReduced BESS Sensitivity | -700 | 505 | 510 | 510 | 0 | 0 | Yes
2030-02-12 | 2030 33% ECP + 2.6 GW Offshore andReduced BESS Sensitivity | -700 | 505 | 510 | 510 | 0 | 0 | Yes
2030-02-12 01:00 | 2030 33% ECP + 2.6 GW Offshore andReduced BESS Sensitivity | -700 | 505 | 510 | 510 | 0 | 0 | Yes
2030-02-12 02:00 | 2030 33% ECP + 2.6 GW Offshore andReduced BESS Sensitivity | -700 | 505 | 510 | 510 | 0 | 0 | Yes
2030-02-12 03:00 | 2030 33% ECP + 2.6 GW Offshore andReduced BESS Sensitivity | -700 | 505 | 510 | 510 | 0 | 0 | Yes
2030-02-12 04:00 | 2030 33% ECP + 2.6 GW Offshore andReduced BESS Sensitivity | -700 | 505 | 510 | 510 | 0 | 0 | Yes
2030-02-12 05:00 | 2030 33% ECP + 2.6 GW Offshore andReduced BESS Sensitivity | -700 | 505 | 510 | 510 | 0 | 0 | Yes
2030-02-12 06:00 | 2030 33% ECP + 2.6 GW Offshore andReduced BESS Sensitivity | -700 | 505 | 510 | 510 | 0 | 0 | Yes
2030-02-12 07:00 | 2030 33% ECP + 2.6 GW Offshore andReduced BESS Sensitivity | -700 | 505 | 510 | 510 | 0 | 0 | Yes
2030-02-12 08:00 | 2030 33% ECP + 2.6 GW Offshore andReduced BESS Sensitivity | -700 | 505 | 510 | 510 | 0 | 0 | No
2030-02-12 09:00 | 2030 33% ECP + 2.6 GW Offshore andReduced BESS Sensitivity | -700 | 505 | 510 | 510 | 0 | 0 | No
2030-02-12 10:00 | 2030 33% ECP + 2.6 GW Offshore andReduced BESS Sensitivity | -700 | 505 | 510 | 510 | 0 | 0 | No
2030-02-12 11:00 | 2030 33% ECP + 2.6 GW Offshore andReduced BESS Sensitivity | -700 | 505 | 510 | 510 | 0 | 0 | No
2030-02-12 12:00 | 2030 33% ECP + 2.6 GW Offshore andReduced BESS Sensitivity | -700 | 505 | 510 | 510 | 0 | 0 | No
2030-02-12 13:00 | 2030 33% ECP + 2.6 GW Offshore andReduced BESS Sensitivity | -627.28 | 505 | 510 | 510 | 0 | 0 | No
2030-02-12 14:00 | 2030 33% ECP + 2.6 GW Offshore andReduced BESS Sensitivity | -502.22 | 505 | 510 | 510 | 0 | 0 | No
2030-02-12 15:00 | 2030 33% ECP + 2.6 GW Offshore andReduced BESS Sensitivity | -345.17 | 505 | 510 | 510 | 0 | 0 | No
2030-02-12 16:00 | 2030 33% ECP + 2.6 GW Offshore andReduced BESS Sensitivity | -280 | 274.44 | 510 | 510 | 0 | 0 | No
2030-02-12 17:00 | 2030 33% ECP + 2.6 GW Offshore andReduced BESS Sensitivity | -700 | 149.26 | 210 | 510 | 0 | 0 | No
2030-02-12 18:00 | 2030 33% ECP + 2.6 GW Offshore andReduced BESS Sensitivity | -700 | -32.14 | -90 | 510 | 0 | 0 | No
2030-02-12 19:00 | 2030 33% ECP + 2.6 GW Offshore andReduced BESS Sensitivity | -700 | -332.14 | -390 | 510 | 0 | 0 | No
2030-02-12 20:00 | 2030 33% ECP + 2.6 GW Offshore andReduced BESS Sensitivity | -700 | -526 | -510 | 510 | 0 | 0 | No
2030-02-12 21:00 | 2030 33% ECP + 2.6 GW Offshore andReduced BESS Sensitivity | -700 | -526 | -510 | 288.87 | 0 | 0 | Yes
2030-02-12 22:00 | 2030 33% ECP + 2.6 GW Offshore andReduced BESS Sensitivity | -700 | -526 | -510 | -11.13 | 0 | 0 | Yes
2030-02-12 23:00 | 2030 33% ECP + 2.6 GW Offshore andReduced BESS Sensitivity | -700 | -226 | -210 | 288.87 | 0 | 0 | Yes
2030-02-13 | 2030 33% ECP + 2.6 GW Offshore andReduced BESS Sensitivity | -700 | 74 | 90 | 432.73 | 0 | 0 | Yes
2030-02-13 01:00 | 2030 33% ECP + 2.6 GW Offshore andReduced BESS Sensitivity | -700 | 374 | 390 | 381.01 | 0 | 0 | Yes
2030-02-13 02:00 | 2030 33% ECP + 2.6 GW Offshore andReduced BESS Sensitivity | -700 | 505 | 510 | 356.65 | 0 | 0 | Yes
2030-02-13 03:00 | 2030 33% ECP + 2.6 GW Offshore andReduced BESS Sensitivity | -700 | 505 | 510 | 382.01 | 0 | 0 | Yes
2030-02-13 04:00 | 2030 33% ECP + 2.6 GW Offshore andReduced BESS Sensitivity | -700 | 505 | 510 | 278.06 | 0 | 0 | Yes
2030-02-13 05:00 | 2030 33% ECP + 2.6 GW Offshore andReduced BESS Sensitivity | -288.42 | 505 | 510 | 510 | 0 | 0 | Yes
2030-02-13 06:00 | 2030 33% ECP + 2.6 GW Offshore andReduced BESS Sensitivity | 131.58 | 505 | 510 | 372.69 | 0 | 0 | Yes
2030-02-13 07:00 | 2030 33% ECP + 2.6 GW Offshore andReduced BESS Sensitivity | 551.58 | 505 | 510 | 510 | 0 | 0 | Yes
2030-02-13 08:00 | 2030 33% ECP + 2.6 GW Offshore andReduced BESS Sensitivity | 700 | 205 | 210 | 277.27 | 0 | 0 | No
2030-02-13 09:00 | 2030 33% ECP + 2.6 GW Offshore andReduced BESS Sensitivity | 457.79 | -95 | -90 | 88.92 | 0 | 0 | No
2030-02-13 10:00 | 2030 33% ECP + 2.6 GW Offshore andReduced BESS Sensitivity | 37.79 | -387.32 | -390 | 388.92 | 0 | 0 | No
2030-02-13 11:00 | 2030 33% ECP + 2.6 GW Offshore andReduced BESS Sensitivity | -382.21 | -526 | -510 | 168.01 | 0 | 0 | No
2030-02-13 12:00 | 2030 33% ECP + 2.6 GW Offshore andReduced BESS Sensitivity | -700 | -526 | -510 | -131.99 | 0 | 0 | No
2030-02-13 13:00 | 2030 33% ECP + 2.6 GW Offshore andReduced BESS Sensitivity | -700 | -526 | -510 | -275.26 | 0 | 0 | No
2030-02-13 14:00 | 2030 33% ECP + 2.6 GW Offshore andReduced BESS Sensitivity | -280 | -526 | -510 | 24.74 | 0 | 0 | No
2030-02-13 15:00 | 2030 33% ECP + 2.6 GW Offshore andReduced BESS Sensitivity | 140 | -526 | -510 | 324.74 | 0 | 0 | No
2030-02-13 16:00 | 2030 33% ECP + 2.6 GW Offshore andReduced BESS Sensitivity | 560 | -395 | -390 | 510 | 0 | 0 | No
2030-02-13 17:00 | 2030 33% ECP + 2.6 GW Offshore andReduced BESS Sensitivity | 356.37 | -95 | -90 | 510 | 0 | 0 | No
2030-02-13 18:00 | 2030 33% ECP + 2.6 GW Offshore andReduced BESS Sensitivity | 700 | 205 | 210 | 510 | 0 | 0 | No
2030-02-13 19:00 | 2030 33% ECP + 2.6 GW Offshore andReduced BESS Sensitivity | 700 | 505 | 510 | 510 | 0 | 0 | No
2030-02-13 20:00 | 2030 33% ECP + 2.6 GW Offshore andReduced BESS Sensitivity | 700 | 505 | 510 | 510 | 0 | 0 | No
2030-02-13 21:00 | 2030 33% ECP + 2.6 GW Offshore andReduced BESS Sensitivity | 700 | 473.86 | 510 | 510 | 0 | 0 | No
2030-02-13 22:00 | 2030 33% ECP + 2.6 GW Offshore andReduced BESS Sensitivity | 280 | 173.86 | 210 | 400 | 0 | 0 | No
2030-02-13 23:00 | 2030 33% ECP + 2.6 GW Offshore andReduced BESS Sensitivity | -140 | -126.14 | -90 | 100 | 0 | 0 | No
2030-02-14 | 2030 33% ECP + 2.6 GW Offshore andReduced BESS Sensitivity | -539.12 | -426.14 | -390 | -192.58 | 0 | 0 | No
2030-02-14 01:00 | 2030 33% ECP + 2.6 GW Offshore andReduced BESS Sensitivity | -700 | -526 | -510 | -10.86 | 0 | 0 | No
2030-02-14 02:00 | 2030 33% ECP + 2.6 GW Offshore andReduced BESS Sensitivity | -700 | -526 | -510 | -118.45 | 0 | 0 | Yes
2030-02-14 03:00 | 2030 33% ECP + 2.6 GW Offshore andReduced BESS Sensitivity | -700 | -526 | -510 | -162.76 | 0 | 0 | Yes
2030-02-14 04:00 | 2030 33% ECP + 2.6 GW Offshore andReduced BESS Sensitivity | -700 | -526 | -510 | -122.62 | 0 | 0 | Yes
2030-02-14 05:00 | 2030 33% ECP + 2.6 GW Offshore andReduced BESS Sensitivity | -700 | -526 | -510 | -362.78 | 0 | 0 | Yes
2030-02-14 06:00 | 2030 33% ECP + 2.6 GW Offshore andReduced BESS Sensitivity | -700 | -526 | -510 | -510 | 0 | 0 | Yes
2030-02-14 07:00 | 2030 33% ECP + 2.6 GW Offshore andReduced BESS Sensitivity | -700 | -526 | -510 | -510 | 0 | 0 | Yes
2030-02-14 08:00 | 2030 33% ECP + 2.6 GW Offshore andReduced BESS Sensitivity | -700 | -526 | -510 | -405.12 | 0 | 0 | Yes
2030-02-14 09:00 | 2030 33% ECP + 2.6 GW Offshore andReduced BESS Sensitivity | -700 | -226 | -210 | -105.12 | 0 | 0 | Yes
2030-02-14 10:00 | 2030 33% ECP + 2.6 GW Offshore andReduced BESS Sensitivity | -700 | 74 | 90 | 194.88 | 0 | 0 | Yes
2030-02-14 11:00 | 2030 33% ECP + 2.6 GW Offshore andReduced BESS Sensitivity | -700 | 374 | 390 | 494.88 | 0 | 0 | Yes
2030-02-14 12:00 | 2030 33% ECP + 2.6 GW Offshore andReduced BESS Sensitivity | -700 | 505 | 510 | 510 | 0 | 0 | Yes
2030-02-14 13:00 | 2030 33% ECP + 2.6 GW Offshore andReduced BESS Sensitivity | -700 | 505 | 510 | 510 | 0 | 0 | Yes
2030-02-14 14:00 | 2030 33% ECP + 2.6 GW Offshore andReduced BESS Sensitivity | -700 | 505 | 510 | 510 | 0 | 0 | Yes
2030-02-14 15:00 | 2030 33% ECP + 2.6 GW Offshore andReduced BESS Sensitivity | -700 | 382.73 | 235.05 | 510 | 0 | 0 | Yes
2030-02-14 16:00 | 2030 33% ECP + 2.6 GW Offshore andReduced BESS Sensitivity | -700 | 82.73 | -64.95 | 510 | 0 | 0 | Yes
2030-02-14 17:00 | 2030 33% ECP + 2.6 GW Offshore andReduced BESS Sensitivity | -700 | -217.27 | -364.95 | 240.65 | 0 | 0 | No
2030-02-14 18:00 | 2030 33% ECP + 2.6 GW Offshore andReduced BESS Sensitivity | -700 | 0 | -64.95 | 510 | 0 | 0 | No
2030-02-14 19:00 | 2030 33% ECP + 2.6 GW Offshore andReduced BESS Sensitivity | -310.81 | 0 | 0 | 510 | 0 | 0 | No
2030-02-14 20:00 | 2030 33% ECP + 2.6 GW Offshore andReduced BESS Sensitivity | 109.19 | 0 | 0 | 510 | 0 | 0 | No
2030-02-14 21:00 | 2030 33% ECP + 2.6 GW Offshore andReduced BESS Sensitivity | -280 | 0 | -39.88 | 510 | 0 | 0 | No
2030-02-14 22:00 | 2030 33% ECP + 2.6 GW Offshore andReduced BESS Sensitivity | -700 | -17.2 | -339.88 | 484.32 | 0 | 0 | No
2030-02-14 23:00 | 2030 33% ECP + 2.6 GW Offshore andReduced BESS Sensitivity | -700 | 282.8 | -39.88 | 510 | 0 | 0 | Yes
2030-02-15 | 2030 33% ECP + 2.6 GW Offshore andReduced BESS Sensitivity | -700 | 505 | 260.12 | 510 | 0 | 0 | Yes
2030-02-15 01:00 | 2030 33% ECP + 2.6 GW Offshore andReduced BESS Sensitivity | -700 | 505 | 510 | 510 | 0 | 0 | Yes
2030-02-15 02:00 | 2030 33% ECP + 2.6 GW Offshore andReduced BESS Sensitivity | -700 | 505 | 510 | 510 | 0 | 0 | Yes
2030-02-15 03:00 | 2030 33% ECP + 2.6 GW Offshore andReduced BESS Sensitivity | -700 | 505 | 510 | 510 | 0 | 0 | Yes
2030-02-15 04:00 | 2030 33% ECP + 2.6 GW Offshore andReduced BESS Sensitivity | -700 | 505 | 510 | 510 | 0 | 0 | Yes
2030-02-15 05:00 | 2030 33% ECP + 2.6 GW Offshore andReduced BESS Sensitivity | -700 | 505 | 510 | 510 | 0 | 0 | Yes
2030-02-15 06:00 | 2030 33% ECP + 2.6 GW Offshore andReduced BESS Sensitivity | -700 | 505 | 510 | 510 | 0 | 0 | Yes
2030-02-15 07:00 | 2030 33% ECP + 2.6 GW Offshore andReduced BESS Sensitivity | -700 | 505 | 510 | 510 | 0 | 0 | Yes
2030-02-15 08:00 | 2030 33% ECP + 2.6 GW Offshore andReduced BESS Sensitivity | -700 | 505 | 510 | 510 | 0 | 0 | Yes
2030-02-15 09:00 | 2030 33% ECP + 2.6 GW Offshore andReduced BESS Sensitivity | -700 | 505 | 510 | 510 | 0 | 0 | Yes
2030-02-15 10:00 | 2030 33% ECP + 2.6 GW Offshore andReduced BESS Sensitivity | -700 | 505 | 510 | 510 | 0 | 0 | Yes
2030-02-15 11:00 | 2030 33% ECP + 2.6 GW Offshore andReduced BESS Sensitivity | -700 | 505 | 510 | 510 | 0 | 0 | Yes
2030-02-15 12:00 | 2030 33% ECP + 2.6 GW Offshore andReduced BESS Sensitivity | -700 | 269.51 | 210 | 510 | 0 | 0 | Yes
2030-02-15 13:00 | 2030 33% ECP + 2.6 GW Offshore andReduced BESS Sensitivity | -700 | -30.49 | -90 | 510 | 0 | 0 | Yes
2030-02-15 14:00 | 2030 33% ECP + 2.6 GW Offshore andReduced BESS Sensitivity | -700 | -330.49 | -390 | 344.11 | 0 | 0 | Yes
2030-02-15 15:00 | 2030 33% ECP + 2.6 GW Offshore andReduced BESS Sensitivity | -700 | -226 | -210 | 175.5 | 0 | 0 | Yes
2030-02-15 16:00 | 2030 33% ECP + 2.6 GW Offshore andReduced BESS Sensitivity | -700 | -526 | -510 | -124.5 | 0 | 0 | Yes
2030-02-15 17:00 | 2030 33% ECP + 2.6 GW Offshore andReduced BESS Sensitivity | -700 | -526 | -510 | 175.5 | 0 | 0 | Yes
2030-02-15 18:00 | 2030 33% ECP + 2.6 GW Offshore andReduced BESS Sensitivity | -700 | -526 | -510 | 269.86 | 0 | 0 | Yes
2030-02-15 19:00 | 2030 33% ECP + 2.6 GW Offshore andReduced BESS Sensitivity | -700 | -526 | -510 | 510 | 0 | 0 | Yes
2030-02-15 20:00 | 2030 33% ECP + 2.6 GW Offshore andReduced BESS Sensitivity | -700 | -526 | -510 | 265.42 | 0 | 0 | Yes
2030-02-15 21:00 | 2030 33% ECP + 2.6 GW Offshore andReduced BESS Sensitivity | -700 | -226 | -210 | 510 | 0 | 0 | Yes
2030-02-15 22:00 | 2030 33% ECP + 2.6 GW Offshore andReduced BESS Sensitivity | -700 | 74 | 90 | 510 | 0 | 0 | Yes
2030-02-15 23:00 | 2030 33% ECP + 2.6 GW Offshore andReduced BESS Sensitivity | -700 | 374 | 390 | 510 | 0 | 0 | Yes
2030-02-16 | 2030 33% ECP + 2.6 GW Offshore andReduced BESS Sensitivity | -700 | 505 | 510 | 347.29 | 0 | 0 | Yes
2030-02-16 01:00 | 2030 33% ECP + 2.6 GW Offshore andReduced BESS Sensitivity | -700 | 505 | 510 | 150.4 | 0 | 0 | Yes
2030-02-16 02:00 | 2030 33% ECP + 2.6 GW Offshore andReduced BESS Sensitivity | -700 | 505 | 510 | 450.4 | 0 | 0 | Yes
2030-02-16 03:00 | 2030 33% ECP + 2.6 GW Offshore andReduced BESS Sensitivity | -700 | 505 | 510 | 346.43 | 0 | 0 | Yes
2030-02-16 04:00 | 2030 33% ECP + 2.6 GW Offshore andReduced BESS Sensitivity | -700 | 505 | 510 | 107.84 | 0 | 0 | Yes
2030-02-16 05:00 | 2030 33% ECP + 2.6 GW Offshore andReduced BESS Sensitivity | -700 | 505 | 510 | 297.5 | 0 | 0 | Yes
2030-02-16 06:00 | 2030 33% ECP + 2.6 GW Offshore andReduced BESS Sensitivity | -700 | 505 | 510 | 489.21 | 0 | 0 | Yes
2030-02-16 07:00 | 2030 33% ECP + 2.6 GW Offshore andReduced BESS Sensitivity | -700 | 505 | 510 | 484.39 | 0 | 0 | Yes
2030-02-16 08:00 | 2030 33% ECP + 2.6 GW Offshore andReduced BESS Sensitivity | -700 | 505 | 510 | 510 | 0 | 0 | Yes
2030-02-16 09:00 | 2030 33% ECP + 2.6 GW Offshore andReduced BESS Sensitivity | -700 | 505 | 510 | 473.4 | 0 | 0 | Yes
2030-02-16 10:00 | 2030 33% ECP + 2.6 GW Offshore andReduced BESS Sensitivity | -700 | 505 | 510 | 421.47 | 0 | 0 | Yes
2030-02-16 11:00 | 2030 33% ECP + 2.6 GW Offshore andReduced BESS Sensitivity | -700 | 505 | 510 | 418.47 | 0 | 0 | Yes
2030-02-16 12:00 | 2030 33% ECP + 2.6 GW Offshore andReduced BESS Sensitivity | -700 | 505 | 510 | 398.24 | 0 | 0 | Yes
2030-02-16 13:00 | 2030 33% ECP + 2.6 GW Offshore andReduced BESS Sensitivity | -700 | 505 | 510 | 406.88 | 0 | 0 | Yes
2030-02-16 14:00 | 2030 33% ECP + 2.6 GW Offshore andReduced BESS Sensitivity | -700 | 505 | 510 | 411.44 | 0 | 0 | Yes
2030-02-16 15:00 | 2030 33% ECP + 2.6 GW Offshore andReduced BESS Sensitivity | -700 | 505 | 429.98 | 314.14 | 0 | 0 | Yes
2030-02-16 16:00 | 2030 33% ECP + 2.6 GW Offshore andReduced BESS Sensitivity | -700 | 205 | 129.98 | 90 | 0 | 0 | Yes
2030-02-16 17:00 | 2030 33% ECP + 2.6 GW Offshore andReduced BESS Sensitivity | -700 | -95 | -170.02 | -210 | 0 | 0 | Yes
2030-02-16 18:00 | 2030 33% ECP + 2.6 GW Offshore andReduced BESS Sensitivity | -700 | -395 | -470.02 | -510 | 0 | 0 | Yes
2030-02-16 19:00 | 2030 33% ECP + 2.6 GW Offshore andReduced BESS Sensitivity | -700 | -95 | -170.02 | -210 | 0 | 0 | Yes
2030-02-16 20:00 | 2030 33% ECP + 2.6 GW Offshore andReduced BESS Sensitivity | -700 | 205 | 129.98 | 90 | 0 | 0 | Yes
2030-02-16 21:00 | 2030 33% ECP + 2.6 GW Offshore andReduced BESS Sensitivity | -700 | 505 | 429.98 | 390 | 0 | 0 | Yes
2030-02-16 22:00 | 2030 33% ECP + 2.6 GW Offshore andReduced BESS Sensitivity | -700 | 505 | 510 | 327.74 | 0 | 0 | Yes
2030-02-16 23:00 | 2030 33% ECP + 2.6 GW Offshore andReduced BESS Sensitivity | -700 | 505 | 510 | 236.92 | 0 | 0 | Yes
2030-02-17 | 2030 33% ECP + 2.6 GW Offshore andReduced BESS Sensitivity | -700 | 505 | 510 | 107.66 | 0 | 0 | Yes
2030-02-17 01:00 | 2030 33% ECP + 2.6 GW Offshore andReduced BESS Sensitivity | -700 | 505 | 510 | 101.49 | 0 | 0 | Yes
2030-02-17 02:00 | 2030 33% ECP + 2.6 GW Offshore andReduced BESS Sensitivity | -700 | 505 | 510 | 93.99 | 0 | 0 | Yes
2030-02-17 03:00 | 2030 33% ECP + 2.6 GW Offshore andReduced BESS Sensitivity | -700 | 505 | 510 | 67.44 | 0 | 0 | Yes
2030-02-17 04:00 | 2030 33% ECP + 2.6 GW Offshore andReduced BESS Sensitivity | -700 | 505 | 510 | 142.1 | 0 | 0 | Yes
2030-02-17 05:00 | 2030 33% ECP + 2.6 GW Offshore andReduced BESS Sensitivity | -700 | 505 | 510 | 442.1 | 0 | 0 | Yes
2030-02-17 06:00 | 2030 33% ECP + 2.6 GW Offshore andReduced BESS Sensitivity | -700 | 505 | 510 | 510 | 0 | 0 | Yes
2030-02-17 07:00 | 2030 33% ECP + 2.6 GW Offshore andReduced BESS Sensitivity | -700 | 505 | 510 | 510 | 0 | 0 | Yes
2030-02-17 08:00 | 2030 33% ECP + 2.6 GW Offshore andReduced BESS Sensitivity | -700 | 505 | 510 | 510 | 0 | 0 | Yes
2030-02-17 09:00 | 2030 33% ECP + 2.6 GW Offshore andReduced BESS Sensitivity | -700 | 505 | 510 | 510 | 0 | 0 | Yes
2030-02-17 10:00 | 2030 33% ECP + 2.6 GW Offshore andReduced BESS Sensitivity | -700 | 505 | 510 | 510 | 0 | 0 | Yes
2030-02-17 11:00 | 2030 33% ECP + 2.6 GW Offshore andReduced BESS Sensitivity | -700 | 505 | 510 | 510 | 0 | 0 | Yes
2030-02-17 12:00 | 2030 33% ECP + 2.6 GW Offshore andReduced BESS Sensitivity | -700 | 505 | 510 | 441.78 | 0 | 0 | Yes
2030-02-17 13:00 | 2030 33% ECP + 2.6 GW Offshore andReduced BESS Sensitivity | -700 | 505 | 510 | 455.71 | 0 | 0 | Yes
2030-02-17 14:00 | 2030 33% ECP + 2.6 GW Offshore andReduced BESS Sensitivity | -700 | 505 | 510 | 504.83 | 0 | 0 | Yes
2030-02-17 15:00 | 2030 33% ECP + 2.6 GW Offshore andReduced BESS Sensitivity | -700 | 505 | 510 | 464.05 | 0 | 0 | Yes
2030-02-17 16:00 | 2030 33% ECP + 2.6 GW Offshore andReduced BESS Sensitivity | -700 | 505 | 510 | 402.66 | 0 | 0 | Yes
2030-02-17 17:00 | 2030 33% ECP + 2.6 GW Offshore andReduced BESS Sensitivity | -700 | 505 | 510 | 510 | 0 | 0 | Yes
2030-02-17 18:00 | 2030 33% ECP + 2.6 GW Offshore andReduced BESS Sensitivity | -700 | 505 | 510 | 510 | 0 | 0 | Yes
2030-02-17 19:00 | 2030 33% ECP + 2.6 GW Offshore andReduced BESS Sensitivity | -700 | 505 | 510 | 510 | 0 | 0 | Yes
2030-02-17 20:00 | 2030 33% ECP + 2.6 GW Offshore andReduced BESS Sensitivity | -700 | 505 | 510 | 510 | 0 | 0 | Yes
2030-02-17 21:00 | 2030 33% ECP + 2.6 GW Offshore andReduced BESS Sensitivity | -700 | 505 | 510 | 510 | 0 | 0 | Yes
2030-02-17 22:00 | 2030 33% ECP + 2.6 GW Offshore andReduced BESS Sensitivity | -700 | 505 | 510 | 510 | 0 | 0 | Yes
2030-02-17 23:00 | 2030 33% ECP + 2.6 GW Offshore andReduced BESS Sensitivity | -700 | 505 | 510 | 359.96 | 0 | 0 | Yes
2030-02-18 | 2030 33% ECP + 2.6 GW Offshore andReduced BESS Sensitivity | -700 | 505 | 510 | 510 | 0 | 0 | Yes
2030-02-18 01:00 | 2030 33% ECP + 2.6 GW Offshore andReduced BESS Sensitivity | -700 | 505 | 510 | 510 | 0 | 0 | Yes
2030-02-18 02:00 | 2030 33% ECP + 2.6 GW Offshore andReduced BESS Sensitivity | -700 | 505 | 510 | 510 | 0 | 0 | Yes
2030-02-18 03:00 | 2030 33% ECP + 2.6 GW Offshore andReduced BESS Sensitivity | -700 | 505 | 510 | 510 | 0 | 0 | Yes
2030-02-18 04:00 | 2030 33% ECP + 2.6 GW Offshore andReduced BESS Sensitivity | -700 | 505 | 510 | 510 | 0 | 0 | Yes
2030-02-18 05:00 | 2030 33% ECP + 2.6 GW Offshore andReduced BESS Sensitivity | -700 | 505 | 510 | 510 | 0 | 0 | Yes
2030-02-18 06:00 | 2030 33% ECP + 2.6 GW Offshore andReduced BESS Sensitivity | -700 | 505 | 510 | 510 | 0 | 0 | Yes
2030-02-18 07:00 | 2030 33% ECP + 2.6 GW Offshore andReduced BESS Sensitivity | -700 | 505 | 510 | 510 | 0 | 0 | Yes
2030-02-18 08:00 | 2030 33% ECP + 2.6 GW Offshore andReduced BESS Sensitivity | -700 | 505 | 510 | 510 | 0 | 0 | Yes
2030-02-18 09:00 | 2030 33% ECP + 2.6 GW Offshore andReduced BESS Sensitivity | -700 | 505 | 510 | 510 | 0 | 0 | Yes
2030-02-18 10:00 | 2030 33% ECP + 2.6 GW Offshore andReduced BESS Sensitivity | -700 | 505 | 510 | 510 | 0 | 0 | Yes
2030-02-18 11:00 | 2030 33% ECP + 2.6 GW Offshore andReduced BESS Sensitivity | -700 | 505 | 510 | 510 | 0 | 0 | Yes
2030-02-18 12:00 | 2030 33% ECP + 2.6 GW Offshore andReduced BESS Sensitivity | -700 | 505 | 510 | 510 | 0 | 0 | Yes
2030-02-18 13:00 | 2030 33% ECP + 2.6 GW Offshore andReduced BESS Sensitivity | -700 | 505 | 510 | 510 | 0 | 0 | Yes
2030-02-18 14:00 | 2030 33% ECP + 2.6 GW Offshore andReduced BESS Sensitivity | -700 | 505 | 510 | 510 | 0 | 0 | Yes
2030-02-18 15:00 | 2030 33% ECP + 2.6 GW Offshore andReduced BESS Sensitivity | -700 | 505 | 510 | 510 | 0 | 0 | Yes
2030-02-18 16:00 | 2030 33% ECP + 2.6 GW Offshore andReduced BESS Sensitivity | -700 | 505 | 510 | 510 | 0 | 0 | Yes
2030-02-18 17:00 | 2030 33% ECP + 2.6 GW Offshore andReduced BESS Sensitivity | -700 | 505 | 510 | 510 | 0 | 0 | Yes
2030-02-18 18:00 | 2030 33% ECP + 2.6 GW Offshore andReduced BESS Sensitivity | -700 | 205 | 436.64 | 510 | 0 | 0 | Yes
2030-02-18 19:00 | 2030 33% ECP + 2.6 GW Offshore andReduced BESS Sensitivity | -700 | 505 | 510 | 510 | 0 | 0 | Yes
2030-02-18 20:00 | 2030 33% ECP + 2.6 GW Offshore andReduced BESS Sensitivity | -700 | 505 | 510 | 510 | 0 | 0 | Yes
2030-02-18 21:00 | 2030 33% ECP + 2.6 GW Offshore andReduced BESS Sensitivity | -700 | 505 | 510 | 510 | 0 | 0 | Yes
2030-02-18 22:00 | 2030 33% ECP + 2.6 GW Offshore andReduced BESS Sensitivity | -700 | 505 | 510 | 510 | 0 | 0 | Yes
2030-02-18 23:00 | 2030 33% ECP + 2.6 GW Offshore andReduced BESS Sensitivity | -700 | 505 | 510 | 510 | 0 | 0 | Yes
2030-02-19 | 2030 33% ECP + 2.6 GW Offshore andReduced BESS Sensitivity | -700 | 505 | 510 | 510 | 0 | 0 | No
2030-02-19 01:00 | 2030 33% ECP + 2.6 GW Offshore andReduced BESS Sensitivity | -700 | 505 | 510 | 510 | 0 | 0 | No
2030-02-19 02:00 | 2030 33% ECP + 2.6 GW Offshore andReduced BESS Sensitivity | -700 | 505 | 510 | 510 | 0 | 0 | No
2030-02-19 03:00 | 2030 33% ECP + 2.6 GW Offshore andReduced BESS Sensitivity | -700 | 505 | 510 | 510 | 0 | 0 | No
2030-02-19 04:00 | 2030 33% ECP + 2.6 GW Offshore andReduced BESS Sensitivity | -700 | 505 | 510 | 510 | 0 | 0 | No
2030-02-19 05:00 | 2030 33% ECP + 2.6 GW Offshore andReduced BESS Sensitivity | -700 | 300 | 235.8 | 510 | 0 | 0 | No
2030-02-19 06:00 | 2030 33% ECP + 2.6 GW Offshore andReduced BESS Sensitivity | -700 | 0 | -64.2 | 510 | 0 | 0 | No
2030-02-19 07:00 | 2030 33% ECP + 2.6 GW Offshore andReduced BESS Sensitivity | -700 | -300 | -364.2 | 510 | 0 | 0 | No
2030-02-19 08:00 | 2030 33% ECP + 2.6 GW Offshore andReduced BESS Sensitivity | -700 | -526 | -510 | 510 | 0 | 0 | No
2030-02-19 09:00 | 2030 33% ECP + 2.6 GW Offshore andReduced BESS Sensitivity | -700 | -526 | -510 | 448.69 | 0 | 0 | No
2030-02-19 10:00 | 2030 33% ECP + 2.6 GW Offshore andReduced BESS Sensitivity | -700 | -226 | -210 | 510 | 0 | 0 | Yes
2030-02-19 11:00 | 2030 33% ECP + 2.6 GW Offshore andReduced BESS Sensitivity | -700 | 74 | 90 | 510 | 0 | 0 | Yes
2030-02-19 12:00 | 2030 33% ECP + 2.6 GW Offshore andReduced BESS Sensitivity | -700 | 374 | 390 | 510 | 0 | 0 | Yes
2030-02-19 13:00 | 2030 33% ECP + 2.6 GW Offshore andReduced BESS Sensitivity | -700 | 505 | 510 | 510 | 0 | 0 | Yes
2030-02-19 14:00 | 2030 33% ECP + 2.6 GW Offshore andReduced BESS Sensitivity | -700 | 374 | 390 | 510 | 0 | 0 | Yes
2030-02-19 15:00 | 2030 33% ECP + 2.6 GW Offshore andReduced BESS Sensitivity | -700 | 74 | 90 | 510 | 0 | 0 | Yes
2030-02-19 16:00 | 2030 33% ECP + 2.6 GW Offshore andReduced BESS Sensitivity | -700 | -226 | -210 | 510 | 0 | 0 | Yes
2030-02-19 17:00 | 2030 33% ECP + 2.6 GW Offshore andReduced BESS Sensitivity | -700 | -526 | -510 | 210 | 0 | 0 | Yes
2030-02-19 18:00 | 2030 33% ECP + 2.6 GW Offshore andReduced BESS Sensitivity | -700 | -526 | -510 | 299.49 | 0 | 0 | Yes
2030-02-19 19:00 | 2030 33% ECP + 2.6 GW Offshore andReduced BESS Sensitivity | -700 | -526 | -510 | 428.88 | 0 | 0 | No
2030-02-19 20:00 | 2030 33% ECP + 2.6 GW Offshore andReduced BESS Sensitivity | -700 | -521.96 | -510 | 510 | 0 | 0 | No
2030-02-19 21:00 | 2030 33% ECP + 2.6 GW Offshore andReduced BESS Sensitivity | -700 | -221.96 | -210 | 510 | 0 | 0 | No
2030-02-19 22:00 | 2030 33% ECP + 2.6 GW Offshore andReduced BESS Sensitivity | -700 | 78.04 | 90 | 510 | 0 | 0 | Yes
2030-02-19 23:00 | 2030 33% ECP + 2.6 GW Offshore andReduced BESS Sensitivity | -700 | 378.04 | 390 | 510 | 0 | 0 | Yes
2030-02-20 | 2030 33% ECP + 2.6 GW Offshore andReduced BESS Sensitivity | -700 | 505 | 510 | 510 | 0 | 0 | Yes
2030-02-20 01:00 | 2030 33% ECP + 2.6 GW Offshore andReduced BESS Sensitivity | -700 | 505 | 510 | 510 | 0 | 0 | Yes
2030-02-20 02:00 | 2030 33% ECP + 2.6 GW Offshore andReduced BESS Sensitivity | -700 | 505 | 510 | 510 | 0 | 0 | Yes
2030-02-20 03:00 | 2030 33% ECP + 2.6 GW Offshore andReduced BESS Sensitivity | -700 | 505 | 510 | 510 | 0 | 0 | Yes
2030-02-20 04:00 | 2030 33% ECP + 2.6 GW Offshore andReduced BESS Sensitivity | -700 | 505 | 510 | 510 | 0 | 0 | Yes
2030-02-20 05:00 | 2030 33% ECP + 2.6 GW Offshore andReduced BESS Sensitivity | -700 | 505 | 510 | 510 | 0 | 0 | Yes
2030-02-20 06:00 | 2030 33% ECP + 2.6 GW Offshore andReduced BESS Sensitivity | -700 | 505 | 510 | 510 | 0 | 0 | Yes
2030-02-20 07:00 | 2030 33% ECP + 2.6 GW Offshore andReduced BESS Sensitivity | -700 | 505 | 362.89 | 510 | 0 | 0 | Yes
2030-02-20 08:00 | 2030 33% ECP + 2.6 GW Offshore andReduced BESS Sensitivity | -700 | 205 | 62.89 | 510 | 0 | 0 | Yes
2030-02-20 09:00 | 2030 33% ECP + 2.6 GW Offshore andReduced BESS Sensitivity | -700 | -95 | -237.11 | 210 | 0 | 0 | Yes
2030-02-20 10:00 | 2030 33% ECP + 2.6 GW Offshore andReduced BESS Sensitivity | -700 | 205 | 62.89 | 510 | 0 | 0 | Yes
2030-02-20 11:00 | 2030 33% ECP + 2.6 GW Offshore andReduced BESS Sensitivity | -700 | 505 | 362.89 | 510 | 0 | 0 | Yes
2030-02-20 12:00 | 2030 33% ECP + 2.6 GW Offshore andReduced BESS Sensitivity | -700 | 505 | 510 | 510 | 0 | 0 | Yes
2030-02-20 13:00 | 2030 33% ECP + 2.6 GW Offshore andReduced BESS Sensitivity | -700 | 505 | 510 | 510 | 0 | 0 | Yes
2030-02-20 14:00 | 2030 33% ECP + 2.6 GW Offshore andReduced BESS Sensitivity | -700 | 505 | 510 | 510 | 0 | 0 | Yes
2030-02-20 15:00 | 2030 33% ECP + 2.6 GW Offshore andReduced BESS Sensitivity | -700 | 374 | 390 | 510 | 0 | 0 | Yes
2030-02-20 16:00 | 2030 33% ECP + 2.6 GW Offshore andReduced BESS Sensitivity | -700 | 74 | 90 | 510 | 0 | 0 | Yes
2030-02-20 17:00 | 2030 33% ECP + 2.6 GW Offshore andReduced BESS Sensitivity | -700 | -226 | -210 | 267.46 | 0 | 0 | Yes
2030-02-20 18:00 | 2030 33% ECP + 2.6 GW Offshore andReduced BESS Sensitivity | -700 | -526 | -510 | -32.54 | 0 | 0 | No
2030-02-20 19:00 | 2030 33% ECP + 2.6 GW Offshore andReduced BESS Sensitivity | -700 | -526 | -510 | 193.52 | 0 | 0 | No
2030-02-20 20:00 | 2030 33% ECP + 2.6 GW Offshore andReduced BESS Sensitivity | -700 | -226 | -213.86 | 493.52 | 0 | 0 | No
2030-02-20 21:00 | 2030 33% ECP + 2.6 GW Offshore andReduced BESS Sensitivity | -700 | 74 | 86.14 | 510 | 0 | 0 | Yes
2030-02-20 22:00 | 2030 33% ECP + 2.6 GW Offshore andReduced BESS Sensitivity | -700 | 374 | 386.14 | 510 | 0 | 0 | Yes
2030-02-20 23:00 | 2030 33% ECP + 2.6 GW Offshore andReduced BESS Sensitivity | -700 | 505 | 510 | 510 | 0 | 0 | Yes
2030-02-21 | 2030 33% ECP + 2.6 GW Offshore andReduced BESS Sensitivity | -700 | 505 | 510 | 510 | 0 | 0 | Yes
2030-02-21 01:00 | 2030 33% ECP + 2.6 GW Offshore andReduced BESS Sensitivity | -700 | 505 | 510 | 510 | 0 | 0 | Yes
2030-02-21 02:00 | 2030 33% ECP + 2.6 GW Offshore andReduced BESS Sensitivity | -700 | 505 | 510 | 510 | 0 | 0 | Yes
2030-02-21 03:00 | 2030 33% ECP + 2.6 GW Offshore andReduced BESS Sensitivity | -700 | 505 | 510 | 510 | 0 | 0 | Yes
2030-02-21 04:00 | 2030 33% ECP + 2.6 GW Offshore andReduced BESS Sensitivity | -700 | 505 | 510 | 510 | 0 | 0 | Yes
2030-02-21 05:00 | 2030 33% ECP + 2.6 GW Offshore andReduced BESS Sensitivity | -700 | 505 | 510 | 510 | 0 | 0 | Yes
2030-02-21 06:00 | 2030 33% ECP + 2.6 GW Offshore andReduced BESS Sensitivity | -700 | 505 | 510 | 510 | 0 | 0 | Yes
2030-02-21 07:00 | 2030 33% ECP + 2.6 GW Offshore andReduced BESS Sensitivity | -700 | 505 | 510 | 510 | 0 | 0 | Yes
2030-02-21 08:00 | 2030 33% ECP + 2.6 GW Offshore andReduced BESS Sensitivity | -700 | 505 | 510 | 510 | 0 | 0 | Yes
2030-02-21 09:00 | 2030 33% ECP + 2.6 GW Offshore andReduced BESS Sensitivity | -700 | 505 | 510 | 510 | 0 | 0 | Yes
2030-02-21 10:00 | 2030 33% ECP + 2.6 GW Offshore andReduced BESS Sensitivity | -700 | 505 | 510 | 510 | 0 | 0 | Yes
2030-02-21 11:00 | 2030 33% ECP + 2.6 GW Offshore andReduced BESS Sensitivity | -700 | 505 | 510 | 510 | 0 | 0 | Yes
2030-02-21 12:00 | 2030 33% ECP + 2.6 GW Offshore andReduced BESS Sensitivity | -700 | 505 | 510 | 510 | 0 | 0 | Yes
2030-02-21 13:00 | 2030 33% ECP + 2.6 GW Offshore andReduced BESS Sensitivity | -700 | 505 | 510 | 510 | 0 | 0 | Yes
2030-02-21 14:00 | 2030 33% ECP + 2.6 GW Offshore andReduced BESS Sensitivity | -700 | 505 | 510 | 510 | 0 | 0 | Yes
2030-02-21 15:00 | 2030 33% ECP + 2.6 GW Offshore andReduced BESS Sensitivity | -700 | 374 | 390 | 510 | 0 | 0 | Yes
2030-02-21 16:00 | 2030 33% ECP + 2.6 GW Offshore andReduced BESS Sensitivity | -700 | 74 | 90 | 245.41 | 0 | 0 | Yes
2030-02-21 17:00 | 2030 33% ECP + 2.6 GW Offshore andReduced BESS Sensitivity | -700 | -226 | -210 | -54.59 | 0 | 0 | Yes
2030-02-21 18:00 | 2030 33% ECP + 2.6 GW Offshore andReduced BESS Sensitivity | -700 | -526 | -510 | -354.59 | 0 | 0 | Yes
2030-02-21 19:00 | 2030 33% ECP + 2.6 GW Offshore andReduced BESS Sensitivity | -700 | -526 | -510 | -226.08 | 0 | 0 | Yes
2030-02-21 20:00 | 2030 33% ECP + 2.6 GW Offshore andReduced BESS Sensitivity | -700 | -226 | -210 | 73.92 | 0 | 0 | Yes
2030-02-21 21:00 | 2030 33% ECP + 2.6 GW Offshore andReduced BESS Sensitivity | -700 | 74 | 90 | 373.92 | 0 | 0 | Yes
2030-02-21 22:00 | 2030 33% ECP + 2.6 GW Offshore andReduced BESS Sensitivity | -700 | 374 | 390 | 510 | 0 | 0 | Yes
2030-02-21 23:00 | 2030 33% ECP + 2.6 GW Offshore andReduced BESS Sensitivity | -700 | 505 | 510 | 374.03 | 0 | 0 | Yes
2030-02-22 | 2030 33% ECP + 2.6 GW Offshore andReduced BESS Sensitivity | -700 | 505 | 510 | 452.92 | 0 | 0 | Yes
2030-02-22 01:00 | 2030 33% ECP + 2.6 GW Offshore andReduced BESS Sensitivity | -700 | 505 | 510 | 372.57 | 0 | 0 | Yes
2030-02-22 02:00 | 2030 33% ECP + 2.6 GW Offshore andReduced BESS Sensitivity | -700 | 505 | 510 | 419.5 | 0 | 0 | Yes
2030-02-22 03:00 | 2030 33% ECP + 2.6 GW Offshore andReduced BESS Sensitivity | -700 | 505 | 510 | 165.86 | 0 | 0 | Yes
2030-02-22 04:00 | 2030 33% ECP + 2.6 GW Offshore andReduced BESS Sensitivity | -700 | 505 | 510 | 241.19 | 0 | 0 | Yes
2030-02-22 05:00 | 2030 33% ECP + 2.6 GW Offshore andReduced BESS Sensitivity | -700 | 505 | 510 | 164.49 | 0 | 0 | Yes
2030-02-22 06:00 | 2030 33% ECP + 2.6 GW Offshore andReduced BESS Sensitivity | -700 | 505 | 510 | 210 | 0 | 0 | Yes
2030-02-22 07:00 | 2030 33% ECP + 2.6 GW Offshore andReduced BESS Sensitivity | -700 | 505 | 510 | 510 | 0 | 0 | Yes
2030-02-22 08:00 | 2030 33% ECP + 2.6 GW Offshore andReduced BESS Sensitivity | -700 | 505 | 510 | 510 | 0 | 0 | Yes
2030-02-22 09:00 | 2030 33% ECP + 2.6 GW Offshore andReduced BESS Sensitivity | -700 | 505 | 510 | 510 | 0 | 0 | Yes
2030-02-22 10:00 | 2030 33% ECP + 2.6 GW Offshore andReduced BESS Sensitivity | -700 | 505 | 510 | 510 | 0 | 0 | Yes
2030-02-22 11:00 | 2030 33% ECP + 2.6 GW Offshore andReduced BESS Sensitivity | -700 | 505 | 510 | 510 | 0 | 0 | Yes
2030-02-22 12:00 | 2030 33% ECP + 2.6 GW Offshore andReduced BESS Sensitivity | -700 | 505 | 510 | 510 | 0 | 0 | Yes
2030-02-22 13:00 | 2030 33% ECP + 2.6 GW Offshore andReduced BESS Sensitivity | -700 | 505 | 510 | 510 | 0 | 0 | Yes
2030-02-22 14:00 | 2030 33% ECP + 2.6 GW Offshore andReduced BESS Sensitivity | -700 | 505 | 510 | 510 | 0 | 0 | Yes
2030-02-22 15:00 | 2030 33% ECP + 2.6 GW Offshore andReduced BESS Sensitivity | -700 | 421.23 | 390 | 510 | 0 | 0 | Yes
2030-02-22 16:00 | 2030 33% ECP + 2.6 GW Offshore andReduced BESS Sensitivity | -700 | 121.23 | 90 | 431.96 | 0 | 0 | Yes
2030-02-22 17:00 | 2030 33% ECP + 2.6 GW Offshore andReduced BESS Sensitivity | -700 | -178.77 | -210 | 131.96 | 0 | 0 | Yes
2030-02-22 18:00 | 2030 33% ECP + 2.6 GW Offshore andReduced BESS Sensitivity | -700 | -478.77 | -510 | -168.04 | 0 | 0 | No
2030-02-22 19:00 | 2030 33% ECP + 2.6 GW Offshore andReduced BESS Sensitivity | -700 | -178.77 | -210 | 131.96 | 0 | 0 | No
2030-02-22 20:00 | 2030 33% ECP + 2.6 GW Offshore andReduced BESS Sensitivity | -700 | 121.23 | 90 | 431.96 | 0 | 0 | No
2030-02-22 21:00 | 2030 33% ECP + 2.6 GW Offshore andReduced BESS Sensitivity | -700 | 421.23 | 390 | 510 | 0 | 0 | No
2030-02-22 22:00 | 2030 33% ECP + 2.6 GW Offshore andReduced BESS Sensitivity | -386.09 | 505 | 510 | 510 | 0 | 0 | No
2030-02-22 23:00 | 2030 33% ECP + 2.6 GW Offshore andReduced BESS Sensitivity | -700 | 505 | 510 | 510 | 0 | 0 | Yes
2030-02-23 | 2030 33% ECP + 2.6 GW Offshore andReduced BESS Sensitivity | -700 | 505 | 510 | 510 | 0 | 0 | No
2030-02-23 01:00 | 2030 33% ECP + 2.6 GW Offshore andReduced BESS Sensitivity | -700 | 505 | 510 | 510 | 0 | 0 | No
2030-02-23 02:00 | 2030 33% ECP + 2.6 GW Offshore andReduced BESS Sensitivity | -700 | 505 | 510 | 510 | 0 | 0 | No
2030-02-23 03:00 | 2030 33% ECP + 2.6 GW Offshore andReduced BESS Sensitivity | -700 | 505 | 510 | 510 | 0 | 0 | No
2030-02-23 04:00 | 2030 33% ECP + 2.6 GW Offshore andReduced BESS Sensitivity | -700 | 352.48 | 210 | 510 | 0 | 0 | No
2030-02-23 05:00 | 2030 33% ECP + 2.6 GW Offshore andReduced BESS Sensitivity | -700 | 52.48 | -90 | 510 | 0 | 0 | No
2030-02-23 06:00 | 2030 33% ECP + 2.6 GW Offshore andReduced BESS Sensitivity | -700 | -247.52 | -390 | 472.06 | 0 | 0 | No
2030-02-23 07:00 | 2030 33% ECP + 2.6 GW Offshore andReduced BESS Sensitivity | -700 | -526 | -510 | 349.92 | 0 | 0 | No
2030-02-23 08:00 | 2030 33% ECP + 2.6 GW Offshore andReduced BESS Sensitivity | -700 | -526 | -510 | 49.92 | 0 | 0 | No
2030-02-23 09:00 | 2030 33% ECP + 2.6 GW Offshore andReduced BESS Sensitivity | -700 | -526 | -510 | -250.08 | 0 | 0 | No
2030-02-23 10:00 | 2030 33% ECP + 2.6 GW Offshore andReduced BESS Sensitivity | -700 | -226 | -210 | 49.92 | 0 | 0 | No
2030-02-23 11:00 | 2030 33% ECP + 2.6 GW Offshore andReduced BESS Sensitivity | -700 | 74 | 90 | 349.92 | 0 | 0 | Yes
2030-02-23 12:00 | 2030 33% ECP + 2.6 GW Offshore andReduced BESS Sensitivity | -700 | 374 | 390 | 510 | 0 | 0 | Yes
2030-02-23 13:00 | 2030 33% ECP + 2.6 GW Offshore andReduced BESS Sensitivity | -700 | 505 | 510 | 510 | 0 | 0 | Yes
2030-02-23 14:00 | 2030 33% ECP + 2.6 GW Offshore andReduced BESS Sensitivity | -700 | 505 | 510 | 510 | 0 | 0 | Yes
2030-02-23 15:00 | 2030 33% ECP + 2.6 GW Offshore andReduced BESS Sensitivity | -280 | 300 | 463.88 | 300 | 0 | 0 | No
2030-02-23 16:00 | 2030 33% ECP + 2.6 GW Offshore andReduced BESS Sensitivity | 140 | 0 | 163.88 | 0 | 0 | 0 | No
2030-02-23 17:00 | 2030 33% ECP + 2.6 GW Offshore andReduced BESS Sensitivity | 560 | 220.11 | 463.88 | 245.15 | 0 | 0 | No
2030-02-23 18:00 | 2030 33% ECP + 2.6 GW Offshore andReduced BESS Sensitivity | 700 | 505 | 510 | 510 | 0 | 0 | No
2030-02-23 19:00 | 2030 33% ECP + 2.6 GW Offshore andReduced BESS Sensitivity | 700 | 505 | 510 | 510 | 0 | 0 | No
2030-02-23 20:00 | 2030 33% ECP + 2.6 GW Offshore andReduced BESS Sensitivity | 641.47 | 374 | 510 | 510 | 0 | 0 | No
2030-02-23 21:00 | 2030 33% ECP + 2.6 GW Offshore andReduced BESS Sensitivity | 221.47 | 74 | 210 | 510 | 0 | 0 | No
2030-02-23 22:00 | 2030 33% ECP + 2.6 GW Offshore andReduced BESS Sensitivity | -198.53 | -226 | -90 | 510 | 0 | 0 | No
2030-02-23 23:00 | 2030 33% ECP + 2.6 GW Offshore andReduced BESS Sensitivity | -618.53 | -526 | -390 | 461.98 | 0 | 0 | No
2030-02-24 | 2030 33% ECP + 2.6 GW Offshore andReduced BESS Sensitivity | -700 | -526 | -510 | 300 | 0 | 0 | No
2030-02-24 01:00 | 2030 33% ECP + 2.6 GW Offshore andReduced BESS Sensitivity | -700 | -526 | -510 | 0 | 0 | 0 | Yes
2030-02-24 02:00 | 2030 33% ECP + 2.6 GW Offshore andReduced BESS Sensitivity | -700 | -526 | -510 | -210 | 0 | 0 | Yes
2030-02-24 03:00 | 2030 33% ECP + 2.6 GW Offshore andReduced BESS Sensitivity | -700 | -526 | -510 | -510 | 0 | 0 | Yes
2030-02-24 04:00 | 2030 33% ECP + 2.6 GW Offshore andReduced BESS Sensitivity | -700 | -526 | -510 | -510 | 0 | 0 | Yes
2030-02-24 05:00 | 2030 33% ECP + 2.6 GW Offshore andReduced BESS Sensitivity | -700 | -526 | -510 | -510 | 0 | 0 | Yes
2030-02-24 06:00 | 2030 33% ECP + 2.6 GW Offshore andReduced BESS Sensitivity | -700 | -226 | -210 | -210 | 0 | 0 | Yes
2030-02-24 07:00 | 2030 33% ECP + 2.6 GW Offshore andReduced BESS Sensitivity | -700 | 74 | 90 | 90 | 0 | 0 | Yes
2030-02-24 08:00 | 2030 33% ECP + 2.6 GW Offshore andReduced BESS Sensitivity | -700 | 300 | 98.77 | 390 | 0 | 0 | Yes
2030-02-24 09:00 | 2030 33% ECP + 2.6 GW Offshore andReduced BESS Sensitivity | -700 | 0 | -201.23 | 399.08 | 0 | 0 | Yes
2030-02-24 10:00 | 2030 33% ECP + 2.6 GW Offshore andReduced BESS Sensitivity | -700 | -300 | -501.23 | 510 | 0 | 0 | Yes
2030-02-24 11:00 | 2030 33% ECP + 2.6 GW Offshore andReduced BESS Sensitivity | -700 | -526 | -510 | 510 | 0 | 0 | Yes
2030-02-24 12:00 | 2030 33% ECP + 2.6 GW Offshore andReduced BESS Sensitivity | -700 | -526 | -510 | 440.33 | 0 | 0 | Yes
2030-02-24 13:00 | 2030 33% ECP + 2.6 GW Offshore andReduced BESS Sensitivity | -700 | -526 | -510 | 390 | 0 | 0 | Yes
2030-02-24 14:00 | 2030 33% ECP + 2.6 GW Offshore andReduced BESS Sensitivity | -700 | -526 | -510 | 90 | 0 | 0 | Yes
2030-02-24 15:00 | 2030 33% ECP + 2.6 GW Offshore andReduced BESS Sensitivity | -700 | -526 | -510 | -210 | 0 | 0 | Yes
2030-02-24 16:00 | 2030 33% ECP + 2.6 GW Offshore andReduced BESS Sensitivity | -700 | -526 | -510 | -510 | 0 | 0 | Yes
2030-02-24 17:00 | 2030 33% ECP + 2.6 GW Offshore andReduced BESS Sensitivity | -700 | -526 | -510 | -485.15 | 0 | 0 | Yes
2030-02-24 18:00 | 2030 33% ECP + 2.6 GW Offshore andReduced BESS Sensitivity | -700 | -526 | -510 | -185.15 | 0 | 0 | No
2030-02-24 19:00 | 2030 33% ECP + 2.6 GW Offshore andReduced BESS Sensitivity | -547.14 | -517.36 | -510 | 113.05 | 0 | 0 | No
2030-02-24 20:00 | 2030 33% ECP + 2.6 GW Offshore andReduced BESS Sensitivity | -700 | -217.36 | -210 | 45.92 | 0 | 0 | No
2030-02-24 21:00 | 2030 33% ECP + 2.6 GW Offshore andReduced BESS Sensitivity | -700 | 82.64 | 90 | 345.92 | 0 | 0 | No
2030-02-24 22:00 | 2030 33% ECP + 2.6 GW Offshore andReduced BESS Sensitivity | -700 | 382.64 | 390 | 510 | 0 | 0 | No
2030-02-24 23:00 | 2030 33% ECP + 2.6 GW Offshore andReduced BESS Sensitivity | -700 | 505 | 510 | 510 | 0 | 0 | Yes
2030-02-25 | 2030 33% ECP + 2.6 GW Offshore andReduced BESS Sensitivity | -700 | 505 | 510 | 510 | 0 | 0 | Yes
2030-02-25 01:00 | 2030 33% ECP + 2.6 GW Offshore andReduced BESS Sensitivity | -700 | 505 | 510 | 510 | 0 | 0 | Yes
2030-02-25 02:00 | 2030 33% ECP + 2.6 GW Offshore andReduced BESS Sensitivity | -700 | 505 | 510 | 510 | 0 | 0 | Yes
2030-02-25 03:00 | 2030 33% ECP + 2.6 GW Offshore andReduced BESS Sensitivity | -700 | 505 | 510 | 510 | 0 | 0 | Yes
2030-02-25 04:00 | 2030 33% ECP + 2.6 GW Offshore andReduced BESS Sensitivity | -700 | 505 | 486.35 | 510 | 0 | 0 | Yes
2030-02-25 05:00 | 2030 33% ECP + 2.6 GW Offshore andReduced BESS Sensitivity | -700 | 505 | 186.35 | 510 | 0 | 0 | Yes
2030-02-25 06:00 | 2030 33% ECP + 2.6 GW Offshore andReduced BESS Sensitivity | -700 | 205 | -113.65 | 510 | 0 | 0 | Yes
2030-02-25 07:00 | 2030 33% ECP + 2.6 GW Offshore andReduced BESS Sensitivity | -700 | -95 | -413.65 | 220.2 | 0 | 0 | No
2030-02-25 08:00 | 2030 33% ECP + 2.6 GW Offshore andReduced BESS Sensitivity | -280 | -288.71 | -510 | 110.71 | 0 | 0 | No
2030-02-25 09:00 | 2030 33% ECP + 2.6 GW Offshore andReduced BESS Sensitivity | -377.21 | -526 | -510 | 296.93 | 0 | 0 | No
2030-02-25 10:00 | 2030 33% ECP + 2.6 GW Offshore andReduced BESS Sensitivity | -700 | -526 | -510 | 143.16 | 0 | 0 | No
2030-02-25 11:00 | 2030 33% ECP + 2.6 GW Offshore andReduced BESS Sensitivity | -700 | -526 | -510 | 266.57 | 0 | 0 | Yes
2030-02-25 12:00 | 2030 33% ECP + 2.6 GW Offshore andReduced BESS Sensitivity | -700 | -526 | -510 | 238.75 | 0 | 0 | Yes
2030-02-25 13:00 | 2030 33% ECP + 2.6 GW Offshore andReduced BESS Sensitivity | -700 | -526 | -510 | 54.99 | 0 | 0 | Yes
2030-02-25 14:00 | 2030 33% ECP + 2.6 GW Offshore andReduced BESS Sensitivity | -700 | -526 | -510 | 194.36 | 0 | 0 | Yes
2030-02-25 15:00 | 2030 33% ECP + 2.6 GW Offshore andReduced BESS Sensitivity | -700 | -526 | -510 | 494.36 | 0 | 0 | Yes
2030-02-25 16:00 | 2030 33% ECP + 2.6 GW Offshore andReduced BESS Sensitivity | -700 | -526 | -510 | 510 | 0 | 0 | Yes
2030-02-25 17:00 | 2030 33% ECP + 2.6 GW Offshore andReduced BESS Sensitivity | -700 | -526 | -510 | 210 | 0 | 0 | Yes
2030-02-25 18:00 | 2030 33% ECP + 2.6 GW Offshore andReduced BESS Sensitivity | -700 | -526 | -510 | 484.3 | 0 | 0 | No
2030-02-25 19:00 | 2030 33% ECP + 2.6 GW Offshore andReduced BESS Sensitivity | -700 | -526 | -510 | 510 | 0 | 0 | No
2030-02-25 20:00 | 2030 33% ECP + 2.6 GW Offshore andReduced BESS Sensitivity | -700 | -526 | -510 | 510 | 0 | 0 | No
2030-02-25 21:00 | 2030 33% ECP + 2.6 GW Offshore andReduced BESS Sensitivity | -700 | -526 | -510 | 510 | 0 | 0 | No
2030-02-25 22:00 | 2030 33% ECP + 2.6 GW Offshore andReduced BESS Sensitivity | -700 | -526 | -510 | 497.2 | 0 | 0 | Yes
2030-02-25 23:00 | 2030 33% ECP + 2.6 GW Offshore andReduced BESS Sensitivity | -700 | -526 | -510 | 433.52 | 0 | 0 | Yes
2030-02-26 | 2030 33% ECP + 2.6 GW Offshore andReduced BESS Sensitivity | -700 | -526 | -510 | 133.52 | 0 | 0 | Yes
2030-02-26 01:00 | 2030 33% ECP + 2.6 GW Offshore andReduced BESS Sensitivity | -700 | -526 | -510 | 433.52 | 0 | 0 | Yes
2030-02-26 02:00 | 2030 33% ECP + 2.6 GW Offshore andReduced BESS Sensitivity | -700 | -526 | -510 | 510 | 0 | 0 | Yes
2030-02-26 03:00 | 2030 33% ECP + 2.6 GW Offshore andReduced BESS Sensitivity | -700 | -277.62 | -510 | 424.17 | 0 | 0 | Yes
2030-02-26 04:00 | 2030 33% ECP + 2.6 GW Offshore andReduced BESS Sensitivity | -700 | -226 | -210 | 124.17 | 0 | 0 | Yes
2030-02-26 05:00 | 2030 33% ECP + 2.6 GW Offshore andReduced BESS Sensitivity | -700 | -526 | -510 | -175.83 | 0 | 0 | Yes
2030-02-26 06:00 | 2030 33% ECP + 2.6 GW Offshore andReduced BESS Sensitivity | -700 | -526 | -510 | -475.83 | 0 | 0 | Yes
2030-02-26 07:00 | 2030 33% ECP + 2.6 GW Offshore andReduced BESS Sensitivity | -700 | -526 | -510 | -375.38 | 0 | 0 | No
2030-02-26 08:00 | 2030 33% ECP + 2.6 GW Offshore andReduced BESS Sensitivity | -700 | -526 | -510 | -75.38 | 0 | 0 | No
2030-02-26 09:00 | 2030 33% ECP + 2.6 GW Offshore andReduced BESS Sensitivity | -700 | -526 | -510 | 224.62 | 0 | 0 | No
2030-02-26 10:00 | 2030 33% ECP + 2.6 GW Offshore andReduced BESS Sensitivity | -700 | -526 | -510 | 61.6 | 0 | 0 | No
2030-02-26 11:00 | 2030 33% ECP + 2.6 GW Offshore andReduced BESS Sensitivity | -700 | -526 | -510 | 13.35 | 0 | 0 | No
2030-02-26 12:00 | 2030 33% ECP + 2.6 GW Offshore andReduced BESS Sensitivity | -700 | -526 | -510 | -80.79 | 0 | 0 | No
2030-02-26 13:00 | 2030 33% ECP + 2.6 GW Offshore andReduced BESS Sensitivity | -700 | -526 | -510 | -58.39 | 0 | 0 | No
2030-02-26 14:00 | 2030 33% ECP + 2.6 GW Offshore andReduced BESS Sensitivity | -700 | -526 | -510 | -58.39 | 0 | 0 | No
2030-02-26 15:00 | 2030 33% ECP + 2.6 GW Offshore andReduced BESS Sensitivity | -280 | -377.66 | -510 | -118.27 | 0 | 0 | No
2030-02-26 16:00 | 2030 33% ECP + 2.6 GW Offshore andReduced BESS Sensitivity | -241.99 | -77.66 | -210 | 0 | 0 | 0 | No
2030-02-26 17:00 | 2030 33% ECP + 2.6 GW Offshore andReduced BESS Sensitivity | -661.99 | 222.34 | 90 | 300 | 0 | 0 | No
2030-02-26 18:00 | 2030 33% ECP + 2.6 GW Offshore andReduced BESS Sensitivity | -241.99 | 0 | 0 | 0 | 0 | 0 | No
2030-02-26 19:00 | 2030 33% ECP + 2.6 GW Offshore andReduced BESS Sensitivity | 178.01 | 0 | 0 | 0 | 0 | 0 | No
2030-02-26 20:00 | 2030 33% ECP + 2.6 GW Offshore andReduced BESS Sensitivity | 420 | 35.76 | 258.02 | 210 | 0 | 0 | No
2030-02-26 21:00 | 2030 33% ECP + 2.6 GW Offshore andReduced BESS Sensitivity | 0 | 335.76 | 510 | 510 | 0 | 0 | No
2030-02-26 22:00 | 2030 33% ECP + 2.6 GW Offshore andReduced BESS Sensitivity | 306.99 | 333.05 | 510 | 510 | 0 | 0 | No
2030-02-26 23:00 | 2030 33% ECP + 2.6 GW Offshore andReduced BESS Sensitivity | 700 | 33.05 | 210 | 210 | 0 | 0 | No
2030-02-27 | 2030 33% ECP + 2.6 GW Offshore andReduced BESS Sensitivity | 700 | 0 | 510 | 493.92 | 0 | 0 | No
2030-02-27 01:00 | 2030 33% ECP + 2.6 GW Offshore andReduced BESS Sensitivity | 700 | 0 | 472.77 | 300 | 0 | 0 | No
2030-02-27 02:00 | 2030 33% ECP + 2.6 GW Offshore andReduced BESS Sensitivity | 700 | 0 | 172.77 | 0 | 0 | 0 | No
2030-02-27 03:00 | 2030 33% ECP + 2.6 GW Offshore andReduced BESS Sensitivity | 700 | 0 | -76.16 | 0 | 0 | 0 | No
2030-02-27 04:00 | 2030 33% ECP + 2.6 GW Offshore andReduced BESS Sensitivity | 675.88 | 0 | -376.16 | -300 | 0 | 0 | No
2030-02-27 05:00 | 2030 33% ECP + 2.6 GW Offshore andReduced BESS Sensitivity | 255.88 | 0 | -510 | -238.09 | 0 | 0 | No
2030-02-27 06:00 | 2030 33% ECP + 2.6 GW Offshore andReduced BESS Sensitivity | -164.12 | -199.81 | -510 | -304.32 | 0 | 0 | No
2030-02-27 07:00 | 2030 33% ECP + 2.6 GW Offshore andReduced BESS Sensitivity | 0 | -13.19 | -510 | -88.53 | 0 | 0 | No
2030-02-27 08:00 | 2030 33% ECP + 2.6 GW Offshore andReduced BESS Sensitivity | 0 | -132.83 | -241.99 | 211.47 | 0 | 0 | No
2030-02-27 09:00 | 2030 33% ECP + 2.6 GW Offshore andReduced BESS Sensitivity | -280 | -432.83 | -510 | 108.4 | 0 | 0 | No
2030-02-27 10:00 | 2030 33% ECP + 2.6 GW Offshore andReduced BESS Sensitivity | -700 | -526 | -510 | -69.88 | 0 | 0 | No
2030-02-27 11:00 | 2030 33% ECP + 2.6 GW Offshore andReduced BESS Sensitivity | -700 | -526 | -510 | 39.98 | 0 | 0 | No
2030-02-27 12:00 | 2030 33% ECP + 2.6 GW Offshore andReduced BESS Sensitivity | -700 | -526 | -510 | -209.86 | 0 | 0 | Yes
2030-02-27 13:00 | 2030 33% ECP + 2.6 GW Offshore andReduced BESS Sensitivity | -700 | -526 | -510 | 90.14 | 0 | 0 | No
2030-02-27 14:00 | 2030 33% ECP + 2.6 GW Offshore andReduced BESS Sensitivity | -700 | -226 | -210 | 390.14 | 0 | 0 | No
2030-02-27 15:00 | 2030 33% ECP + 2.6 GW Offshore andReduced BESS Sensitivity | -700 | 0 | 90 | 173.32 | 0 | 0 | No
2030-02-27 16:00 | 2030 33% ECP + 2.6 GW Offshore andReduced BESS Sensitivity | -280 | -300 | 0 | -63.45 | 0 | 0 | No
2030-02-27 17:00 | 2030 33% ECP + 2.6 GW Offshore andReduced BESS Sensitivity | 140 | 0 | 300 | 236.55 | 0 | 0 | No
2030-02-27 18:00 | 2030 33% ECP + 2.6 GW Offshore andReduced BESS Sensitivity | -280 | 0 | 510 | 349.89 | 0 | 0 | No
2030-02-27 19:00 | 2030 33% ECP + 2.6 GW Offshore andReduced BESS Sensitivity | -674.86 | 79.19 | 210 | 49.89 | 0 | 0 | No
2030-02-27 20:00 | 2030 33% ECP + 2.6 GW Offshore andReduced BESS Sensitivity | -280 | 379.19 | 510 | 349.89 | 0 | 0 | No
2030-02-27 21:00 | 2030 33% ECP + 2.6 GW Offshore andReduced BESS Sensitivity | -700 | 345.91 | 390 | 510 | 0 | 0 | No
2030-02-27 22:00 | 2030 33% ECP + 2.6 GW Offshore andReduced BESS Sensitivity | -280 | 45.91 | 90 | 210 | 0 | 0 | No
2030-02-27 23:00 | 2030 33% ECP + 2.6 GW Offshore andReduced BESS Sensitivity | -79.03 | -254.09 | -210 | -90 | 0 | 0 | No
2030-02-28 | 2030 33% ECP + 2.6 GW Offshore andReduced BESS Sensitivity | -284.97 | -526 | -510 | -72.59 | 0 | 0 | No
2030-02-28 01:00 | 2030 33% ECP + 2.6 GW Offshore andReduced BESS Sensitivity | -372.34 | -526 | -510 | 227.41 | 0 | 0 | No
2030-02-28 02:00 | 2030 33% ECP + 2.6 GW Offshore andReduced BESS Sensitivity | -700 | -526 | -510 | 181.09 | 0 | 0 | No
2030-02-28 03:00 | 2030 33% ECP + 2.6 GW Offshore andReduced BESS Sensitivity | -700 | -526 | -510 | 161.91 | 0 | 0 | No
2030-02-28 04:00 | 2030 33% ECP + 2.6 GW Offshore andReduced BESS Sensitivity | -700 | -526 | -510 | 243.53 | 0 | 0 | No
2030-02-28 05:00 | 2030 33% ECP + 2.6 GW Offshore andReduced BESS Sensitivity | -700 | -526 | -510 | -56.47 | 0 | 0 | No
2030-02-28 06:00 | 2030 33% ECP + 2.6 GW Offshore andReduced BESS Sensitivity | -700 | -526 | -510 | -356.47 | 0 | 0 | No
2030-02-28 07:00 | 2030 33% ECP + 2.6 GW Offshore andReduced BESS Sensitivity | -700 | -526 | -510 | -116.75 | 0 | 0 | Yes
2030-02-28 08:00 | 2030 33% ECP + 2.6 GW Offshore andReduced BESS Sensitivity | -700 | -526 | -510 | -368.8 | 0 | 0 | Yes
2030-02-28 09:00 | 2030 33% ECP + 2.6 GW Offshore andReduced BESS Sensitivity | -700 | -526 | -510 | -510 | 0 | 0 | Yes
2030-02-28 10:00 | 2030 33% ECP + 2.6 GW Offshore andReduced BESS Sensitivity | -700 | -526 | -510 | -316.37 | 0 | 0 | Yes
2030-02-28 11:00 | 2030 33% ECP + 2.6 GW Offshore andReduced BESS Sensitivity | -700 | -526 | -510 | -16.37 | 0 | 0 | Yes
2030-02-28 12:00 | 2030 33% ECP + 2.6 GW Offshore andReduced BESS Sensitivity | -700 | -526 | -510 | 283.63 | 0 | 0 | Yes
2030-02-28 13:00 | 2030 33% ECP + 2.6 GW Offshore andReduced BESS Sensitivity | -700 | -526 | -510 | 510 | 0 | 0 | Yes
2030-02-28 14:00 | 2030 33% ECP + 2.6 GW Offshore andReduced BESS Sensitivity | -700 | -286.76 | -510 | 510 | 0 | 0 | Yes
2030-02-28 15:00 | 2030 33% ECP + 2.6 GW Offshore andReduced BESS Sensitivity | -280 | -226 | -348.91 | 510 | 0 | 0 | Yes
2030-02-28 16:00 | 2030 33% ECP + 2.6 GW Offshore andReduced BESS Sensitivity | 140 | -526 | -510 | 210 | 0 | 0 | No
2030-02-28 17:00 | 2030 33% ECP + 2.6 GW Offshore andReduced BESS Sensitivity | 83.9 | -526 | -510 | 137.42 | 0 | 0 | No
2030-02-28 18:00 | 2030 33% ECP + 2.6 GW Offshore andReduced BESS Sensitivity | 324.15 | -526 | -510 | 410.22 | 0 | 0 | No
2030-02-28 19:00 | 2030 33% ECP + 2.6 GW Offshore andReduced BESS Sensitivity | -95.85 | -526 | -510 | 440.6 | 0 | 0 | No
2030-02-28 20:00 | 2030 33% ECP + 2.6 GW Offshore andReduced BESS Sensitivity | -211.35 | -526 | -510 | 440.6 | 0 | 0 | No
2030-02-28 21:00 | 2030 33% ECP + 2.6 GW Offshore andReduced BESS Sensitivity | -313.32 | -526 | -510 | 270.3 | 0 | 0 | No
2030-02-28 22:00 | 2030 33% ECP + 2.6 GW Offshore andReduced BESS Sensitivity | -700 | -526 | -510 | 82.77 | 0 | 0 | No
2030-02-28 23:00 | 2030 33% ECP + 2.6 GW Offshore andReduced BESS Sensitivity | -700 | -226 | -210 | 316.02 | 0 | 0 | Yes
2030-03-01 | 2030 33% ECP + 2.6 GW Offshore andReduced BESS Sensitivity | -700 | 74 | 90 | 315.28 | 0 | 0 | Yes
2030-03-01 01:00 | 2030 33% ECP + 2.6 GW Offshore andReduced BESS Sensitivity | -700 | 374 | 390 | 60.97 | 0 | 0 | Yes
2030-03-01 02:00 | 2030 33% ECP + 2.6 GW Offshore andReduced BESS Sensitivity | -700 | 505 | 510 | 119.39 | 0 | 0 | Yes
2030-03-01 03:00 | 2030 33% ECP + 2.6 GW Offshore andReduced BESS Sensitivity | -700 | 505 | 510 | 189.36 | 0 | 0 | Yes
2030-03-01 04:00 | 2030 33% ECP + 2.6 GW Offshore andReduced BESS Sensitivity | -700 | 505 | 510 | 317 | 0 | 0 | Yes
2030-03-01 05:00 | 2030 33% ECP + 2.6 GW Offshore andReduced BESS Sensitivity | -700 | 505 | 510 | 87.34 | 0 | 0 | Yes
2030-03-01 06:00 | 2030 33% ECP + 2.6 GW Offshore andReduced BESS Sensitivity | -700 | 505 | 510 | 227.32 | 0 | 0 | Yes
2030-03-01 07:00 | 2030 33% ECP + 2.6 GW Offshore andReduced BESS Sensitivity | -700 | 505 | 510 | 291.78 | 0 | 0 | Yes
2030-03-01 08:00 | 2030 33% ECP + 2.6 GW Offshore andReduced BESS Sensitivity | -700 | 505 | 510 | 407.19 | 0 | 0 | Yes
2030-03-01 09:00 | 2030 33% ECP + 2.6 GW Offshore andReduced BESS Sensitivity | -700 | 505 | 510 | 510 | 0 | 0 | Yes
2030-03-01 10:00 | 2030 33% ECP + 2.6 GW Offshore andReduced BESS Sensitivity | -700 | 505 | 510 | 510 | 0 | 0 | Yes
2030-03-01 11:00 | 2030 33% ECP + 2.6 GW Offshore andReduced BESS Sensitivity | -700 | 505 | 510 | 510 | 0 | 0 | Yes
2030-03-01 12:00 | 2030 33% ECP + 2.6 GW Offshore andReduced BESS Sensitivity | -700 | 505 | 510 | 510 | 0 | 0 | Yes
2030-03-01 13:00 | 2030 33% ECP + 2.6 GW Offshore andReduced BESS Sensitivity | -700 | 505 | 510 | 510 | 0 | 0 | Yes
2030-03-01 14:00 | 2030 33% ECP + 2.6 GW Offshore andReduced BESS Sensitivity | -700 | 505 | 510 | 510 | 0 | 0 | Yes
2030-03-01 15:00 | 2030 33% ECP + 2.6 GW Offshore andReduced BESS Sensitivity | -700 | 505 | 510 | 510 | 0 | 0 | Yes
2030-03-01 16:00 | 2030 33% ECP + 2.6 GW Offshore andReduced BESS Sensitivity | -700 | 300 | 510 | 510 | 0 | 0 | Yes
2030-03-01 17:00 | 2030 33% ECP + 2.6 GW Offshore andReduced BESS Sensitivity | -280 | 0 | 210 | 510 | 0 | 0 | No
2030-03-01 18:00 | 2030 33% ECP + 2.6 GW Offshore andReduced BESS Sensitivity | -313.38 | 0 | 440.42 | 322.26 | 0 | 0 | No
2030-03-01 19:00 | 2030 33% ECP + 2.6 GW Offshore andReduced BESS Sensitivity | 106.62 | 0 | 510 | 510 | 0 | 0 | No
2030-03-01 20:00 | 2030 33% ECP + 2.6 GW Offshore andReduced BESS Sensitivity | 526.62 | 0 | 510 | 362.56 | 0 | 0 | No
2030-03-01 21:00 | 2030 33% ECP + 2.6 GW Offshore andReduced BESS Sensitivity | 700 | 0 | 210 | 62.56 | 0 | 0 | No
2030-03-01 22:00 | 2030 33% ECP + 2.6 GW Offshore andReduced BESS Sensitivity | 700 | 0 | 0 | 176.43 | 0 | 0 | No
2030-03-01 23:00 | 2030 33% ECP + 2.6 GW Offshore andReduced BESS Sensitivity | 280 | 143.34 | 210 | 476.43 | 0 | 0 | No
2030-03-02 | 2030 33% ECP + 2.6 GW Offshore andReduced BESS Sensitivity | 700 | 443.34 | 510 | 510 | 0 | 0 | No
2030-03-02 01:00 | 2030 33% ECP + 2.6 GW Offshore andReduced BESS Sensitivity | 700 | 505 | 510 | 510 | 0 | 0 | No
2030-03-02 02:00 | 2030 33% ECP + 2.6 GW Offshore andReduced BESS Sensitivity | 700 | 458.84 | 390 | 510 | 0 | 0 | No
2030-03-02 03:00 | 2030 33% ECP + 2.6 GW Offshore andReduced BESS Sensitivity | 280 | 158.84 | 90 | 510 | 0 | 0 | No
2030-03-02 04:00 | 2030 33% ECP + 2.6 GW Offshore andReduced BESS Sensitivity | -140 | -141.16 | -210 | 232.29 | 0 | 0 | No
2030-03-02 05:00 | 2030 33% ECP + 2.6 GW Offshore andReduced BESS Sensitivity | -560 | -441.16 | -510 | 227.75 | 0 | 0 | No
2030-03-02 06:00 | 2030 33% ECP + 2.6 GW Offshore andReduced BESS Sensitivity | -700 | -526 | -510 | -34.98 | 0 | 0 | No
2030-03-02 07:00 | 2030 33% ECP + 2.6 GW Offshore andReduced BESS Sensitivity | -700 | -526 | -510 | -190.28 | 0 | 0 | No
2030-03-02 08:00 | 2030 33% ECP + 2.6 GW Offshore andReduced BESS Sensitivity | -700 | -526 | -510 | -265.56 | 0 | 0 | No
2030-03-02 09:00 | 2030 33% ECP + 2.6 GW Offshore andReduced BESS Sensitivity | -700 | -526 | -510 | 34.44 | 0 | 0 | Yes
2030-03-02 10:00 | 2030 33% ECP + 2.6 GW Offshore andReduced BESS Sensitivity | -700 | -526 | -510 | 184.56 | 0 | 0 | Yes
2030-03-02 11:00 | 2030 33% ECP + 2.6 GW Offshore andReduced BESS Sensitivity | -700 | -526 | -510 | -115.44 | 0 | 0 | Yes
2030-03-02 12:00 | 2030 33% ECP + 2.6 GW Offshore andReduced BESS Sensitivity | -700 | -526 | -510 | -415.44 | 0 | 0 | Yes
2030-03-02 13:00 | 2030 33% ECP + 2.6 GW Offshore andReduced BESS Sensitivity | -700 | -526 | -510 | -226.11 | 0 | 0 | Yes
2030-03-02 14:00 | 2030 33% ECP + 2.6 GW Offshore andReduced BESS Sensitivity | -700 | -526 | -510 | -39.52 | 0 | 0 | Yes
2030-03-02 15:00 | 2030 33% ECP + 2.6 GW Offshore andReduced BESS Sensitivity | -700 | -526 | -510 | -214.77 | 0 | 0 | Yes
2030-03-02 16:00 | 2030 33% ECP + 2.6 GW Offshore andReduced BESS Sensitivity | -700 | -526 | -510 | -40.02 | 0 | 0 | Yes
2030-03-02 17:00 | 2030 33% ECP + 2.6 GW Offshore andReduced BESS Sensitivity | -700 | -526 | -510 | 194.25 | 0 | 0 | No
2030-03-02 18:00 | 2030 33% ECP + 2.6 GW Offshore andReduced BESS Sensitivity | -700 | -526 | -510 | -51.82 | 0 | 0 | No
2030-03-02 19:00 | 2030 33% ECP + 2.6 GW Offshore andReduced BESS Sensitivity | -700 | -526 | -510 | 248.18 | 0 | 0 | No
2030-03-02 20:00 | 2030 33% ECP + 2.6 GW Offshore andReduced BESS Sensitivity | -340.45 | -526 | -510 | 343.92 | 0 | 0 | No
2030-03-02 21:00 | 2030 33% ECP + 2.6 GW Offshore andReduced BESS Sensitivity | -280 | -526 | -510 | 439.46 | 0 | 0 | No
2030-03-02 22:00 | 2030 33% ECP + 2.6 GW Offshore andReduced BESS Sensitivity | -700 | -526 | -510 | 405.95 | 0 | 0 | No
2030-03-02 23:00 | 2030 33% ECP + 2.6 GW Offshore andReduced BESS Sensitivity | -700 | -526 | -510 | 217.81 | 0 | 0 | No
2030-03-03 | 2030 33% ECP + 2.6 GW Offshore andReduced BESS Sensitivity | -700 | -333.61 | -510 | 402.26 | 0 | 0 | No
2030-03-03 01:00 | 2030 33% ECP + 2.6 GW Offshore andReduced BESS Sensitivity | -280 | -33.61 | -210 | 510 | 0 | 0 | No
2030-03-03 02:00 | 2030 33% ECP + 2.6 GW Offshore andReduced BESS Sensitivity | -280 | 0 | -130.57 | 510 | 0 | 0 | No
2030-03-03 03:00 | 2030 33% ECP + 2.6 GW Offshore andReduced BESS Sensitivity | -700 | -102.26 | -430.57 | 282.56 | 0 | 0 | No
2030-03-03 04:00 | 2030 33% ECP + 2.6 GW Offshore andReduced BESS Sensitivity | -700 | -394.52 | -510 | 164.39 | 0 | 0 | No
2030-03-03 05:00 | 2030 33% ECP + 2.6 GW Offshore andReduced BESS Sensitivity | -700 | -498.37 | -510 | -135.61 | 0 | 0 | No
2030-03-03 06:00 | 2030 33% ECP + 2.6 GW Offshore andReduced BESS Sensitivity | -700 | -526 | -510 | -120.43 | 0 | 0 | No
2030-03-03 07:00 | 2030 33% ECP + 2.6 GW Offshore andReduced BESS Sensitivity | -700 | -526 | -510 | -205.03 | 0 | 0 | No
2030-03-03 08:00 | 2030 33% ECP + 2.6 GW Offshore andReduced BESS Sensitivity | -700 | -526 | -510 | -387.3 | 0 | 0 | No
2030-03-03 09:00 | 2030 33% ECP + 2.6 GW Offshore andReduced BESS Sensitivity | -700 | -526 | -510 | -87.3 | 0 | 0 | No
2030-03-03 10:00 | 2030 33% ECP + 2.6 GW Offshore andReduced BESS Sensitivity | -700 | -526 | -510 | -387.3 | 0 | 0 | Yes
2030-03-03 11:00 | 2030 33% ECP + 2.6 GW Offshore andReduced BESS Sensitivity | -700 | -526 | -510 | -510 | 0 | 0 | Yes
2030-03-03 12:00 | 2030 33% ECP + 2.6 GW Offshore andReduced BESS Sensitivity | -700 | -526 | -510 | -510 | 0 | 0 | Yes
2030-03-03 13:00 | 2030 33% ECP + 2.6 GW Offshore andReduced BESS Sensitivity | -700 | -526 | -510 | -227.82 | 0 | 0 | No
2030-03-03 14:00 | 2030 33% ECP + 2.6 GW Offshore andReduced BESS Sensitivity | -700 | -526 | -510 | -278.47 | 0 | 0 | Yes
2030-03-03 15:00 | 2030 33% ECP + 2.6 GW Offshore andReduced BESS Sensitivity | -700 | -526 | -510 | 21.53 | 0 | 0 | No
2030-03-03 16:00 | 2030 33% ECP + 2.6 GW Offshore andReduced BESS Sensitivity | -280 | -300 | -213.27 | -278.47 | 0 | 0 | No
2030-03-03 17:00 | 2030 33% ECP + 2.6 GW Offshore andReduced BESS Sensitivity | 140 | 0 | 86.73 | 21.53 | 0 | 0 | No
2030-03-03 18:00 | 2030 33% ECP + 2.6 GW Offshore andReduced BESS Sensitivity | 0 | -4.45 | -90 | -90 | 0 | 0 | No
2030-03-03 19:00 | 2030 33% ECP + 2.6 GW Offshore andReduced BESS Sensitivity | 280 | 205 | 210 | 210 | 0 | 0 | No
2030-03-03 20:00 | 2030 33% ECP + 2.6 GW Offshore andReduced BESS Sensitivity | 700 | 505 | 510 | 510 | 0 | 0 | No
2030-03-03 21:00 | 2030 33% ECP + 2.6 GW Offshore andReduced BESS Sensitivity | 700 | 505 | 510 | 510 | 0 | 0 | No
2030-03-03 22:00 | 2030 33% ECP + 2.6 GW Offshore andReduced BESS Sensitivity | 700 | 205 | 510 | 366.76 | 0 | 0 | No
2030-03-03 23:00 | 2030 33% ECP + 2.6 GW Offshore andReduced BESS Sensitivity | 700 | 0 | 398.69 | 177.57 | 0 | 0 | No
2030-03-04 | 2030 33% ECP + 2.6 GW Offshore andReduced BESS Sensitivity | 700 | 300 | 510 | 477.57 | 0 | 0 | No
2030-03-04 01:00 | 2030 33% ECP + 2.6 GW Offshore andReduced BESS Sensitivity | 700 | 25.93 | 510 | 510 | 0 | 0 | No
2030-03-04 02:00 | 2030 33% ECP + 2.6 GW Offshore andReduced BESS Sensitivity | 700 | 0 | 510 | 510 | 0 | 0 | No
2030-03-04 03:00 | 2030 33% ECP + 2.6 GW Offshore andReduced BESS Sensitivity | 700 | 0 | 510 | 510 | 0 | 0 | No
2030-03-04 04:00 | 2030 33% ECP + 2.6 GW Offshore andReduced BESS Sensitivity | 700 | 0 | 510 | 434.28 | 0 | 0 | No
2030-03-04 05:00 | 2030 33% ECP + 2.6 GW Offshore andReduced BESS Sensitivity | 700 | 0 | 510 | 430.34 | 0 | 0 | No
2030-03-04 06:00 | 2030 33% ECP + 2.6 GW Offshore andReduced BESS Sensitivity | 700 | 0 | 510 | 360.72 | 0 | 0 | No
2030-03-04 07:00 | 2030 33% ECP + 2.6 GW Offshore andReduced BESS Sensitivity | 700 | 0 | 510 | 510 | 0 | 0 | No
2030-03-04 08:00 | 2030 33% ECP + 2.6 GW Offshore andReduced BESS Sensitivity | 700 | 206.62 | 510 | 510 | 0 | 0 | No
2030-03-04 09:00 | 2030 33% ECP + 2.6 GW Offshore andReduced BESS Sensitivity | 700 | 0 | 326.63 | 331.88 | 0 | 0 | No
2030-03-04 10:00 | 2030 33% ECP + 2.6 GW Offshore andReduced BESS Sensitivity | 700 | 72.67 | 26.63 | 296.73 | 0 | 0 | No
2030-03-04 11:00 | 2030 33% ECP + 2.6 GW Offshore andReduced BESS Sensitivity | 700 | -227.33 | -273.37 | -3.27 | 0 | 0 | No
2030-03-04 12:00 | 2030 33% ECP + 2.6 GW Offshore andReduced BESS Sensitivity | 700 | -526 | -510 | -303.27 | 0 | 0 | No
2030-03-04 13:00 | 2030 33% ECP + 2.6 GW Offshore andReduced BESS Sensitivity | 700 | -438.56 | -510 | -303 | 0 | 0 | No
2030-03-04 14:00 | 2030 33% ECP + 2.6 GW Offshore andReduced BESS Sensitivity | 700 | -302.74 | -510 | -308.94 | 0 | 0 | No
2030-03-04 15:00 | 2030 33% ECP + 2.6 GW Offshore andReduced BESS Sensitivity | 700 | -2.74 | -246.88 | -282.21 | 0 | 0 | No
2030-03-04 16:00 | 2030 33% ECP + 2.6 GW Offshore andReduced BESS Sensitivity | 700 | 2.27 | 53.12 | 17.79 | 0 | 0 | No
2030-03-04 17:00 | 2030 33% ECP + 2.6 GW Offshore andReduced BESS Sensitivity | 700 | 0 | -246.88 | -210 | 0 | 0 | No
2030-03-04 18:00 | 2030 33% ECP + 2.6 GW Offshore andReduced BESS Sensitivity | 700 | -300 | -390.22 | -510 | 0 | 0 | No
2030-03-04 19:00 | 2030 33% ECP + 2.6 GW Offshore andReduced BESS Sensitivity | 700 | 0 | -90.22 | -235.45 | 0 | 0 | No
2030-03-04 20:00 | 2030 33% ECP + 2.6 GW Offshore andReduced BESS Sensitivity | 700 | 88.26 | 209.78 | -0.96 | 0 | 0 | No
2030-03-04 21:00 | 2030 33% ECP + 2.6 GW Offshore andReduced BESS Sensitivity | 700 | 388.26 | 509.78 | 149.23 | 0 | 0 | No
2030-03-04 22:00 | 2030 33% ECP + 2.6 GW Offshore andReduced BESS Sensitivity | 700 | 380.71 | 510 | 0 | 0 | 0 | No
2030-03-04 23:00 | 2030 33% ECP + 2.6 GW Offshore andReduced BESS Sensitivity | 700 | 258.63 | 510 | 0 | 0 | 0 | No
2030-03-05 | 2030 33% ECP + 2.6 GW Offshore andReduced BESS Sensitivity | 700 | 505 | 510 | 0 | 0 | 0 | No
2030-03-05 01:00 | 2030 33% ECP + 2.6 GW Offshore andReduced BESS Sensitivity | 700 | 205 | 210 | 14.28 | 0 | 0 | No
2030-03-05 02:00 | 2030 33% ECP + 2.6 GW Offshore andReduced BESS Sensitivity | 700 | 505 | 510 | 314.28 | 0 | 0 | No
2030-03-05 03:00 | 2030 33% ECP + 2.6 GW Offshore andReduced BESS Sensitivity | 700 | 505 | 510 | 510 | 0 | 0 | No
2030-03-05 04:00 | 2030 33% ECP + 2.6 GW Offshore andReduced BESS Sensitivity | 700 | 505 | 510 | 348.74 | 0 | 0 | No
2030-03-05 05:00 | 2030 33% ECP + 2.6 GW Offshore andReduced BESS Sensitivity | 280 | 271.58 | 300 | 48.74 | 0 | 0 | No
2030-03-05 06:00 | 2030 33% ECP + 2.6 GW Offshore andReduced BESS Sensitivity | 700 | 0 | 0 | -54.04 | 0 | 0 | No
2030-03-05 07:00 | 2030 33% ECP + 2.6 GW Offshore andReduced BESS Sensitivity | 700 | 0 | -300 | -10.97 | 0 | 0 | No
2030-03-05 08:00 | 2030 33% ECP + 2.6 GW Offshore andReduced BESS Sensitivity | 700 | 0 | -214.07 | 0 | 0 | 0 | No
2030-03-05 09:00 | 2030 33% ECP + 2.6 GW Offshore andReduced BESS Sensitivity | 700 | 0 | -300 | 0 | 0 | 0 | No
2030-03-05 10:00 | 2030 33% ECP + 2.6 GW Offshore andReduced BESS Sensitivity | 345.72 | 0 | 0 | 0 | 0 | 0 | No
2030-03-05 11:00 | 2030 33% ECP + 2.6 GW Offshore andReduced BESS Sensitivity | 700 | 0 | 0 | 0 | 0 | 0 | No
2030-03-05 12:00 | 2030 33% ECP + 2.6 GW Offshore andReduced BESS Sensitivity | 700 | 0 | 28.38 | 0 | 0 | 0 | No
2030-03-05 13:00 | 2030 33% ECP + 2.6 GW Offshore andReduced BESS Sensitivity | 700 | 0 | 28.38 | 0 | 0 | 0 | No
2030-03-05 14:00 | 2030 33% ECP + 2.6 GW Offshore andReduced BESS Sensitivity | 700 | 0 | 43.13 | 43.99 | 0 | 0 | No
2030-03-05 15:00 | 2030 33% ECP + 2.6 GW Offshore andReduced BESS Sensitivity | 700 | 0 | 343.13 | 3.6 | 0 | 0 | No
2030-03-05 16:00 | 2030 33% ECP + 2.6 GW Offshore andReduced BESS Sensitivity | 700 | 0 | 390 | 303.6 | 0 | 0 | No
2030-03-05 17:00 | 2030 33% ECP + 2.6 GW Offshore andReduced BESS Sensitivity | 700 | 269.07 | 90 | 3.6 | 0 | 0 | No
2030-03-05 18:00 | 2030 33% ECP + 2.6 GW Offshore andReduced BESS Sensitivity | 700 | -30.93 | -210 | -296.4 | 0 | 0 | No
2030-03-05 19:00 | 2030 33% ECP + 2.6 GW Offshore andReduced BESS Sensitivity | 700 | -306.31 | -510 | -510 | 0 | 0 | No
2030-03-05 20:00 | 2030 33% ECP + 2.6 GW Offshore andReduced BESS Sensitivity | 700 | -6.31 | -218.74 | -210 | 0 | 0 | No
2030-03-05 21:00 | 2030 33% ECP + 2.6 GW Offshore andReduced BESS Sensitivity | 700 | 0 | 81.26 | 38.82 | 0 | 0 | No
2030-03-05 22:00 | 2030 33% ECP + 2.6 GW Offshore andReduced BESS Sensitivity | 700 | -244.87 | -218.74 | -261.18 | 0 | 0 | No
2030-03-05 23:00 | 2030 33% ECP + 2.6 GW Offshore andReduced BESS Sensitivity | 700 | 0 | -132.61 | 0 | 0 | 0 | No
2030-03-06 | 2030 33% ECP + 2.6 GW Offshore andReduced BESS Sensitivity | 700 | 0 | 0 | 0 | 0 | 0 | No
2030-03-06 01:00 | 2030 33% ECP + 2.6 GW Offshore andReduced BESS Sensitivity | 700 | 0 | -278.12 | 0 | 0 | 0 | No
2030-03-06 02:00 | 2030 33% ECP + 2.6 GW Offshore andReduced BESS Sensitivity | 560 | -114.59 | -510 | 0 | 0 | 0 | No
2030-03-06 03:00 | 2030 33% ECP + 2.6 GW Offshore andReduced BESS Sensitivity | 140 | 0 | -510 | 0 | 0 | 0 | No
2030-03-06 04:00 | 2030 33% ECP + 2.6 GW Offshore andReduced BESS Sensitivity | -280 | -95 | -510 | 0 | 0 | 0 | No
2030-03-06 05:00 | 2030 33% ECP + 2.6 GW Offshore andReduced BESS Sensitivity | -700 | -260.49 | -510 | -243.72 | 0 | 0 | No
2030-03-06 06:00 | 2030 33% ECP + 2.6 GW Offshore andReduced BESS Sensitivity | -700 | -526 | -510 | -510 | 0 | 0 | No
2030-03-06 07:00 | 2030 33% ECP + 2.6 GW Offshore andReduced BESS Sensitivity | -700 | -526 | -510 | -379.73 | 0 | 0 | No
2030-03-06 08:00 | 2030 33% ECP + 2.6 GW Offshore andReduced BESS Sensitivity | -700 | -526 | -510 | -370.41 | 0 | 0 | No
2030-03-06 09:00 | 2030 33% ECP + 2.6 GW Offshore andReduced BESS Sensitivity | -700 | -526 | -510 | -290.8 | 0 | 0 | No
2030-03-06 10:00 | 2030 33% ECP + 2.6 GW Offshore andReduced BESS Sensitivity | -700 | -526 | -510 | -213.28 | 0 | 0 | No
2030-03-06 11:00 | 2030 33% ECP + 2.6 GW Offshore andReduced BESS Sensitivity | -700 | -526 | -510 | -364.14 | 0 | 0 | Yes
2030-03-06 12:00 | 2030 33% ECP + 2.6 GW Offshore andReduced BESS Sensitivity | -700 | -526 | -510 | -228.72 | 0 | 0 | Yes
2030-03-06 13:00 | 2030 33% ECP + 2.6 GW Offshore andReduced BESS Sensitivity | -700 | -526 | -510 | -249.76 | 0 | 0 | Yes
2030-03-06 14:00 | 2030 33% ECP + 2.6 GW Offshore andReduced BESS Sensitivity | -700 | -526 | -510 | -74.15 | 0 | 0 | Yes
2030-03-06 15:00 | 2030 33% ECP + 2.6 GW Offshore andReduced BESS Sensitivity | -700 | -526 | -510 | -74.95 | 0 | 0 | Yes
2030-03-06 16:00 | 2030 33% ECP + 2.6 GW Offshore andReduced BESS Sensitivity | -560 | -526 | -510 | -374.95 | 0 | 0 | No
2030-03-06 17:00 | 2030 33% ECP + 2.6 GW Offshore andReduced BESS Sensitivity | -140 | -226 | -390.66 | -210 | 0 | 0 | No
2030-03-06 18:00 | 2030 33% ECP + 2.6 GW Offshore andReduced BESS Sensitivity | 280 | -526 | -510 | -510 | 0 | 0 | No
2030-03-06 19:00 | 2030 33% ECP + 2.6 GW Offshore andReduced BESS Sensitivity | 700 | -526 | -510 | -510 | 0 | 0 | No
2030-03-06 20:00 | 2030 33% ECP + 2.6 GW Offshore andReduced BESS Sensitivity | 700 | -431.71 | -510 | -510 | 0 | 0 | No
2030-03-06 21:00 | 2030 33% ECP + 2.6 GW Offshore andReduced BESS Sensitivity | 637.13 | -131.71 | -341.64 | -210 | 0 | 0 | No
2030-03-06 22:00 | 2030 33% ECP + 2.6 GW Offshore andReduced BESS Sensitivity | 217.13 | 0 | -510 | -291.79 | 0 | 0 | No
2030-03-06 23:00 | 2030 33% ECP + 2.6 GW Offshore andReduced BESS Sensitivity | 384.24 | -226 | -378.11 | 0 | 0 | 0 | No
2030-03-07 | 2030 33% ECP + 2.6 GW Offshore andReduced BESS Sensitivity | -35.76 | -526 | -510 | -275.21 | 0 | 0 | No
2030-03-07 01:00 | 2030 33% ECP + 2.6 GW Offshore andReduced BESS Sensitivity | -319.34 | -526 | -510 | -266.12 | 0 | 0 | No
2030-03-07 02:00 | 2030 33% ECP + 2.6 GW Offshore andReduced BESS Sensitivity | -700 | -526 | -510 | 11.74 | 0 | 0 | No
2030-03-07 03:00 | 2030 33% ECP + 2.6 GW Offshore andReduced BESS Sensitivity | -700 | -526 | -510 | -25.81 | 0 | 0 | No
2030-03-07 04:00 | 2030 33% ECP + 2.6 GW Offshore andReduced BESS Sensitivity | -700 | -526 | -510 | -282.91 | 0 | 0 | No
2030-03-07 05:00 | 2030 33% ECP + 2.6 GW Offshore andReduced BESS Sensitivity | -700 | -526 | -510 | -7.93 | 0 | 0 | No
2030-03-07 06:00 | 2030 33% ECP + 2.6 GW Offshore andReduced BESS Sensitivity | -700 | -526 | -510 | -161.59 | 0 | 0 | Yes
2030-03-07 07:00 | 2030 33% ECP + 2.6 GW Offshore andReduced BESS Sensitivity | -700 | -526 | -510 | -190.61 | 0 | 0 | Yes
2030-03-07 08:00 | 2030 33% ECP + 2.6 GW Offshore andReduced BESS Sensitivity | -700 | -526 | -510 | -171.55 | 0 | 0 | Yes
2030-03-07 09:00 | 2030 33% ECP + 2.6 GW Offshore andReduced BESS Sensitivity | -700 | -526 | -510 | -129.86 | 0 | 0 | Yes
2030-03-07 10:00 | 2030 33% ECP + 2.6 GW Offshore andReduced BESS Sensitivity | -700 | -526 | -510 | -309.64 | 0 | 0 | Yes
2030-03-07 11:00 | 2030 33% ECP + 2.6 GW Offshore andReduced BESS Sensitivity | -700 | -226 | -210 | -9.64 | 0 | 0 | Yes
2030-03-07 12:00 | 2030 33% ECP + 2.6 GW Offshore andReduced BESS Sensitivity | -700 | 74 | 90 | 290.36 | 0 | 0 | Yes
2030-03-07 13:00 | 2030 33% ECP + 2.6 GW Offshore andReduced BESS Sensitivity | -700 | 374 | 390 | 510 | 0 | 0 | Yes
2030-03-07 14:00 | 2030 33% ECP + 2.6 GW Offshore andReduced BESS Sensitivity | -700 | 505 | 510 | 510 | 0 | 0 | Yes
2030-03-07 15:00 | 2030 33% ECP + 2.6 GW Offshore andReduced BESS Sensitivity | -700 | 374 | 390 | 390 | 0 | 0 | Yes
2030-03-07 16:00 | 2030 33% ECP + 2.6 GW Offshore andReduced BESS Sensitivity | -700 | 74 | 90 | 90 | 0 | 0 | Yes
2030-03-07 17:00 | 2030 33% ECP + 2.6 GW Offshore andReduced BESS Sensitivity | -700 | -226 | -210 | -210 | 0 | 0 | Yes
2030-03-07 18:00 | 2030 33% ECP + 2.6 GW Offshore andReduced BESS Sensitivity | -700 | -526 | -510 | -510 | 0 | 0 | Yes
2030-03-07 19:00 | 2030 33% ECP + 2.6 GW Offshore andReduced BESS Sensitivity | -700 | -526 | -510 | -510 | 0 | 0 | Yes
2030-03-07 20:00 | 2030 33% ECP + 2.6 GW Offshore andReduced BESS Sensitivity | -700 | -526 | -510 | -510 | 0 | 0 | Yes
2030-03-07 21:00 | 2030 33% ECP + 2.6 GW Offshore andReduced BESS Sensitivity | -700 | -226 | -210 | -210 | 0 | 0 | Yes
2030-03-07 22:00 | 2030 33% ECP + 2.6 GW Offshore andReduced BESS Sensitivity | -700 | 74 | 90 | 90 | 0 | 0 | Yes
2030-03-07 23:00 | 2030 33% ECP + 2.6 GW Offshore andReduced BESS Sensitivity | -700 | 374 | 390 | 390 | 0 | 0 | Yes
2030-03-08 | 2030 33% ECP + 2.6 GW Offshore andReduced BESS Sensitivity | -700 | 505 | 510 | 510 | 0 | 0 | Yes
2030-03-08 01:00 | 2030 33% ECP + 2.6 GW Offshore andReduced BESS Sensitivity | -700 | 505 | 510 | 510 | 0 | 0 | Yes
2030-03-08 02:00 | 2030 33% ECP + 2.6 GW Offshore andReduced BESS Sensitivity | -700 | 505 | 510 | 510 | 0 | 0 | Yes
2030-03-08 03:00 | 2030 33% ECP + 2.6 GW Offshore andReduced BESS Sensitivity | -700 | 505 | 510 | 510 | 0 | 0 | Yes
2030-03-08 04:00 | 2030 33% ECP + 2.6 GW Offshore andReduced BESS Sensitivity | -700 | 505 | 510 | 510 | 0 | 0 | Yes
2030-03-08 05:00 | 2030 33% ECP + 2.6 GW Offshore andReduced BESS Sensitivity | -700 | 374 | 390 | 510 | 0 | 0 | Yes
2030-03-08 06:00 | 2030 33% ECP + 2.6 GW Offshore andReduced BESS Sensitivity | -700 | 74 | 90 | 510 | 0 | 0 | Yes
2030-03-08 07:00 | 2030 33% ECP + 2.6 GW Offshore andReduced BESS Sensitivity | -700 | -226 | -210 | 510 | 0 | 0 | Yes
2030-03-08 08:00 | 2030 33% ECP + 2.6 GW Offshore andReduced BESS Sensitivity | -700 | -526 | -510 | 294.32 | 0 | 0 | No
2030-03-08 09:00 | 2030 33% ECP + 2.6 GW Offshore andReduced BESS Sensitivity | -700 | -526 | -510 | 318.9 | 0 | 0 | Yes
2030-03-08 10:00 | 2030 33% ECP + 2.6 GW Offshore andReduced BESS Sensitivity | -700 | -226 | -210 | 510 | 0 | 0 | Yes
2030-03-08 11:00 | 2030 33% ECP + 2.6 GW Offshore andReduced BESS Sensitivity | -700 | 74 | 90 | 510 | 0 | 0 | Yes
2030-03-08 12:00 | 2030 33% ECP + 2.6 GW Offshore andReduced BESS Sensitivity | -700 | 374 | 390 | 510 | 0 | 0 | Yes
2030-03-08 13:00 | 2030 33% ECP + 2.6 GW Offshore andReduced BESS Sensitivity | -700 | 374 | 390 | 510 | 0 | 0 | Yes
2030-03-08 14:00 | 2030 33% ECP + 2.6 GW Offshore andReduced BESS Sensitivity | -700 | 74 | 90 | 510 | 0 | 0 | Yes
2030-03-08 15:00 | 2030 33% ECP + 2.6 GW Offshore andReduced BESS Sensitivity | -700 | -226 | -210 | 510 | 0 | 0 | Yes
2030-03-08 16:00 | 2030 33% ECP + 2.6 GW Offshore andReduced BESS Sensitivity | -700 | -526 | -510 | 219.31 | 0 | 0 | Yes
2030-03-08 17:00 | 2030 33% ECP + 2.6 GW Offshore andReduced BESS Sensitivity | -700 | -526 | -510 | 510 | 0 | 0 | Yes
2030-03-08 18:00 | 2030 33% ECP + 2.6 GW Offshore andReduced BESS Sensitivity | -700 | -526 | -510 | 510 | 0 | 0 | Yes
2030-03-08 19:00 | 2030 33% ECP + 2.6 GW Offshore andReduced BESS Sensitivity | -700 | -526 | -510 | 510 | 0 | 0 | Yes
2030-03-08 20:00 | 2030 33% ECP + 2.6 GW Offshore andReduced BESS Sensitivity | -700 | -526 | -510 | 510 | 0 | 0 | Yes
2030-03-08 21:00 | 2030 33% ECP + 2.6 GW Offshore andReduced BESS Sensitivity | -700 | -526 | -510 | 510 | 0 | 0 | Yes
2030-03-08 22:00 | 2030 33% ECP + 2.6 GW Offshore andReduced BESS Sensitivity | -700 | -526 | -510 | 378.51 | 0 | 0 | Yes
2030-03-08 23:00 | 2030 33% ECP + 2.6 GW Offshore andReduced BESS Sensitivity | -700 | -226 | -210 | 272.9 | 0 | 0 | Yes
2030-03-09 | 2030 33% ECP + 2.6 GW Offshore andReduced BESS Sensitivity | -700 | 0 | -378.87 | 31.61 | 0 | 0 | Yes
2030-03-09 01:00 | 2030 33% ECP + 2.6 GW Offshore andReduced BESS Sensitivity | -700 | 0 | -201.72 | 330.44 | 0 | 0 | Yes
2030-03-09 02:00 | 2030 33% ECP + 2.6 GW Offshore andReduced BESS Sensitivity | -700 | 300 | 98.28 | 510 | 0 | 0 | Yes
2030-03-09 03:00 | 2030 33% ECP + 2.6 GW Offshore andReduced BESS Sensitivity | -700 | 374 | 390 | 510 | 0 | 0 | Yes
2030-03-09 04:00 | 2030 33% ECP + 2.6 GW Offshore andReduced BESS Sensitivity | -700 | 74 | 90 | 476.26 | 0 | 0 | Yes
2030-03-09 05:00 | 2030 33% ECP + 2.6 GW Offshore andReduced BESS Sensitivity | -700 | -226 | -210 | 176.26 | 0 | 0 | No
2030-03-09 06:00 | 2030 33% ECP + 2.6 GW Offshore andReduced BESS Sensitivity | -280 | -526 | -510 | -90.62 | 0 | 0 | No
2030-03-09 07:00 | 2030 33% ECP + 2.6 GW Offshore andReduced BESS Sensitivity | -26.75 | -526 | -510 | 175.61 | 0 | 0 | No
2030-03-09 08:00 | 2030 33% ECP + 2.6 GW Offshore andReduced BESS Sensitivity | -84.66 | -526 | -510 | 297.42 | 0 | 0 | No
2030-03-09 09:00 | 2030 33% ECP + 2.6 GW Offshore andReduced BESS Sensitivity | -504.66 | -526 | -510 | 391.99 | 0 | 0 | No
2030-03-09 10:00 | 2030 33% ECP + 2.6 GW Offshore andReduced BESS Sensitivity | -700 | -526 | -510 | 91.99 | 0 | 0 | Yes
2030-03-09 11:00 | 2030 33% ECP + 2.6 GW Offshore andReduced BESS Sensitivity | -700 | -526 | -510 | -208.01 | 0 | 0 | Yes
2030-03-09 12:00 | 2030 33% ECP + 2.6 GW Offshore andReduced BESS Sensitivity | -700 | -526 | -510 | -508.01 | 0 | 0 | Yes
2030-03-09 13:00 | 2030 33% ECP + 2.6 GW Offshore andReduced BESS Sensitivity | -700 | -526 | -510 | -292.38 | 0 | 0 | Yes
2030-03-09 14:00 | 2030 33% ECP + 2.6 GW Offshore andReduced BESS Sensitivity | -700 | -458.76 | -510 | 7.62 | 0 | 0 | Yes
2030-03-09 15:00 | 2030 33% ECP + 2.6 GW Offshore andReduced BESS Sensitivity | -700 | -526 | -510 | 0 | 0 | 0 | Yes
2030-03-09 16:00 | 2030 33% ECP + 2.6 GW Offshore andReduced BESS Sensitivity | -700 | -526 | -510 | 266.2 | 0 | 0 | Yes
2030-03-09 17:00 | 2030 33% ECP + 2.6 GW Offshore andReduced BESS Sensitivity | -700 | -526 | -510 | 421.24 | 0 | 0 | Yes
2030-03-09 18:00 | 2030 33% ECP + 2.6 GW Offshore andReduced BESS Sensitivity | -700 | -526 | -510 | 256.01 | 0 | 0 | Yes
2030-03-09 19:00 | 2030 33% ECP + 2.6 GW Offshore andReduced BESS Sensitivity | -700 | -526 | -510 | -18.99 | 0 | 0 | Yes
2030-03-09 20:00 | 2030 33% ECP + 2.6 GW Offshore andReduced BESS Sensitivity | -700 | -526 | -510 | -318.99 | 0 | 0 | Yes
2030-03-09 21:00 | 2030 33% ECP + 2.6 GW Offshore andReduced BESS Sensitivity | -700 | -226 | -210 | -18.99 | 0 | 0 | Yes
2030-03-09 22:00 | 2030 33% ECP + 2.6 GW Offshore andReduced BESS Sensitivity | -700 | 74 | 90 | 281.01 | 0 | 0 | Yes
2030-03-09 23:00 | 2030 33% ECP + 2.6 GW Offshore andReduced BESS Sensitivity | -700 | 374 | 390 | 395.95 | 0 | 0 | Yes
2030-03-10 | 2030 33% ECP + 2.6 GW Offshore andReduced BESS Sensitivity | -700 | 505 | 510 | 510 | 0 | 0 | Yes
2030-03-10 01:00 | 2030 33% ECP + 2.6 GW Offshore andReduced BESS Sensitivity | -700 | 505 | 510 | 510 | 0 | 0 | Yes
2030-03-10 02:00 | 2030 33% ECP + 2.6 GW Offshore andReduced BESS Sensitivity | -700 | 505 | 510 | 510 | 0 | 0 | Yes
2030-03-10 03:00 | 2030 33% ECP + 2.6 GW Offshore andReduced BESS Sensitivity | -700 | 505 | 510 | 510 | 0 | 0 | Yes
2030-03-10 04:00 | 2030 33% ECP + 2.6 GW Offshore andReduced BESS Sensitivity | -700 | 505 | 510 | 510 | 0 | 0 | Yes
2030-03-10 05:00 | 2030 33% ECP + 2.6 GW Offshore andReduced BESS Sensitivity | -700 | 505 | 510 | 510 | 0 | 0 | Yes
2030-03-10 06:00 | 2030 33% ECP + 2.6 GW Offshore andReduced BESS Sensitivity | -700 | 505 | 510 | 455.02 | 0 | 0 | Yes
2030-03-10 07:00 | 2030 33% ECP + 2.6 GW Offshore andReduced BESS Sensitivity | -700 | 505 | 510 | 197.16 | 0 | 0 | Yes
2030-03-10 08:00 | 2030 33% ECP + 2.6 GW Offshore andReduced BESS Sensitivity | -700 | 505 | 510 | 210 | 0 | 0 | Yes
2030-03-10 09:00 | 2030 33% ECP + 2.6 GW Offshore andReduced BESS Sensitivity | -700 | 505 | 510 | 510 | 0 | 0 | Yes
2030-03-10 10:00 | 2030 33% ECP + 2.6 GW Offshore andReduced BESS Sensitivity | -700 | 505 | 510 | 210 | 0 | 0 | Yes
2030-03-10 11:00 | 2030 33% ECP + 2.6 GW Offshore andReduced BESS Sensitivity | -700 | 505 | 510 | 80.04 | 0 | 0 | Yes
2030-03-10 12:00 | 2030 33% ECP + 2.6 GW Offshore andReduced BESS Sensitivity | -700 | 505 | 510 | 113.65 | 0 | 0 | Yes
2030-03-10 13:00 | 2030 33% ECP + 2.6 GW Offshore andReduced BESS Sensitivity | -700 | 505 | 510 | 155.02 | 0 | 0 | Yes
2030-03-10 14:00 | 2030 33% ECP + 2.6 GW Offshore andReduced BESS Sensitivity | -700 | 505 | 510 | 252.13 | 0 | 0 | Yes
2030-03-10 15:00 | 2030 33% ECP + 2.6 GW Offshore andReduced BESS Sensitivity | -700 | 505 | 510 | 266.81 | 0 | 0 | Yes
2030-03-10 16:00 | 2030 33% ECP + 2.6 GW Offshore andReduced BESS Sensitivity | -700 | 505 | 510 | 509.77 | 0 | 0 | Yes
2030-03-10 17:00 | 2030 33% ECP + 2.6 GW Offshore andReduced BESS Sensitivity | -700 | 505 | 510 | 510 | 0 | 0 | Yes
2030-03-10 18:00 | 2030 33% ECP + 2.6 GW Offshore andReduced BESS Sensitivity | -280 | 505 | 510 | 510 | 0 | 0 | No
2030-03-10 19:00 | 2030 33% ECP + 2.6 GW Offshore andReduced BESS Sensitivity | 140 | 505 | 510 | 510 | 0 | 0 | No
2030-03-10 20:00 | 2030 33% ECP + 2.6 GW Offshore andReduced BESS Sensitivity | 524.08 | 505 | 510 | 510 | 0 | 0 | No
2030-03-10 21:00 | 2030 33% ECP + 2.6 GW Offshore andReduced BESS Sensitivity | 229.66 | 505 | 510 | 510 | 0 | 0 | No
2030-03-10 22:00 | 2030 33% ECP + 2.6 GW Offshore andReduced BESS Sensitivity | -190.34 | 505 | 510 | 510 | 0 | 0 | No
2030-03-10 23:00 | 2030 33% ECP + 2.6 GW Offshore andReduced BESS Sensitivity | -610.34 | 505 | 510 | 510 | 0 | 0 | No
2030-03-11 | 2030 33% ECP + 2.6 GW Offshore andReduced BESS Sensitivity | -700 | 505 | 510 | 510 | 0 | 0 | Yes
2030-03-11 01:00 | 2030 33% ECP + 2.6 GW Offshore andReduced BESS Sensitivity | -700 | 505 | 510 | 510 | 0 | 0 | Yes
2030-03-11 02:00 | 2030 33% ECP + 2.6 GW Offshore andReduced BESS Sensitivity | -700 | 505 | 510 | 510 | 0 | 0 | Yes
2030-03-11 03:00 | 2030 33% ECP + 2.6 GW Offshore andReduced BESS Sensitivity | -700 | 505 | 510 | 510 | 0 | 0 | Yes
2030-03-11 04:00 | 2030 33% ECP + 2.6 GW Offshore andReduced BESS Sensitivity | -700 | 505 | 510 | 510 | 0 | 0 | Yes
2030-03-11 05:00 | 2030 33% ECP + 2.6 GW Offshore andReduced BESS Sensitivity | -700 | 505 | 510 | 510 | 0 | 0 | Yes
2030-03-11 06:00 | 2030 33% ECP + 2.6 GW Offshore andReduced BESS Sensitivity | -700 | 505 | 510 | 510 | 0 | 0 | Yes
2030-03-11 07:00 | 2030 33% ECP + 2.6 GW Offshore andReduced BESS Sensitivity | -700 | 505 | 510 | 510 | 0 | 0 | Yes
2030-03-11 08:00 | 2030 33% ECP + 2.6 GW Offshore andReduced BESS Sensitivity | -700 | 505 | 510 | 510 | 0 | 0 | Yes
2030-03-11 09:00 | 2030 33% ECP + 2.6 GW Offshore andReduced BESS Sensitivity | -700 | 505 | 510 | 510 | 0 | 0 | Yes
2030-03-11 10:00 | 2030 33% ECP + 2.6 GW Offshore andReduced BESS Sensitivity | -700 | 505 | 510 | 510 | 0 | 0 | Yes
2030-03-11 11:00 | 2030 33% ECP + 2.6 GW Offshore andReduced BESS Sensitivity | -700 | 505 | 510 | 510 | 0 | 0 | Yes
2030-03-11 12:00 | 2030 33% ECP + 2.6 GW Offshore andReduced BESS Sensitivity | -700 | 505 | 510 | 510 | 0 | 0 | Yes
2030-03-11 13:00 | 2030 33% ECP + 2.6 GW Offshore andReduced BESS Sensitivity | -700 | 505 | 510 | 510 | 0 | 0 | Yes
2030-03-11 14:00 | 2030 33% ECP + 2.6 GW Offshore andReduced BESS Sensitivity | -700 | 505 | 510 | 510 | 0 | 0 | Yes
2030-03-11 15:00 | 2030 33% ECP + 2.6 GW Offshore andReduced BESS Sensitivity | -700 | 374 | 390 | 510 | 0 | 0 | Yes
2030-03-11 16:00 | 2030 33% ECP + 2.6 GW Offshore andReduced BESS Sensitivity | -700 | 74 | 90 | 510 | 0 | 0 | Yes
2030-03-11 17:00 | 2030 33% ECP + 2.6 GW Offshore andReduced BESS Sensitivity | -700 | -226 | -210 | 510 | 0 | 0 | No
2030-03-11 18:00 | 2030 33% ECP + 2.6 GW Offshore andReduced BESS Sensitivity | -700 | -526 | -510 | 255.96 | 0 | 0 | No
2030-03-11 19:00 | 2030 33% ECP + 2.6 GW Offshore andReduced BESS Sensitivity | -700 | -526 | -510 | 468.46 | 0 | 0 | No
2030-03-11 20:00 | 2030 33% ECP + 2.6 GW Offshore andReduced BESS Sensitivity | -700 | -226 | -278.87 | 510 | 0 | 0 | No
2030-03-11 21:00 | 2030 33% ECP + 2.6 GW Offshore andReduced BESS Sensitivity | -700 | 74 | 21.13 | 510 | 0 | 0 | Yes
2030-03-11 22:00 | 2030 33% ECP + 2.6 GW Offshore andReduced BESS Sensitivity | -700 | 374 | 321.13 | 510 | 0 | 0 | Yes
2030-03-11 23:00 | 2030 33% ECP + 2.6 GW Offshore andReduced BESS Sensitivity | -700 | 505 | 510 | 510 | 0 | 0 | Yes
2030-03-12 | 2030 33% ECP + 2.6 GW Offshore andReduced BESS Sensitivity | -700 | 505 | 510 | 510 | 0 | 0 | Yes
2030-03-12 01:00 | 2030 33% ECP + 2.6 GW Offshore andReduced BESS Sensitivity | -700 | 505 | 510 | 510 | 0 | 0 | Yes
2030-03-12 02:00 | 2030 33% ECP + 2.6 GW Offshore andReduced BESS Sensitivity | -700 | 505 | 510 | 510 | 0 | 0 | Yes
2030-03-12 03:00 | 2030 33% ECP + 2.6 GW Offshore andReduced BESS Sensitivity | -700 | 505 | 510 | 510 | 0 | 0 | Yes
2030-03-12 04:00 | 2030 33% ECP + 2.6 GW Offshore andReduced BESS Sensitivity | -700 | 505 | 510 | 510 | 0 | 0 | Yes
2030-03-12 05:00 | 2030 33% ECP + 2.6 GW Offshore andReduced BESS Sensitivity | -700 | 505 | 510 | 510 | 0 | 0 | Yes
2030-03-12 06:00 | 2030 33% ECP + 2.6 GW Offshore andReduced BESS Sensitivity | -700 | 505 | 510 | 510 | 0 | 0 | Yes
2030-03-12 07:00 | 2030 33% ECP + 2.6 GW Offshore andReduced BESS Sensitivity | -700 | 505 | 510 | 510 | 0 | 0 | Yes
2030-03-12 08:00 | 2030 33% ECP + 2.6 GW Offshore andReduced BESS Sensitivity | -700 | 505 | 510 | 510 | 0 | 0 | Yes
2030-03-12 09:00 | 2030 33% ECP + 2.6 GW Offshore andReduced BESS Sensitivity | -700 | 505 | 510 | 510 | 0 | 0 | Yes
2030-03-12 10:00 | 2030 33% ECP + 2.6 GW Offshore andReduced BESS Sensitivity | -700 | 505 | 510 | 510 | 0 | 0 | Yes
2030-03-12 11:00 | 2030 33% ECP + 2.6 GW Offshore andReduced BESS Sensitivity | -700 | 505 | 510 | 510 | 0 | 0 | Yes
2030-03-12 12:00 | 2030 33% ECP + 2.6 GW Offshore andReduced BESS Sensitivity | -700 | 505 | 510 | 510 | 0 | 0 | Yes
2030-03-12 13:00 | 2030 33% ECP + 2.6 GW Offshore andReduced BESS Sensitivity | -700 | 505 | 510 | 510 | 0 | 0 | Yes
2030-03-12 14:00 | 2030 33% ECP + 2.6 GW Offshore andReduced BESS Sensitivity | -700 | 505 | 510 | 510 | 0 | 0 | Yes
2030-03-12 15:00 | 2030 33% ECP + 2.6 GW Offshore andReduced BESS Sensitivity | -700 | 374 | 390 | 390 | 0 | 0 | Yes
2030-03-12 16:00 | 2030 33% ECP + 2.6 GW Offshore andReduced BESS Sensitivity | -700 | 74 | 90 | 90 | 0 | 0 | Yes
2030-03-12 17:00 | 2030 33% ECP + 2.6 GW Offshore andReduced BESS Sensitivity | -700 | -226 | -210 | -210 | 0 | 0 | Yes
2030-03-12 18:00 | 2030 33% ECP + 2.6 GW Offshore andReduced BESS Sensitivity | -700 | -526 | -510 | -510 | 0 | 0 | Yes
2030-03-12 19:00 | 2030 33% ECP + 2.6 GW Offshore andReduced BESS Sensitivity | -700 | -526 | -510 | -510 | 0 | 0 | No
2030-03-12 20:00 | 2030 33% ECP + 2.6 GW Offshore andReduced BESS Sensitivity | -700 | -526 | -510 | -510 | 0 | 0 | No
2030-03-12 21:00 | 2030 33% ECP + 2.6 GW Offshore andReduced BESS Sensitivity | -700 | -226 | -210 | -210 | 0 | 0 | No
2030-03-12 22:00 | 2030 33% ECP + 2.6 GW Offshore andReduced BESS Sensitivity | -700 | 74 | 90 | 90 | 0 | 0 | Yes
2030-03-12 23:00 | 2030 33% ECP + 2.6 GW Offshore andReduced BESS Sensitivity | -700 | 374 | 390 | 390 | 0 | 0 | Yes
2030-03-13 | 2030 33% ECP + 2.6 GW Offshore andReduced BESS Sensitivity | -700 | 505 | 510 | 510 | 0 | 0 | Yes
2030-03-13 01:00 | 2030 33% ECP + 2.6 GW Offshore andReduced BESS Sensitivity | -700 | 505 | 510 | 510 | 0 | 0 | Yes
2030-03-13 02:00 | 2030 33% ECP + 2.6 GW Offshore andReduced BESS Sensitivity | -700 | 505 | 510 | 510 | 0 | 0 | Yes
2030-03-13 03:00 | 2030 33% ECP + 2.6 GW Offshore andReduced BESS Sensitivity | -700 | 505 | 510 | 510 | 0 | 0 | No
2030-03-13 04:00 | 2030 33% ECP + 2.6 GW Offshore andReduced BESS Sensitivity | -448.5 | 505 | 510 | 510 | 0 | 0 | No
2030-03-13 05:00 | 2030 33% ECP + 2.6 GW Offshore andReduced BESS Sensitivity | -700 | 505 | 510 | 510 | 0 | 0 | No
2030-03-13 06:00 | 2030 33% ECP + 2.6 GW Offshore andReduced BESS Sensitivity | -700 | 205 | 210 | 210 | 0 | 0 | No
2030-03-13 07:00 | 2030 33% ECP + 2.6 GW Offshore andReduced BESS Sensitivity | -280 | 0 | 90.75 | 0 | 0 | 0 | No
2030-03-13 08:00 | 2030 33% ECP + 2.6 GW Offshore andReduced BESS Sensitivity | -420 | 0 | 90.75 | 0 | 0 | 0 | No
2030-03-13 09:00 | 2030 33% ECP + 2.6 GW Offshore andReduced BESS Sensitivity | 0 | 0 | -144.44 | 0 | 0 | 0 | No
2030-03-13 10:00 | 2030 33% ECP + 2.6 GW Offshore andReduced BESS Sensitivity | -190.03 | -226 | -217.34 | -126.04 | 0 | 0 | No
2030-03-13 11:00 | 2030 33% ECP + 2.6 GW Offshore andReduced BESS Sensitivity | -610.03 | -526 | -510 | -426.04 | 0 | 0 | No
2030-03-13 12:00 | 2030 33% ECP + 2.6 GW Offshore andReduced BESS Sensitivity | -700 | -526 | -510 | -510 | 0 | 0 | No
2030-03-13 13:00 | 2030 33% ECP + 2.6 GW Offshore andReduced BESS Sensitivity | -700 | -526 | -510 | -510 | 0 | 0 | No
2030-03-13 14:00 | 2030 33% ECP + 2.6 GW Offshore andReduced BESS Sensitivity | -700 | -526 | -510 | -510 | 0 | 0 | No
2030-03-13 15:00 | 2030 33% ECP + 2.6 GW Offshore andReduced BESS Sensitivity | -700 | -526 | -510 | -510 | 0 | 0 | No
2030-03-13 16:00 | 2030 33% ECP + 2.6 GW Offshore andReduced BESS Sensitivity | -700 | -526 | -510 | -510 | 0 | 0 | No
2030-03-13 17:00 | 2030 33% ECP + 2.6 GW Offshore andReduced BESS Sensitivity | -700 | -526 | -510 | -510 | 0 | 0 | No
2030-03-13 18:00 | 2030 33% ECP + 2.6 GW Offshore andReduced BESS Sensitivity | -700 | -526 | -510 | -510 | 0 | 0 | No
2030-03-13 19:00 | 2030 33% ECP + 2.6 GW Offshore andReduced BESS Sensitivity | -700 | -526 | -510 | -510 | 0 | 0 | No
2030-03-13 20:00 | 2030 33% ECP + 2.6 GW Offshore andReduced BESS Sensitivity | -700 | -526 | -510 | -510 | 0 | 0 | No
2030-03-13 21:00 | 2030 33% ECP + 2.6 GW Offshore andReduced BESS Sensitivity | -280 | -226 | -255.5 | -210 | 0 | 0 | No
2030-03-13 22:00 | 2030 33% ECP + 2.6 GW Offshore andReduced BESS Sensitivity | 140 | -184.98 | -510 | -98.82 | 0 | 0 | No
2030-03-13 23:00 | 2030 33% ECP + 2.6 GW Offshore andReduced BESS Sensitivity | 323.09 | -290.18 | -510 | -211.16 | 0 | 0 | No
2030-03-14 | 2030 33% ECP + 2.6 GW Offshore andReduced BESS Sensitivity | -23.72 | -255.95 | -210 | -90 | 0 | 0 | No
2030-03-14 01:00 | 2030 33% ECP + 2.6 GW Offshore andReduced BESS Sensitivity | 280 | 44.05 | 90 | 210 | 0 | 0 | No
2030-03-14 02:00 | 2030 33% ECP + 2.6 GW Offshore andReduced BESS Sensitivity | 700 | 344.05 | 390 | 510 | 0 | 0 | No
2030-03-14 03:00 | 2030 33% ECP + 2.6 GW Offshore andReduced BESS Sensitivity | 700 | 505 | 510 | 510 | 0 | 0 | No
2030-03-14 04:00 | 2030 33% ECP + 2.6 GW Offshore andReduced BESS Sensitivity | 300.99 | 505 | 510 | 510 | 0 | 0 | No
2030-03-14 05:00 | 2030 33% ECP + 2.6 GW Offshore andReduced BESS Sensitivity | -119.01 | 418.66 | 390 | 510 | 0 | 0 | No
2030-03-14 06:00 | 2030 33% ECP + 2.6 GW Offshore andReduced BESS Sensitivity | -539.01 | 118.66 | 90 | 210 | 0 | 0 | No
2030-03-14 07:00 | 2030 33% ECP + 2.6 GW Offshore andReduced BESS Sensitivity | -646.83 | -181.34 | -210 | 0 | 0 | 0 | No
2030-03-14 08:00 | 2030 33% ECP + 2.6 GW Offshore andReduced BESS Sensitivity | -652.28 | -481.34 | -510 | 238.95 | 0 | 0 | No
2030-03-14 09:00 | 2030 33% ECP + 2.6 GW Offshore andReduced BESS Sensitivity | -700 | -526 | -510 | 468.68 | 0 | 0 | No
2030-03-14 10:00 | 2030 33% ECP + 2.6 GW Offshore andReduced BESS Sensitivity | -700 | -526 | -510 | 510 | 0 | 0 | Yes
2030-03-14 11:00 | 2030 33% ECP + 2.6 GW Offshore andReduced BESS Sensitivity | -700 | -236.29 | -510 | 355.58 | 0 | 0 | Yes
2030-03-14 12:00 | 2030 33% ECP + 2.6 GW Offshore andReduced BESS Sensitivity | -700 | 63.71 | -210 | 510 | 0 | 0 | Yes
2030-03-14 13:00 | 2030 33% ECP + 2.6 GW Offshore andReduced BESS Sensitivity | -700 | 363.71 | 90 | 510 | 0 | 0 | Yes
2030-03-14 14:00 | 2030 33% ECP + 2.6 GW Offshore andReduced BESS Sensitivity | -700 | 374 | 390 | 498.34 | 0 | 0 | Yes
2030-03-14 15:00 | 2030 33% ECP + 2.6 GW Offshore andReduced BESS Sensitivity | -700 | 74 | 90 | 198.34 | 0 | 0 | Yes
2030-03-14 16:00 | 2030 33% ECP + 2.6 GW Offshore andReduced BESS Sensitivity | -700 | -226 | -210 | -101.66 | 0 | 0 | Yes
2030-03-14 17:00 | 2030 33% ECP + 2.6 GW Offshore andReduced BESS Sensitivity | -700 | -526 | -510 | -401.66 | 0 | 0 | Yes
2030-03-14 18:00 | 2030 33% ECP + 2.6 GW Offshore andReduced BESS Sensitivity | -700 | -526 | -510 | -101.66 | 0 | 0 | Yes
2030-03-14 19:00 | 2030 33% ECP + 2.6 GW Offshore andReduced BESS Sensitivity | -700 | -526 | -510 | 198.34 | 0 | 0 | No
2030-03-14 20:00 | 2030 33% ECP + 2.6 GW Offshore andReduced BESS Sensitivity | -700 | -526 | -510 | 498.34 | 0 | 0 | No
2030-03-14 21:00 | 2030 33% ECP + 2.6 GW Offshore andReduced BESS Sensitivity | -700 | -226 | -210 | 510 | 0 | 0 | Yes
2030-03-14 22:00 | 2030 33% ECP + 2.6 GW Offshore andReduced BESS Sensitivity | -700 | 74 | 90 | 510 | 0 | 0 | Yes
2030-03-14 23:00 | 2030 33% ECP + 2.6 GW Offshore andReduced BESS Sensitivity | -700 | 374 | 390 | 510 | 0 | 0 | Yes
2030-03-15 | 2030 33% ECP + 2.6 GW Offshore andReduced BESS Sensitivity | -700 | 505 | 510 | 510 | 0 | 0 | Yes
2030-03-15 01:00 | 2030 33% ECP + 2.6 GW Offshore andReduced BESS Sensitivity | -700 | 505 | 510 | 510 | 0 | 0 | Yes
2030-03-15 02:00 | 2030 33% ECP + 2.6 GW Offshore andReduced BESS Sensitivity | -700 | 505 | 510 | 510 | 0 | 0 | Yes
2030-03-15 03:00 | 2030 33% ECP + 2.6 GW Offshore andReduced BESS Sensitivity | -700 | 505 | 510 | 510 | 0 | 0 | Yes
2030-03-15 04:00 | 2030 33% ECP + 2.6 GW Offshore andReduced BESS Sensitivity | -700 | 505 | 510 | 510 | 0 | 0 | Yes
2030-03-15 05:00 | 2030 33% ECP + 2.6 GW Offshore andReduced BESS Sensitivity | -700 | 505 | 510 | 510 | 0 | 0 | Yes
2030-03-15 06:00 | 2030 33% ECP + 2.6 GW Offshore andReduced BESS Sensitivity | -700 | 505 | 510 | 510 | 0 | 0 | Yes
2030-03-15 07:00 | 2030 33% ECP + 2.6 GW Offshore andReduced BESS Sensitivity | -700 | 505 | 510 | 414.09 | 0 | 0 | Yes
2030-03-15 08:00 | 2030 33% ECP + 2.6 GW Offshore andReduced BESS Sensitivity | -700 | 505 | 510 | 510 | 0 | 0 | Yes
2030-03-15 09:00 | 2030 33% ECP + 2.6 GW Offshore andReduced BESS Sensitivity | -700 | 505 | 510 | 510 | 0 | 0 | Yes
2030-03-15 10:00 | 2030 33% ECP + 2.6 GW Offshore andReduced BESS Sensitivity | -700 | 505 | 510 | 506.3 | 0 | 0 | Yes
2030-03-15 11:00 | 2030 33% ECP + 2.6 GW Offshore andReduced BESS Sensitivity | -700 | 505 | 510 | 510 | 0 | 0 | Yes
2030-03-15 12:00 | 2030 33% ECP + 2.6 GW Offshore andReduced BESS Sensitivity | -700 | 505 | 510 | 510 | 0 | 0 | Yes
2030-03-15 13:00 | 2030 33% ECP + 2.6 GW Offshore andReduced BESS Sensitivity | -700 | 374 | 390 | 374.57 | 0 | 0 | Yes
2030-03-15 14:00 | 2030 33% ECP + 2.6 GW Offshore andReduced BESS Sensitivity | -700 | 74 | 90 | 154.49 | 0 | 0 | Yes
2030-03-15 15:00 | 2030 33% ECP + 2.6 GW Offshore andReduced BESS Sensitivity | -700 | -226 | -210 | -145.51 | 0 | 0 | Yes
2030-03-15 16:00 | 2030 33% ECP + 2.6 GW Offshore andReduced BESS Sensitivity | -700 | -526 | -510 | -445.51 | 0 | 0 | No
2030-03-15 17:00 | 2030 33% ECP + 2.6 GW Offshore andReduced BESS Sensitivity | -700 | -458.68 | -456.21 | -204.02 | 0 | 0 | No
2030-03-15 18:00 | 2030 33% ECP + 2.6 GW Offshore andReduced BESS Sensitivity | -700 | -158.68 | -156.21 | 95.98 | 0 | 0 | No
2030-03-15 19:00 | 2030 33% ECP + 2.6 GW Offshore andReduced BESS Sensitivity | -700 | 0 | 143.79 | 210 | 0 | 0 | No
2030-03-15 20:00 | 2030 33% ECP + 2.6 GW Offshore andReduced BESS Sensitivity | -280 | 300 | 443.79 | 510 | 0 | 0 | No
2030-03-15 21:00 | 2030 33% ECP + 2.6 GW Offshore andReduced BESS Sensitivity | 140 | 414.56 | 510 | 510 | 0 | 0 | No
2030-03-15 22:00 | 2030 33% ECP + 2.6 GW Offshore andReduced BESS Sensitivity | 560 | 114.56 | 487.05 | 387.92 | 0 | 0 | No
2030-03-15 23:00 | 2030 33% ECP + 2.6 GW Offshore andReduced BESS Sensitivity | 700 | 0 | 510 | 476.85 | 0 | 0 | No
2030-03-16 | 2030 33% ECP + 2.6 GW Offshore andReduced BESS Sensitivity | 700 | 0 | 210 | 176.85 | 0 | 0 | No
2030-03-16 01:00 | 2030 33% ECP + 2.6 GW Offshore andReduced BESS Sensitivity | 700 | 0 | 461.86 | 0 | 0 | 0 | No
2030-03-16 02:00 | 2030 33% ECP + 2.6 GW Offshore andReduced BESS Sensitivity | 560 | 0 | 227.22 | 0 | 0 | 0 | No
2030-03-16 03:00 | 2030 33% ECP + 2.6 GW Offshore andReduced BESS Sensitivity | 140 | 0 | 300 | 0 | 0 | 0 | No
2030-03-16 04:00 | 2030 33% ECP + 2.6 GW Offshore andReduced BESS Sensitivity | -280 | 0 | 0 | 0 | 0 | 0 | No
2030-03-16 05:00 | 2030 33% ECP + 2.6 GW Offshore andReduced BESS Sensitivity | -700 | -226 | -300 | -252.8 | 0 | 0 | No
2030-03-16 06:00 | 2030 33% ECP + 2.6 GW Offshore andReduced BESS Sensitivity | -700 | -526 | -510 | -510 | 0 | 0 | No
2030-03-16 07:00 | 2030 33% ECP + 2.6 GW Offshore andReduced BESS Sensitivity | -700 | -526 | -510 | -510 | 0 | 0 | No
2030-03-16 08:00 | 2030 33% ECP + 2.6 GW Offshore andReduced BESS Sensitivity | -700 | -526 | -510 | -510 | 0 | 0 | Yes
2030-03-16 09:00 | 2030 33% ECP + 2.6 GW Offshore andReduced BESS Sensitivity | -700 | -526 | -510 | -510 | 0 | 0 | Yes
2030-03-16 10:00 | 2030 33% ECP + 2.6 GW Offshore andReduced BESS Sensitivity | -700 | -526 | -510 | -510 | 0 | 0 | Yes
2030-03-16 11:00 | 2030 33% ECP + 2.6 GW Offshore andReduced BESS Sensitivity | -700 | -526 | -510 | -510 | 0 | 0 | Yes
2030-03-16 12:00 | 2030 33% ECP + 2.6 GW Offshore andReduced BESS Sensitivity | -700 | -526 | -510 | -210 | 0 | 0 | Yes
2030-03-16 13:00 | 2030 33% ECP + 2.6 GW Offshore andReduced BESS Sensitivity | -700 | -526 | -510 | -510 | 0 | 0 | Yes
2030-03-16 14:00 | 2030 33% ECP + 2.6 GW Offshore andReduced BESS Sensitivity | -700 | -526 | -510 | -371.54 | 0 | 0 | Yes
2030-03-16 15:00 | 2030 33% ECP + 2.6 GW Offshore andReduced BESS Sensitivity | -700 | -526 | -510 | -210 | 0 | 0 | Yes
2030-03-16 16:00 | 2030 33% ECP + 2.6 GW Offshore andReduced BESS Sensitivity | -700 | -526 | -510 | -510 | 0 | 0 | Yes
2030-03-16 17:00 | 2030 33% ECP + 2.6 GW Offshore andReduced BESS Sensitivity | -700 | -526 | -510 | -499.66 | 0 | 0 | Yes
2030-03-16 18:00 | 2030 33% ECP + 2.6 GW Offshore andReduced BESS Sensitivity | -700 | -526 | -510 | -241.25 | 0 | 0 | Yes
2030-03-16 19:00 | 2030 33% ECP + 2.6 GW Offshore andReduced BESS Sensitivity | -700 | -526 | -510 | -26.88 | 0 | 0 | Yes
2030-03-16 20:00 | 2030 33% ECP + 2.6 GW Offshore andReduced BESS Sensitivity | -700 | -526 | -510 | 253.33 | 0 | 0 | Yes
2030-03-16 21:00 | 2030 33% ECP + 2.6 GW Offshore andReduced BESS Sensitivity | -700 | -226 | -210 | 510 | 0 | 0 | Yes
2030-03-16 22:00 | 2030 33% ECP + 2.6 GW Offshore andReduced BESS Sensitivity | -700 | 74 | 90 | 510 | 0 | 0 | Yes
2030-03-16 23:00 | 2030 33% ECP + 2.6 GW Offshore andReduced BESS Sensitivity | -700 | 374 | 390 | 510 | 0 | 0 | Yes
2030-03-17 | 2030 33% ECP + 2.6 GW Offshore andReduced BESS Sensitivity | -700 | 505 | 510 | 510 | 0 | 0 | Yes
2030-03-17 01:00 | 2030 33% ECP + 2.6 GW Offshore andReduced BESS Sensitivity | -700 | 505 | 510 | 510 | 0 | 0 | Yes
2030-03-17 02:00 | 2030 33% ECP + 2.6 GW Offshore andReduced BESS Sensitivity | -700 | 505 | 510 | 510 | 0 | 0 | Yes
2030-03-17 03:00 | 2030 33% ECP + 2.6 GW Offshore andReduced BESS Sensitivity | -700 | 505 | 510 | 510 | 0 | 0 | Yes
2030-03-17 04:00 | 2030 33% ECP + 2.6 GW Offshore andReduced BESS Sensitivity | -700 | 505 | 510 | 510 | 0 | 0 | Yes
2030-03-17 05:00 | 2030 33% ECP + 2.6 GW Offshore andReduced BESS Sensitivity | -700 | 505 | 510 | 510 | 0 | 0 | Yes
2030-03-17 06:00 | 2030 33% ECP + 2.6 GW Offshore andReduced BESS Sensitivity | -700 | 505 | 510 | 510 | 0 | 0 | No
2030-03-17 07:00 | 2030 33% ECP + 2.6 GW Offshore andReduced BESS Sensitivity | -700 | 505 | 510 | 510 | 0 | 0 | Yes
2030-03-17 08:00 | 2030 33% ECP + 2.6 GW Offshore andReduced BESS Sensitivity | -700 | 505 | 510 | 510 | 0 | 0 | Yes
2030-03-17 09:00 | 2030 33% ECP + 2.6 GW Offshore andReduced BESS Sensitivity | -700 | 505 | 510 | 510 | 0 | 0 | Yes
2030-03-17 10:00 | 2030 33% ECP + 2.6 GW Offshore andReduced BESS Sensitivity | -700 | 505 | 510 | 510 | 0 | 0 | Yes
2030-03-17 11:00 | 2030 33% ECP + 2.6 GW Offshore andReduced BESS Sensitivity | -700 | 505 | 510 | 510 | 0 | 0 | Yes
2030-03-17 12:00 | 2030 33% ECP + 2.6 GW Offshore andReduced BESS Sensitivity | -700 | 505 | 510 | 510 | 0 | 0 | Yes
2030-03-17 13:00 | 2030 33% ECP + 2.6 GW Offshore andReduced BESS Sensitivity | -700 | 505 | 510 | 510 | 0 | 0 | Yes
2030-03-17 14:00 | 2030 33% ECP + 2.6 GW Offshore andReduced BESS Sensitivity | -700 | 505 | 510 | 510 | 0 | 0 | Yes
2030-03-17 15:00 | 2030 33% ECP + 2.6 GW Offshore andReduced BESS Sensitivity | -700 | 505 | 510 | 510 | 0 | 0 | Yes
2030-03-17 16:00 | 2030 33% ECP + 2.6 GW Offshore andReduced BESS Sensitivity | -700 | 505 | 335.66 | 510 | 0 | 0 | Yes
2030-03-17 17:00 | 2030 33% ECP + 2.6 GW Offshore andReduced BESS Sensitivity | -700 | 205 | 35.66 | 510 | 0 | 0 | Yes
2030-03-17 18:00 | 2030 33% ECP + 2.6 GW Offshore andReduced BESS Sensitivity | -700 | -95 | -264.34 | 510 | 0 | 0 | Yes
2030-03-17 19:00 | 2030 33% ECP + 2.6 GW Offshore andReduced BESS Sensitivity | -700 | 205 | 35.66 | 510 | 0 | 0 | Yes
2030-03-17 20:00 | 2030 33% ECP + 2.6 GW Offshore andReduced BESS Sensitivity | -700 | 505 | 335.66 | 510 | 0 | 0 | Yes
2030-03-17 21:00 | 2030 33% ECP + 2.6 GW Offshore andReduced BESS Sensitivity | -619.3 | 505 | 510 | 510 | 0 | 0 | No
2030-03-17 22:00 | 2030 33% ECP + 2.6 GW Offshore andReduced BESS Sensitivity | -199.3 | 505 | 510 | 510 | 0 | 0 | No
2030-03-17 23:00 | 2030 33% ECP + 2.6 GW Offshore andReduced BESS Sensitivity | 220.7 | 505 | 510 | 510 | 0 | 0 | No
2030-03-18 | 2030 33% ECP + 2.6 GW Offshore andReduced BESS Sensitivity | 640.7 | 505 | 510 | 510 | 0 | 0 | No
2030-03-18 01:00 | 2030 33% ECP + 2.6 GW Offshore andReduced BESS Sensitivity | 700 | 505 | 510 | 510 | 0 | 0 | No
2030-03-18 02:00 | 2030 33% ECP + 2.6 GW Offshore andReduced BESS Sensitivity | 700 | 505 | 510 | 510 | 0 | 0 | No
2030-03-18 03:00 | 2030 33% ECP + 2.6 GW Offshore andReduced BESS Sensitivity | 700 | 505 | 510 | 510 | 0 | 0 | No
2030-03-18 04:00 | 2030 33% ECP + 2.6 GW Offshore andReduced BESS Sensitivity | 700 | 505 | 510 | 510 | 0 | 0 | No
2030-03-18 05:00 | 2030 33% ECP + 2.6 GW Offshore andReduced BESS Sensitivity | 700 | 505 | 510 | 510 | 0 | 0 | No
2030-03-18 06:00 | 2030 33% ECP + 2.6 GW Offshore andReduced BESS Sensitivity | 280 | 505 | 510 | 510 | 0 | 0 | No
2030-03-18 07:00 | 2030 33% ECP + 2.6 GW Offshore andReduced BESS Sensitivity | 474.67 | 505 | 510 | 510 | 0 | 0 | No
2030-03-18 08:00 | 2030 33% ECP + 2.6 GW Offshore andReduced BESS Sensitivity | 667.75 | 505 | 510 | 510 | 0 | 0 | No
2030-03-18 09:00 | 2030 33% ECP + 2.6 GW Offshore andReduced BESS Sensitivity | 700 | 374 | 390 | 510 | 0 | 0 | No
2030-03-18 10:00 | 2030 33% ECP + 2.6 GW Offshore andReduced BESS Sensitivity | 700 | 74 | 90 | 510 | 0 | 0 | No
2030-03-18 11:00 | 2030 33% ECP + 2.6 GW Offshore andReduced BESS Sensitivity | 480.36 | -226 | -210 | 313.34 | 0 | 0 | No
2030-03-18 12:00 | 2030 33% ECP + 2.6 GW Offshore andReduced BESS Sensitivity | 700 | -526 | -510 | 86.51 | 0 | 0 | No
2030-03-18 13:00 | 2030 33% ECP + 2.6 GW Offshore andReduced BESS Sensitivity | 700 | -526 | -510 | 155.32 | 0 | 0 | No
2030-03-18 14:00 | 2030 33% ECP + 2.6 GW Offshore andReduced BESS Sensitivity | 700 | -226 | -442.69 | 78.14 | 0 | 0 | No
2030-03-18 15:00 | 2030 33% ECP + 2.6 GW Offshore andReduced BESS Sensitivity | 700 | -273.82 | -142.69 | -112.53 | 0 | 0 | No
2030-03-18 16:00 | 2030 33% ECP + 2.6 GW Offshore andReduced BESS Sensitivity | 700 | 0 | 157.31 | 187.47 | 0 | 0 | No
2030-03-18 17:00 | 2030 33% ECP + 2.6 GW Offshore andReduced BESS Sensitivity | 700 | 0 | 457.31 | 487.47 | 0 | 0 | No
2030-03-18 18:00 | 2030 33% ECP + 2.6 GW Offshore andReduced BESS Sensitivity | 700 | 0 | 510 | 510 | 0 | 0 | No
2030-03-18 19:00 | 2030 33% ECP + 2.6 GW Offshore andReduced BESS Sensitivity | 700 | 207.78 | 510 | 510 | 0 | 0 | No
2030-03-18 20:00 | 2030 33% ECP + 2.6 GW Offshore andReduced BESS Sensitivity | 700 | 505 | 510 | 510 | 0 | 0 | No
2030-03-18 21:00 | 2030 33% ECP + 2.6 GW Offshore andReduced BESS Sensitivity | 700 | 337.49 | 510 | 510 | 0 | 0 | No
2030-03-18 22:00 | 2030 33% ECP + 2.6 GW Offshore andReduced BESS Sensitivity | 700 | 37.49 | 510 | 510 | 0 | 0 | No
2030-03-18 23:00 | 2030 33% ECP + 2.6 GW Offshore andReduced BESS Sensitivity | 700 | 0 | 510 | 510 | 0 | 0 | No
2030-03-19 | 2030 33% ECP + 2.6 GW Offshore andReduced BESS Sensitivity | 700 | 0 | 510 | 212.72 | 0 | 0 | No
2030-03-19 01:00 | 2030 33% ECP + 2.6 GW Offshore andReduced BESS Sensitivity | 700 | 0 | 510 | 0 | 0 | 0 | No
2030-03-19 02:00 | 2030 33% ECP + 2.6 GW Offshore andReduced BESS Sensitivity | 700 | 0 | 510 | 0 | 0 | 0 | No
2030-03-19 03:00 | 2030 33% ECP + 2.6 GW Offshore andReduced BESS Sensitivity | 700 | 0 | 510 | 0 | 0 | 0 | No
2030-03-19 04:00 | 2030 33% ECP + 2.6 GW Offshore andReduced BESS Sensitivity | 700 | 0 | 510 | 0 | 0 | 0 | No
2030-03-19 05:00 | 2030 33% ECP + 2.6 GW Offshore andReduced BESS Sensitivity | 420 | 0 | 300 | 0 | 0 | 0 | No
2030-03-19 06:00 | 2030 33% ECP + 2.6 GW Offshore andReduced BESS Sensitivity | 0 | 143.49 | 0 | 103.2 | 0 | 0 | No
2030-03-19 07:00 | 2030 33% ECP + 2.6 GW Offshore andReduced BESS Sensitivity | 0 | -110.06 | -300 | -196.8 | 0 | 0 | No
2030-03-19 08:00 | 2030 33% ECP + 2.6 GW Offshore andReduced BESS Sensitivity | -17.47 | -410.06 | -510 | -105.1 | 0 | 0 | No
2030-03-19 09:00 | 2030 33% ECP + 2.6 GW Offshore andReduced BESS Sensitivity | -437.47 | -526 | -510 | -265.05 | 0 | 0 | No
2030-03-19 10:00 | 2030 33% ECP + 2.6 GW Offshore andReduced BESS Sensitivity | -700 | -526 | -510 | -222.41 | 0 | 0 | No
2030-03-19 11:00 | 2030 33% ECP + 2.6 GW Offshore andReduced BESS Sensitivity | -700 | -526 | -510 | -354.96 | 0 | 0 | No
2030-03-19 12:00 | 2030 33% ECP + 2.6 GW Offshore andReduced BESS Sensitivity | -700 | -526 | -510 | -202.47 | 0 | 0 | No
2030-03-19 13:00 | 2030 33% ECP + 2.6 GW Offshore andReduced BESS Sensitivity | -700 | -526 | -510 | -432.95 | 0 | 0 | No
2030-03-19 14:00 | 2030 33% ECP + 2.6 GW Offshore andReduced BESS Sensitivity | -700 | -526 | -510 | -499.71 | 0 | 0 | No
2030-03-19 15:00 | 2030 33% ECP + 2.6 GW Offshore andReduced BESS Sensitivity | -403.32 | -526 | -510 | -510 | 0 | 0 | No
2030-03-19 16:00 | 2030 33% ECP + 2.6 GW Offshore andReduced BESS Sensitivity | 16.68 | -526 | -510 | -510 | 0 | 0 | No
2030-03-19 17:00 | 2030 33% ECP + 2.6 GW Offshore andReduced BESS Sensitivity | 0 | -458.35 | -510 | -370.98 | 0 | 0 | No
2030-03-19 18:00 | 2030 33% ECP + 2.6 GW Offshore andReduced BESS Sensitivity | 0 | -158.35 | -510 | -370.98 | 0 | 0 | No
2030-03-19 19:00 | 2030 33% ECP + 2.6 GW Offshore andReduced BESS Sensitivity | 280 | -226 | -510 | -133.16 | 0 | 0 | No
2030-03-19 20:00 | 2030 33% ECP + 2.6 GW Offshore andReduced BESS Sensitivity | 700 | -526 | -510 | 0 | 0 | 0 | No
2030-03-19 21:00 | 2030 33% ECP + 2.6 GW Offshore andReduced BESS Sensitivity | 583.2 | -310.73 | -510 | 110.63 | 0 | 0 | No
2030-03-19 22:00 | 2030 33% ECP + 2.6 GW Offshore andReduced BESS Sensitivity | 163.2 | -451.82 | -510 | -131.23 | 0 | 0 | No
2030-03-19 23:00 | 2030 33% ECP + 2.6 GW Offshore andReduced BESS Sensitivity | -256.8 | -526 | -510 | -199.21 | 0 | 0 | No
2030-03-20 | 2030 33% ECP + 2.6 GW Offshore andReduced BESS Sensitivity | -301.96 | -526 | -510 | -410.75 | 0 | 0 | No
2030-03-20 01:00 | 2030 33% ECP + 2.6 GW Offshore andReduced BESS Sensitivity | 118.04 | -526 | -510 | -392.74 | 0 | 0 | No
2030-03-20 02:00 | 2030 33% ECP + 2.6 GW Offshore andReduced BESS Sensitivity | -52.94 | -526 | -510 | -382.35 | 0 | 0 | No
2030-03-20 03:00 | 2030 33% ECP + 2.6 GW Offshore andReduced BESS Sensitivity | -244.07 | -526 | -510 | -248.69 | 0 | 0 | No
2030-03-20 04:00 | 2030 33% ECP + 2.6 GW Offshore andReduced BESS Sensitivity | -538.33 | -526 | -510 | -243.76 | 0 | 0 | No
2030-03-20 05:00 | 2030 33% ECP + 2.6 GW Offshore andReduced BESS Sensitivity | -700 | -526 | -510 | -321.75 | 0 | 0 | No
2030-03-20 06:00 | 2030 33% ECP + 2.6 GW Offshore andReduced BESS Sensitivity | -700 | -526 | -510 | -233.75 | 0 | 0 | No
2030-03-20 07:00 | 2030 33% ECP + 2.6 GW Offshore andReduced BESS Sensitivity | -466.42 | -526 | -510 | -127.66 | 0 | 0 | No
2030-03-20 08:00 | 2030 33% ECP + 2.6 GW Offshore andReduced BESS Sensitivity | -676.54 | -526 | -510 | -41.27 | 0 | 0 | No
2030-03-20 09:00 | 2030 33% ECP + 2.6 GW Offshore andReduced BESS Sensitivity | -700 | -526 | -510 | -113.27 | 0 | 0 | No
2030-03-20 10:00 | 2030 33% ECP + 2.6 GW Offshore andReduced BESS Sensitivity | -700 | -526 | -510 | -132.26 | 0 | 0 | Yes
2030-03-20 11:00 | 2030 33% ECP + 2.6 GW Offshore andReduced BESS Sensitivity | -700 | -526 | -510 | -247.52 | 0 | 0 | Yes
2030-03-20 12:00 | 2030 33% ECP + 2.6 GW Offshore andReduced BESS Sensitivity | -700 | -526 | -510 | -202.43 | 0 | 0 | Yes
2030-03-20 13:00 | 2030 33% ECP + 2.6 GW Offshore andReduced BESS Sensitivity | -700 | -526 | -510 | -277.22 | 0 | 0 | Yes
2030-03-20 14:00 | 2030 33% ECP + 2.6 GW Offshore andReduced BESS Sensitivity | -700 | -526 | -510 | -271.85 | 0 | 0 | Yes
2030-03-20 15:00 | 2030 33% ECP + 2.6 GW Offshore andReduced BESS Sensitivity | -700 | -526 | -510 | -210.94 | 0 | 0 | Yes
2030-03-20 16:00 | 2030 33% ECP + 2.6 GW Offshore andReduced BESS Sensitivity | -700 | -526 | -510 | 17.57 | 0 | 0 | No
2030-03-20 17:00 | 2030 33% ECP + 2.6 GW Offshore andReduced BESS Sensitivity | -280 | -526 | -510 | 73.97 | 0 | 0 | No
2030-03-20 18:00 | 2030 33% ECP + 2.6 GW Offshore andReduced BESS Sensitivity | 140 | -255.49 | -510 | 225.21 | 0 | 0 | No
2030-03-20 19:00 | 2030 33% ECP + 2.6 GW Offshore andReduced BESS Sensitivity | 560 | -481.34 | -510 | 87.4 | 0 | 0 | No
2030-03-20 20:00 | 2030 33% ECP + 2.6 GW Offshore andReduced BESS Sensitivity | 700 | -526 | -510 | -109.51 | 0 | 0 | No
2030-03-20 21:00 | 2030 33% ECP + 2.6 GW Offshore andReduced BESS Sensitivity | 560 | -526 | -510 | -30.71 | 0 | 0 | No
2030-03-20 22:00 | 2030 33% ECP + 2.6 GW Offshore andReduced BESS Sensitivity | 140 | -526 | -510 | 55.61 | 0 | 0 | No
2030-03-20 23:00 | 2030 33% ECP + 2.6 GW Offshore andReduced BESS Sensitivity | -280 | -226 | -510 | -21.29 | 0 | 0 | Yes
2030-03-21 | 2030 33% ECP + 2.6 GW Offshore andReduced BESS Sensitivity | -700 | -254.98 | -510 | -144.41 | 0 | 0 | No
2030-03-21 01:00 | 2030 33% ECP + 2.6 GW Offshore andReduced BESS Sensitivity | -700 | -95 | -315.98 | -300 | 0 | 0 | Yes
2030-03-21 02:00 | 2030 33% ECP + 2.6 GW Offshore andReduced BESS Sensitivity | -700 | 205 | -15.98 | 0 | 0 | 0 | Yes
2030-03-21 03:00 | 2030 33% ECP + 2.6 GW Offshore andReduced BESS Sensitivity | -700 | 505 | 284.02 | 300 | 0 | 0 | Yes
2030-03-21 04:00 | 2030 33% ECP + 2.6 GW Offshore andReduced BESS Sensitivity | -700 | 374 | 90 | 252.07 | 0 | 0 | Yes
2030-03-21 05:00 | 2030 33% ECP + 2.6 GW Offshore andReduced BESS Sensitivity | -700 | 74 | -210 | -47.93 | 0 | 0 | Yes
2030-03-21 06:00 | 2030 33% ECP + 2.6 GW Offshore andReduced BESS Sensitivity | -700 | -226 | -510 | -347.93 | 0 | 0 | Yes
2030-03-21 07:00 | 2030 33% ECP + 2.6 GW Offshore andReduced BESS Sensitivity | -700 | -526 | -510 | -510 | 0 | 0 | No
2030-03-21 08:00 | 2030 33% ECP + 2.6 GW Offshore andReduced BESS Sensitivity | -700 | -526 | -510 | -510 | 0 | 0 | No
2030-03-21 09:00 | 2030 33% ECP + 2.6 GW Offshore andReduced BESS Sensitivity | -700 | -226 | -210 | -210 | 0 | 0 | Yes
2030-03-21 10:00 | 2030 33% ECP + 2.6 GW Offshore andReduced BESS Sensitivity | -700 | 0 | 21.12 | 0 | 0 | 0 | Yes
2030-03-21 11:00 | 2030 33% ECP + 2.6 GW Offshore andReduced BESS Sensitivity | -700 | 300 | 321.12 | 300 | 0 | 0 | Yes
2030-03-21 12:00 | 2030 33% ECP + 2.6 GW Offshore andReduced BESS Sensitivity | -700 | 505 | 510 | 510 | 0 | 0 | Yes
2030-03-21 13:00 | 2030 33% ECP + 2.6 GW Offshore andReduced BESS Sensitivity | -700 | 505 | 510 | 510 | 0 | 0 | Yes
2030-03-21 14:00 | 2030 33% ECP + 2.6 GW Offshore andReduced BESS Sensitivity | -700 | 505 | 510 | 510 | 0 | 0 | Yes
2030-03-21 15:00 | 2030 33% ECP + 2.6 GW Offshore andReduced BESS Sensitivity | -560 | 300 | 283.7 | 257.59 | 0 | 0 | No
2030-03-21 16:00 | 2030 33% ECP + 2.6 GW Offshore andReduced BESS Sensitivity | -140 | 0 | -16.3 | -42.41 | 0 | 0 | No
2030-03-21 17:00 | 2030 33% ECP + 2.6 GW Offshore andReduced BESS Sensitivity | 280 | 0 | 166.97 | 23.38 | 0 | 0 | No
2030-03-21 18:00 | 2030 33% ECP + 2.6 GW Offshore andReduced BESS Sensitivity | 700 | 0 | 466.97 | 323.38 | 0 | 0 | No
2030-03-21 19:00 | 2030 33% ECP + 2.6 GW Offshore andReduced BESS Sensitivity | 700 | 0 | 510 | 510 | 0 | 0 | No
2030-03-21 20:00 | 2030 33% ECP + 2.6 GW Offshore andReduced BESS Sensitivity | 700 | 43.87 | 510 | 510 | 0 | 0 | No
2030-03-21 21:00 | 2030 33% ECP + 2.6 GW Offshore andReduced BESS Sensitivity | 700 | 212.88 | 510 | 510 | 0 | 0 | No
2030-03-21 22:00 | 2030 33% ECP + 2.6 GW Offshore andReduced BESS Sensitivity | 700 | 205 | 413.78 | 510 | 0 | 0 | No
2030-03-21 23:00 | 2030 33% ECP + 2.6 GW Offshore andReduced BESS Sensitivity | 700 | 505 | 510 | 510 | 0 | 0 | No
2030-03-22 | 2030 33% ECP + 2.6 GW Offshore andReduced BESS Sensitivity | 700 | 505 | 510 | 510 | 0 | 0 | No
2030-03-22 01:00 | 2030 33% ECP + 2.6 GW Offshore andReduced BESS Sensitivity | 700 | 505 | 510 | 510 | 0 | 0 | No
2030-03-22 02:00 | 2030 33% ECP + 2.6 GW Offshore andReduced BESS Sensitivity | 700 | 505 | 510 | 510 | 0 | 0 | No
2030-03-22 03:00 | 2030 33% ECP + 2.6 GW Offshore andReduced BESS Sensitivity | 700 | 505 | 510 | 510 | 0 | 0 | No
2030-03-22 04:00 | 2030 33% ECP + 2.6 GW Offshore andReduced BESS Sensitivity | 700 | 375.39 | 390 | 510 | 0 | 0 | No
2030-03-22 05:00 | 2030 33% ECP + 2.6 GW Offshore andReduced BESS Sensitivity | 280 | 75.39 | 90 | 265.01 | 0 | 0 | No
2030-03-22 06:00 | 2030 33% ECP + 2.6 GW Offshore andReduced BESS Sensitivity | 472.08 | -224.61 | -210 | 424.27 | 0 | 0 | No
2030-03-22 07:00 | 2030 33% ECP + 2.6 GW Offshore andReduced BESS Sensitivity | 560 | -66.12 | -510 | 314.49 | 0 | 0 | No
2030-03-22 08:00 | 2030 33% ECP + 2.6 GW Offshore andReduced BESS Sensitivity | 140 | -287.13 | -510 | 461.56 | 0 | 0 | No
2030-03-22 09:00 | 2030 33% ECP + 2.6 GW Offshore andReduced BESS Sensitivity | -280 | -526 | -510 | 479.11 | 0 | 0 | No
2030-03-22 10:00 | 2030 33% ECP + 2.6 GW Offshore andReduced BESS Sensitivity | -700 | -526 | -510 | 362.07 | 0 | 0 | No
2030-03-22 11:00 | 2030 33% ECP + 2.6 GW Offshore andReduced BESS Sensitivity | -700 | -526 | -510 | 252.09 | 0 | 0 | Yes
2030-03-22 12:00 | 2030 33% ECP + 2.6 GW Offshore andReduced BESS Sensitivity | -700 | -526 | -510 | 83.19 | 0 | 0 | Yes
2030-03-22 13:00 | 2030 33% ECP + 2.6 GW Offshore andReduced BESS Sensitivity | -700 | -526 | -510 | 24.27 | 0 | 0 | Yes
2030-03-22 14:00 | 2030 33% ECP + 2.6 GW Offshore andReduced BESS Sensitivity | -700 | -526 | -510 | -55.98 | 0 | 0 | Yes
2030-03-22 15:00 | 2030 33% ECP + 2.6 GW Offshore andReduced BESS Sensitivity | -601.55 | -526 | -510 | -216.48 | 0 | 0 | No
2030-03-22 16:00 | 2030 33% ECP + 2.6 GW Offshore andReduced BESS Sensitivity | -181.55 | -526 | -510 | -49.85 | 0 | 0 | No
2030-03-22 17:00 | 2030 33% ECP + 2.6 GW Offshore andReduced BESS Sensitivity | 238.45 | -226 | -210 | 0 | 0 | 0 | No
2030-03-22 18:00 | 2030 33% ECP + 2.6 GW Offshore andReduced BESS Sensitivity | 658.45 | 0 | 90 | 262.8 | 0 | 0 | No
2030-03-22 19:00 | 2030 33% ECP + 2.6 GW Offshore andReduced BESS Sensitivity | 700 | 0 | 390 | 510 | 0 | 0 | No
2030-03-22 20:00 | 2030 33% ECP + 2.6 GW Offshore andReduced BESS Sensitivity | 700 | 0 | 510 | 427.15 | 0 | 0 | No
2030-03-22 21:00 | 2030 33% ECP + 2.6 GW Offshore andReduced BESS Sensitivity | 700 | 205 | 341.18 | 210 | 0 | 0 | No
2030-03-22 22:00 | 2030 33% ECP + 2.6 GW Offshore andReduced BESS Sensitivity | 432.16 | 505 | 510 | 510 | 0 | 0 | No
2030-03-22 23:00 | 2030 33% ECP + 2.6 GW Offshore andReduced BESS Sensitivity | 12.16 | 505 | 510 | 510 | 0 | 0 | No
2030-03-23 | 2030 33% ECP + 2.6 GW Offshore andReduced BESS Sensitivity | -273.75 | 505 | 510 | 510 | 0 | 0 | No
2030-03-23 01:00 | 2030 33% ECP + 2.6 GW Offshore andReduced BESS Sensitivity | -693.75 | 505 | 510 | 510 | 0 | 0 | No
2030-03-23 02:00 | 2030 33% ECP + 2.6 GW Offshore andReduced BESS Sensitivity | -695.64 | 505 | 510 | 510 | 0 | 0 | No
2030-03-23 03:00 | 2030 33% ECP + 2.6 GW Offshore andReduced BESS Sensitivity | -700 | 505 | 510 | 510 | 0 | 0 | No
2030-03-23 04:00 | 2030 33% ECP + 2.6 GW Offshore andReduced BESS Sensitivity | -700 | 505 | 510 | 510 | 0 | 0 | No
2030-03-23 05:00 | 2030 33% ECP + 2.6 GW Offshore andReduced BESS Sensitivity | -700 | 505 | 510 | 510 | 0 | 0 | No
2030-03-23 06:00 | 2030 33% ECP + 2.6 GW Offshore andReduced BESS Sensitivity | -700 | 205 | 210 | 210 | 0 | 0 | No
2030-03-23 07:00 | 2030 33% ECP + 2.6 GW Offshore andReduced BESS Sensitivity | -700 | -95 | -90 | -90 | 0 | 0 | No
2030-03-23 08:00 | 2030 33% ECP + 2.6 GW Offshore andReduced BESS Sensitivity | -700 | -395 | -390 | -390 | 0 | 0 | No
2030-03-23 09:00 | 2030 33% ECP + 2.6 GW Offshore andReduced BESS Sensitivity | -700 | -190.8 | -510 | -94.09 | 0 | 0 | No
2030-03-23 10:00 | 2030 33% ECP + 2.6 GW Offshore andReduced BESS Sensitivity | -700 | 109.2 | -210 | 205.91 | 0 | 0 | Yes
2030-03-23 11:00 | 2030 33% ECP + 2.6 GW Offshore andReduced BESS Sensitivity | -700 | 409.2 | 90 | 505.91 | 0 | 0 | Yes
2030-03-23 12:00 | 2030 33% ECP + 2.6 GW Offshore andReduced BESS Sensitivity | -700 | 505 | 390 | 510 | 0 | 0 | Yes
2030-03-23 13:00 | 2030 33% ECP + 2.6 GW Offshore andReduced BESS Sensitivity | -700 | 505 | 510 | 510 | 0 | 0 | Yes
2030-03-23 14:00 | 2030 33% ECP + 2.6 GW Offshore andReduced BESS Sensitivity | -700 | 374 | 390 | 510 | 0 | 0 | Yes
2030-03-23 15:00 | 2030 33% ECP + 2.6 GW Offshore andReduced BESS Sensitivity | -700 | 74 | 90 | 510 | 0 | 0 | Yes
2030-03-23 16:00 | 2030 33% ECP + 2.6 GW Offshore andReduced BESS Sensitivity | -700 | -226 | -210 | 368.24 | 0 | 0 | Yes
2030-03-23 17:00 | 2030 33% ECP + 2.6 GW Offshore andReduced BESS Sensitivity | -700 | -526 | -510 | 230.87 | 0 | 0 | No
2030-03-23 18:00 | 2030 33% ECP + 2.6 GW Offshore andReduced BESS Sensitivity | -280 | -526 | -510 | 0 | 0 | 0 | No
2030-03-23 19:00 | 2030 33% ECP + 2.6 GW Offshore andReduced BESS Sensitivity | 0 | -526 | -510 | 0 | 0 | 0 | No
2030-03-23 20:00 | 2030 33% ECP + 2.6 GW Offshore andReduced BESS Sensitivity | 0 | -300 | -471.26 | 135 | 0 | 0 | No
2030-03-23 21:00 | 2030 33% ECP + 2.6 GW Offshore andReduced BESS Sensitivity | -280 | 0 | -171.26 | 227.68 | 0 | 0 | No
2030-03-23 22:00 | 2030 33% ECP + 2.6 GW Offshore andReduced BESS Sensitivity | -700 | 0 | 99.27 | 192.33 | 0 | 0 | Yes
2030-03-23 23:00 | 2030 33% ECP + 2.6 GW Offshore andReduced BESS Sensitivity | -700 | 300 | 399.27 | 492.33 | 0 | 0 | Yes
2030-03-24 | 2030 33% ECP + 2.6 GW Offshore andReduced BESS Sensitivity | -700 | 505 | 510 | 510 | 0 | 0 | Yes
2030-03-24 01:00 | 2030 33% ECP + 2.6 GW Offshore andReduced BESS Sensitivity | -700 | 505 | 510 | 510 | 0 | 0 | Yes
2030-03-24 02:00 | 2030 33% ECP + 2.6 GW Offshore andReduced BESS Sensitivity | -700 | 505 | 510 | 504.94 | 0 | 0 | Yes
2030-03-24 03:00 | 2030 33% ECP + 2.6 GW Offshore andReduced BESS Sensitivity | -700 | 505 | 510 | 496.76 | 0 | 0 | Yes
2030-03-24 04:00 | 2030 33% ECP + 2.6 GW Offshore andReduced BESS Sensitivity | -700 | 505 | 510 | 510 | 0 | 0 | Yes
2030-03-24 05:00 | 2030 33% ECP + 2.6 GW Offshore andReduced BESS Sensitivity | -700 | 505 | 510 | 487.09 | 0 | 0 | Yes
2030-03-24 06:00 | 2030 33% ECP + 2.6 GW Offshore andReduced BESS Sensitivity | -700 | 505 | 510 | 492.39 | 0 | 0 | Yes
2030-03-24 07:00 | 2030 33% ECP + 2.6 GW Offshore andReduced BESS Sensitivity | -700 | 505 | 510 | 212.02 | 0 | 0 | Yes
2030-03-24 08:00 | 2030 33% ECP + 2.6 GW Offshore andReduced BESS Sensitivity | -700 | 505 | 510 | 425.02 | 0 | 0 | Yes
2030-03-24 09:00 | 2030 33% ECP + 2.6 GW Offshore andReduced BESS Sensitivity | -700 | 505 | 510 | 510 | 0 | 0 | Yes
2030-03-24 10:00 | 2030 33% ECP + 2.6 GW Offshore andReduced BESS Sensitivity | -700 | 505 | 510 | 495.67 | 0 | 0 | Yes
2030-03-24 11:00 | 2030 33% ECP + 2.6 GW Offshore andReduced BESS Sensitivity | -700 | 505 | 510 | 498.57 | 0 | 0 | Yes
2030-03-24 12:00 | 2030 33% ECP + 2.6 GW Offshore andReduced BESS Sensitivity | -700 | 505 | 510 | 485.2 | 0 | 0 | Yes
2030-03-24 13:00 | 2030 33% ECP + 2.6 GW Offshore andReduced BESS Sensitivity | -700 | 505 | 510 | 510 | 0 | 0 | Yes
2030-03-24 14:00 | 2030 33% ECP + 2.6 GW Offshore andReduced BESS Sensitivity | -700 | 505 | 510 | 510 | 0 | 0 | Yes
2030-03-24 15:00 | 2030 33% ECP + 2.6 GW Offshore andReduced BESS Sensitivity | -700 | 505 | 510 | 483.43 | 0 | 0 | Yes
2030-03-24 16:00 | 2030 33% ECP + 2.6 GW Offshore andReduced BESS Sensitivity | -700 | 505 | 510 | 399.09 | 0 | 0 | Yes
2030-03-24 17:00 | 2030 33% ECP + 2.6 GW Offshore andReduced BESS Sensitivity | -700 | 300 | 324.54 | 272.69 | 0 | 0 | Yes
2030-03-24 18:00 | 2030 33% ECP + 2.6 GW Offshore andReduced BESS Sensitivity | -700 | 0 | 24.54 | -27.31 | 0 | 0 | Yes
2030-03-24 19:00 | 2030 33% ECP + 2.6 GW Offshore andReduced BESS Sensitivity | -700 | -165.29 | -275.46 | -243.48 | 0 | 0 | Yes
2030-03-24 20:00 | 2030 33% ECP + 2.6 GW Offshore andReduced BESS Sensitivity | -700 | 134.71 | 24.54 | 56.52 | 0 | 0 | Yes
2030-03-24 21:00 | 2030 33% ECP + 2.6 GW Offshore andReduced BESS Sensitivity | -700 | 434.71 | 324.54 | 356.52 | 0 | 0 | Yes
2030-03-24 22:00 | 2030 33% ECP + 2.6 GW Offshore andReduced BESS Sensitivity | -700 | 505 | 510 | 510 | 0 | 0 | Yes
2030-03-24 23:00 | 2030 33% ECP + 2.6 GW Offshore andReduced BESS Sensitivity | -700 | 505 | 510 | 510 | 0 | 0 | Yes
2030-03-25 | 2030 33% ECP + 2.6 GW Offshore andReduced BESS Sensitivity | -700 | 505 | 510 | 510 | 0 | 0 | Yes
2030-03-25 01:00 | 2030 33% ECP + 2.6 GW Offshore andReduced BESS Sensitivity | -700 | 505 | 510 | 510 | 0 | 0 | Yes
2030-03-25 02:00 | 2030 33% ECP + 2.6 GW Offshore andReduced BESS Sensitivity | -700 | 505 | 510 | 510 | 0 | 0 | Yes
2030-03-25 03:00 | 2030 33% ECP + 2.6 GW Offshore andReduced BESS Sensitivity | -700 | 505 | 510 | 510 | 0 | 0 | Yes
2030-03-25 04:00 | 2030 33% ECP + 2.6 GW Offshore andReduced BESS Sensitivity | -700 | 505 | 510 | 510 | 0 | 0 | Yes
2030-03-25 05:00 | 2030 33% ECP + 2.6 GW Offshore andReduced BESS Sensitivity | -420 | 300 | 228.52 | 510 | 0 | 0 | Yes
2030-03-25 06:00 | 2030 33% ECP + 2.6 GW Offshore andReduced BESS Sensitivity | 0 | 0 | -71.48 | 266.94 | 0 | 0 | No
2030-03-25 07:00 | 2030 33% ECP + 2.6 GW Offshore andReduced BESS Sensitivity | 371.46 | -55 | -371.48 | -33.06 | 0 | 0 | No
2030-03-25 08:00 | 2030 33% ECP + 2.6 GW Offshore andReduced BESS Sensitivity | 371.46 | -355 | -510 | -41.85 | 0 | 0 | No
2030-03-25 09:00 | 2030 33% ECP + 2.6 GW Offshore andReduced BESS Sensitivity | 555.09 | -526 | -510 | -178.61 | 0 | 0 | No
2030-03-25 10:00 | 2030 33% ECP + 2.6 GW Offshore andReduced BESS Sensitivity | 135.09 | -526 | -510 | -268.14 | 0 | 0 | No
2030-03-25 11:00 | 2030 33% ECP + 2.6 GW Offshore andReduced BESS Sensitivity | 446.66 | -526 | -510 | -148.77 | 0 | 0 | No
2030-03-25 12:00 | 2030 33% ECP + 2.6 GW Offshore andReduced BESS Sensitivity | 26.66 | -526 | -510 | -192.38 | 0 | 0 | No
2030-03-25 13:00 | 2030 33% ECP + 2.6 GW Offshore andReduced BESS Sensitivity | 446.66 | -526 | -510 | -101.99 | 0 | 0 | No
2030-03-25 14:00 | 2030 33% ECP + 2.6 GW Offshore andReduced BESS Sensitivity | 700 | -526 | -510 | 6.11 | 0 | 0 | No
2030-03-25 15:00 | 2030 33% ECP + 2.6 GW Offshore andReduced BESS Sensitivity | 700 | -526 | -510 | 64.86 | 0 | 0 | No
2030-03-25 16:00 | 2030 33% ECP + 2.6 GW Offshore andReduced BESS Sensitivity | 700 | -526 | -510 | 149.86 | 0 | 0 | No
2030-03-25 17:00 | 2030 33% ECP + 2.6 GW Offshore andReduced BESS Sensitivity | 700 | -226 | -247.69 | 0 | 0 | 0 | No
2030-03-25 18:00 | 2030 33% ECP + 2.6 GW Offshore andReduced BESS Sensitivity | 700 | 0 | 0 | 0 | 0 | 0 | No
2030-03-25 19:00 | 2030 33% ECP + 2.6 GW Offshore andReduced BESS Sensitivity | 700 | 0 | 98.22 | 0 | 0 | 0 | No
2030-03-25 20:00 | 2030 33% ECP + 2.6 GW Offshore andReduced BESS Sensitivity | 700 | 205 | 398.22 | 210 | 0 | 0 | No
2030-03-25 21:00 | 2030 33% ECP + 2.6 GW Offshore andReduced BESS Sensitivity | 700 | 505 | 510 | 510 | 0 | 0 | No
2030-03-25 22:00 | 2030 33% ECP + 2.6 GW Offshore andReduced BESS Sensitivity | 700 | 205 | 510 | 505.35 | 0 | 0 | No
2030-03-25 23:00 | 2030 33% ECP + 2.6 GW Offshore andReduced BESS Sensitivity | 700 | 0 | 510 | 391.08 | 0 | 0 | No
2030-03-26 | 2030 33% ECP + 2.6 GW Offshore andReduced BESS Sensitivity | 700 | 0 | 510 | 182.36 | 0 | 0 | No
2030-03-26 01:00 | 2030 33% ECP + 2.6 GW Offshore andReduced BESS Sensitivity | 700 | 0 | 377.9 | 0 | 0 | 0 | No
2030-03-26 02:00 | 2030 33% ECP + 2.6 GW Offshore andReduced BESS Sensitivity | 700 | 0 | 194.31 | 0 | 0 | 0 | No
2030-03-26 03:00 | 2030 33% ECP + 2.6 GW Offshore andReduced BESS Sensitivity | 700 | 0 | 311.85 | 0 | 0 | 0 | No
2030-03-26 04:00 | 2030 33% ECP + 2.6 GW Offshore andReduced BESS Sensitivity | 700 | 0 | 11.85 | 0 | 0 | 0 | No
2030-03-26 05:00 | 2030 33% ECP + 2.6 GW Offshore andReduced BESS Sensitivity | 700 | 0 | 0 | 0 | 0 | 0 | No
2030-03-26 06:00 | 2030 33% ECP + 2.6 GW Offshore andReduced BESS Sensitivity | 678.67 | 0 | -210 | 0 | 0 | 0 | No
2030-03-26 07:00 | 2030 33% ECP + 2.6 GW Offshore andReduced BESS Sensitivity | 700 | -226 | -510 | -195.96 | 0 | 0 | No
2030-03-26 08:00 | 2030 33% ECP + 2.6 GW Offshore andReduced BESS Sensitivity | 409.92 | -526 | -510 | -313.72 | 0 | 0 | No
2030-03-26 09:00 | 2030 33% ECP + 2.6 GW Offshore andReduced BESS Sensitivity | -10.08 | -526 | -510 | -13.72 | 0 | 0 | No
2030-03-26 10:00 | 2030 33% ECP + 2.6 GW Offshore andReduced BESS Sensitivity | -430.08 | -526 | -510 | 0 | 0 | 0 | No
2030-03-26 11:00 | 2030 33% ECP + 2.6 GW Offshore andReduced BESS Sensitivity | -10.08 | -526 | -510 | 0 | 0 | 0 | No
2030-03-26 12:00 | 2030 33% ECP + 2.6 GW Offshore andReduced BESS Sensitivity | -280 | -526 | -510 | 0 | 0 | 0 | No
2030-03-26 13:00 | 2030 33% ECP + 2.6 GW Offshore andReduced BESS Sensitivity | -700 | -526 | -510 | 3.24 | 0 | 0 | No
2030-03-26 14:00 | 2030 33% ECP + 2.6 GW Offshore andReduced BESS Sensitivity | -280 | -526 | -510 | 0 | 0 | 0 | No
2030-03-26 15:00 | 2030 33% ECP + 2.6 GW Offshore andReduced BESS Sensitivity | 140 | -526 | -510 | 0 | 0 | 0 | No
2030-03-26 16:00 | 2030 33% ECP + 2.6 GW Offshore andReduced BESS Sensitivity | 560 | -526 | -510 | 66.86 | 0 | 0 | No
2030-03-26 17:00 | 2030 33% ECP + 2.6 GW Offshore andReduced BESS Sensitivity | 428.8 | -526 | -510 | 0 | 0 | 0 | No
2030-03-26 18:00 | 2030 33% ECP + 2.6 GW Offshore andReduced BESS Sensitivity | 700 | -226 | -283.23 | 0 | 0 | 0 | No
2030-03-26 19:00 | 2030 33% ECP + 2.6 GW Offshore andReduced BESS Sensitivity | 700 | 0 | -173.36 | 0 | 0 | 0 | No
2030-03-26 20:00 | 2030 33% ECP + 2.6 GW Offshore andReduced BESS Sensitivity | 700 | 0 | -173.36 | 0 | 0 | 0 | No
2030-03-26 21:00 | 2030 33% ECP + 2.6 GW Offshore andReduced BESS Sensitivity | 700 | 0 | -210 | 0 | 0 | 0 | No
2030-03-26 22:00 | 2030 33% ECP + 2.6 GW Offshore andReduced BESS Sensitivity | 700 | 0 | 90 | 112.99 | 0 | 0 | No
2030-03-26 23:00 | 2030 33% ECP + 2.6 GW Offshore andReduced BESS Sensitivity | 700 | 0 | -210 | -119.8 | 0 | 0 | No
2030-03-27 | 2030 33% ECP + 2.6 GW Offshore andReduced BESS Sensitivity | 700 | 0 | -507.34 | 0 | 0 | 0 | No
2030-03-27 01:00 | 2030 33% ECP + 2.6 GW Offshore andReduced BESS Sensitivity | 700 | 0 | -510 | -184.32 | 0 | 0 | No
2030-03-27 02:00 | 2030 33% ECP + 2.6 GW Offshore andReduced BESS Sensitivity | 700 | -124.39 | -510 | -184.21 | 0 | 0 | No
2030-03-27 03:00 | 2030 33% ECP + 2.6 GW Offshore andReduced BESS Sensitivity | 700 | -104.91 | -510 | -231.96 | 0 | 0 | No
2030-03-27 04:00 | 2030 33% ECP + 2.6 GW Offshore andReduced BESS Sensitivity | 700 | -119.57 | -510 | -260.54 | 0 | 0 | No
2030-03-27 05:00 | 2030 33% ECP + 2.6 GW Offshore andReduced BESS Sensitivity | 420 | -216.83 | -510 | -495.61 | 0 | 0 | No
2030-03-27 06:00 | 2030 33% ECP + 2.6 GW Offshore andReduced BESS Sensitivity | 0 | 0 | -510 | -219.64 | 0 | 0 | No
2030-03-27 07:00 | 2030 33% ECP + 2.6 GW Offshore andReduced BESS Sensitivity | 0 | 0 | -510 | -128.96 | 0 | 0 | No
2030-03-27 08:00 | 2030 33% ECP + 2.6 GW Offshore andReduced BESS Sensitivity | -280 | -226 | -294.8 | 0 | 0 | 0 | No
2030-03-27 09:00 | 2030 33% ECP + 2.6 GW Offshore andReduced BESS Sensitivity | -700 | -526 | -510 | -7.75 | 0 | 0 | No
2030-03-27 10:00 | 2030 33% ECP + 2.6 GW Offshore andReduced BESS Sensitivity | -700 | -526 | -510 | -48.58 | 0 | 0 | No
2030-03-27 11:00 | 2030 33% ECP + 2.6 GW Offshore andReduced BESS Sensitivity | -700 | -526 | -510 | -73.95 | 0 | 0 | Yes
2030-03-27 12:00 | 2030 33% ECP + 2.6 GW Offshore andReduced BESS Sensitivity | -700 | -526 | -510 | -207.51 | 0 | 0 | Yes
2030-03-27 13:00 | 2030 33% ECP + 2.6 GW Offshore andReduced BESS Sensitivity | -700 | -526 | -510 | -187.39 | 0 | 0 | Yes
2030-03-27 14:00 | 2030 33% ECP + 2.6 GW Offshore andReduced BESS Sensitivity | -700 | -526 | -510 | -221.79 | 0 | 0 | No
2030-03-27 15:00 | 2030 33% ECP + 2.6 GW Offshore andReduced BESS Sensitivity | -671.84 | -526 | -510 | -146.08 | 0 | 0 | No
2030-03-27 16:00 | 2030 33% ECP + 2.6 GW Offshore andReduced BESS Sensitivity | -251.84 | -526 | -510 | -35.02 | 0 | 0 | No
2030-03-27 17:00 | 2030 33% ECP + 2.6 GW Offshore andReduced BESS Sensitivity | 61.11 | -300 | -510 | 62.85 | 0 | 0 | No
2030-03-27 18:00 | 2030 33% ECP + 2.6 GW Offshore andReduced BESS Sensitivity | 0 | 0 | -231.71 | 0 | 0 | 0 | No
2030-03-27 19:00 | 2030 33% ECP + 2.6 GW Offshore andReduced BESS Sensitivity | 280 | 0 | -231.71 | 0 | 0 | 0 | No
2030-03-27 20:00 | 2030 33% ECP + 2.6 GW Offshore andReduced BESS Sensitivity | 700 | 0 | -510 | 0 | 0 | 0 | No
2030-03-27 21:00 | 2030 33% ECP + 2.6 GW Offshore andReduced BESS Sensitivity | 603.1 | 0 | -510 | -218.42 | 0 | 0 | No
2030-03-27 22:00 | 2030 33% ECP + 2.6 GW Offshore andReduced BESS Sensitivity | 183.1 | -29.09 | -300 | -510 | 0 | 0 | No
2030-03-27 23:00 | 2030 33% ECP + 2.6 GW Offshore andReduced BESS Sensitivity | 35.92 | 270.91 | 0 | -331.22 | 0 | 0 | No
2030-03-28 | 2030 33% ECP + 2.6 GW Offshore andReduced BESS Sensitivity | 0 | 0 | 228.78 | -343.97 | 0 | 0 | No
2030-03-28 01:00 | 2030 33% ECP + 2.6 GW Offshore andReduced BESS Sensitivity | -403.59 | 205 | 210 | -122.58 | 0 | 0 | No
2030-03-28 02:00 | 2030 33% ECP + 2.6 GW Offshore andReduced BESS Sensitivity | -700 | 505 | 510 | 177.42 | 0 | 0 | No
2030-03-28 03:00 | 2030 33% ECP + 2.6 GW Offshore andReduced BESS Sensitivity | -700 | 505 | 510 | 477.42 | 0 | 0 | No
2030-03-28 04:00 | 2030 33% ECP + 2.6 GW Offshore andReduced BESS Sensitivity | -700 | 505 | 508.57 | 510 | 0 | 0 | No
2030-03-28 05:00 | 2030 33% ECP + 2.6 GW Offshore andReduced BESS Sensitivity | -700 | 205 | 208.57 | 510 | 0 | 0 | No
2030-03-28 06:00 | 2030 33% ECP + 2.6 GW Offshore andReduced BESS Sensitivity | -700 | -95 | -91.43 | 400.58 | 0 | 0 | No
2030-03-28 07:00 | 2030 33% ECP + 2.6 GW Offshore andReduced BESS Sensitivity | -700 | -395 | -391.43 | 100.58 | 0 | 0 | No
2030-03-28 08:00 | 2030 33% ECP + 2.6 GW Offshore andReduced BESS Sensitivity | -700 | -95 | -231.6 | 400.58 | 0 | 0 | Yes
2030-03-28 09:00 | 2030 33% ECP + 2.6 GW Offshore andReduced BESS Sensitivity | -700 | 205 | 68.4 | 510 | 0 | 0 | Yes
2030-03-28 10:00 | 2030 33% ECP + 2.6 GW Offshore andReduced BESS Sensitivity | -700 | 505 | 368.4 | 510 | 0 | 0 | Yes
2030-03-28 11:00 | 2030 33% ECP + 2.6 GW Offshore andReduced BESS Sensitivity | -700 | 505 | 510 | 510 | 0 | 0 | Yes
2030-03-28 12:00 | 2030 33% ECP + 2.6 GW Offshore andReduced BESS Sensitivity | -700 | 505 | 510 | 510 | 0 | 0 | Yes
2030-03-28 13:00 | 2030 33% ECP + 2.6 GW Offshore andReduced BESS Sensitivity | -700 | 505 | 510 | 510 | 0 | 0 | Yes
2030-03-28 14:00 | 2030 33% ECP + 2.6 GW Offshore andReduced BESS Sensitivity | -700 | 505 | 510 | 510 | 0 | 0 | Yes
2030-03-28 15:00 | 2030 33% ECP + 2.6 GW Offshore andReduced BESS Sensitivity | -700 | 374 | 390 | 510 | 0 | 0 | Yes
2030-03-28 16:00 | 2030 33% ECP + 2.6 GW Offshore andReduced BESS Sensitivity | -700 | 74 | 90 | 510 | 0 | 0 | Yes
2030-03-28 17:00 | 2030 33% ECP + 2.6 GW Offshore andReduced BESS Sensitivity | -700 | -226 | -210 | 258.4 | 0 | 0 | Yes
2030-03-28 18:00 | 2030 33% ECP + 2.6 GW Offshore andReduced BESS Sensitivity | -700 | -526 | -510 | -41.6 | 0 | 0 | No
2030-03-28 19:00 | 2030 33% ECP + 2.6 GW Offshore andReduced BESS Sensitivity | -305.22 | -526 | -510 | -145.32 | 0 | 0 | No
2030-03-28 20:00 | 2030 33% ECP + 2.6 GW Offshore andReduced BESS Sensitivity | -700 | -226 | -253.57 | 77.93 | 0 | 0 | No
2030-03-28 21:00 | 2030 33% ECP + 2.6 GW Offshore andReduced BESS Sensitivity | -700 | 74 | 46.43 | 377.93 | 0 | 0 | No
2030-03-28 22:00 | 2030 33% ECP + 2.6 GW Offshore andReduced BESS Sensitivity | -700 | 374 | 346.43 | 510 | 0 | 0 | Yes
2030-03-28 23:00 | 2030 33% ECP + 2.6 GW Offshore andReduced BESS Sensitivity | -700 | 505 | 510 | 510 | 0 | 0 | Yes
2030-03-29 | 2030 33% ECP + 2.6 GW Offshore andReduced BESS Sensitivity | -700 | 505 | 510 | 510 | 0 | 0 | Yes
2030-03-29 01:00 | 2030 33% ECP + 2.6 GW Offshore andReduced BESS Sensitivity | -700 | 505 | 510 | 510 | 0 | 0 | Yes
2030-03-29 02:00 | 2030 33% ECP + 2.6 GW Offshore andReduced BESS Sensitivity | -700 | 505 | 510 | 510 | 0 | 0 | Yes
2030-03-29 03:00 | 2030 33% ECP + 2.6 GW Offshore andReduced BESS Sensitivity | -700 | 505 | 510 | 510 | 0 | 0 | Yes
2030-03-29 04:00 | 2030 33% ECP + 2.6 GW Offshore andReduced BESS Sensitivity | -700 | 505 | 510 | 510 | 0 | 0 | Yes
2030-03-29 05:00 | 2030 33% ECP + 2.6 GW Offshore andReduced BESS Sensitivity | -700 | 505 | 510 | 510 | 0 | 0 | Yes
2030-03-29 06:00 | 2030 33% ECP + 2.6 GW Offshore andReduced BESS Sensitivity | -700 | 505 | 510 | 510 | 0 | 0 | Yes
2030-03-29 07:00 | 2030 33% ECP + 2.6 GW Offshore andReduced BESS Sensitivity | -700 | 505 | 510 | 510 | 0 | 0 | Yes
2030-03-29 08:00 | 2030 33% ECP + 2.6 GW Offshore andReduced BESS Sensitivity | -700 | 205 | 320.84 | 510 | 0 | 0 | Yes
2030-03-29 09:00 | 2030 33% ECP + 2.6 GW Offshore andReduced BESS Sensitivity | -700 | 505 | 510 | 510 | 0 | 0 | Yes
2030-03-29 10:00 | 2030 33% ECP + 2.6 GW Offshore andReduced BESS Sensitivity | -700 | 505 | 510 | 510 | 0 | 0 | Yes
2030-03-29 11:00 | 2030 33% ECP + 2.6 GW Offshore andReduced BESS Sensitivity | -700 | 505 | 510 | 510 | 0 | 0 | Yes
2030-03-29 12:00 | 2030 33% ECP + 2.6 GW Offshore andReduced BESS Sensitivity | -700 | 505 | 510 | 510 | 0 | 0 | Yes
2030-03-29 13:00 | 2030 33% ECP + 2.6 GW Offshore andReduced BESS Sensitivity | -700 | 505 | 510 | 510 | 0 | 0 | Yes
2030-03-29 14:00 | 2030 33% ECP + 2.6 GW Offshore andReduced BESS Sensitivity | -700 | 374 | 390 | 510 | 0 | 0 | Yes
2030-03-29 15:00 | 2030 33% ECP + 2.6 GW Offshore andReduced BESS Sensitivity | -700 | 74 | 90 | 510 | 0 | 0 | Yes
2030-03-29 16:00 | 2030 33% ECP + 2.6 GW Offshore andReduced BESS Sensitivity | -400.55 | -226 | -210 | 510 | 0 | 0 | Yes
2030-03-29 17:00 | 2030 33% ECP + 2.6 GW Offshore andReduced BESS Sensitivity | 19.45 | -526 | -510 | 221.33 | 0 | 0 | No
2030-03-29 18:00 | 2030 33% ECP + 2.6 GW Offshore andReduced BESS Sensitivity | 439.45 | -526 | -510 | 510 | 0 | 0 | No
2030-03-29 19:00 | 2030 33% ECP + 2.6 GW Offshore andReduced BESS Sensitivity | 700 | -226 | -510 | 510 | 0 | 0 | No
2030-03-29 20:00 | 2030 33% ECP + 2.6 GW Offshore andReduced BESS Sensitivity | 700 | -145.99 | -300 | 510 | 0 | 0 | No
2030-03-29 21:00 | 2030 33% ECP + 2.6 GW Offshore andReduced BESS Sensitivity | 700 | 0 | 0 | 260.25 | 0 | 0 | No
2030-03-29 22:00 | 2030 33% ECP + 2.6 GW Offshore andReduced BESS Sensitivity | 700 | 0 | 18.5 | 510 | 0 | 0 | No
2030-03-29 23:00 | 2030 33% ECP + 2.6 GW Offshore andReduced BESS Sensitivity | 697.89 | 300 | 318.5 | 510 | 0 | 0 | No
2030-03-30 | 2030 33% ECP + 2.6 GW Offshore andReduced BESS Sensitivity | 390.65 | 505 | 510 | 510 | 0 | 0 | No
2030-03-30 01:00 | 2030 33% ECP + 2.6 GW Offshore andReduced BESS Sensitivity | 700 | 505 | 510 | 510 | 0 | 0 | No
2030-03-30 02:00 | 2030 33% ECP + 2.6 GW Offshore andReduced BESS Sensitivity | 604.26 | 505 | 510 | 510 | 0 | 0 | No
2030-03-30 03:00 | 2030 33% ECP + 2.6 GW Offshore andReduced BESS Sensitivity | 187.68 | 505 | 510 | 510 | 0 | 0 | Yes
2030-03-30 04:00 | 2030 33% ECP + 2.6 GW Offshore andReduced BESS Sensitivity | -154.62 | 505 | 510 | 510 | 0 | 0 | Yes
2030-03-30 05:00 | 2030 33% ECP + 2.6 GW Offshore andReduced BESS Sensitivity | -79.09 | 505 | 510 | 255.84 | 0 | 0 | Yes
2030-03-30 06:00 | 2030 33% ECP + 2.6 GW Offshore andReduced BESS Sensitivity | -464.04 | 505 | 510 | -44.16 | 0 | 0 | No
2030-03-30 07:00 | 2030 33% ECP + 2.6 GW Offshore andReduced BESS Sensitivity | -280.71 | 205 | 210 | -344.16 | 0 | 0 | No
2030-03-30 08:00 | 2030 33% ECP + 2.6 GW Offshore andReduced BESS Sensitivity | -700 | -95 | -90 | -510 | 0 | 0 | No
2030-03-30 09:00 | 2030 33% ECP + 2.6 GW Offshore andReduced BESS Sensitivity | -700 | 0 | -233.72 | -210 | 0 | 0 | Yes
2030-03-30 10:00 | 2030 33% ECP + 2.6 GW Offshore andReduced BESS Sensitivity | -700 | -86.43 | -383.27 | -23.71 | 0 | 0 | Yes
2030-03-30 11:00 | 2030 33% ECP + 2.6 GW Offshore andReduced BESS Sensitivity | -700 | -386.43 | -510 | -323.71 | 0 | 0 | Yes
2030-03-30 12:00 | 2030 33% ECP + 2.6 GW Offshore andReduced BESS Sensitivity | -700 | -526 | -510 | -378.9 | 0 | 0 | Yes
2030-03-30 13:00 | 2030 33% ECP + 2.6 GW Offshore andReduced BESS Sensitivity | -700 | -526 | -510 | -420.75 | 0 | 0 | Yes
2030-03-30 14:00 | 2030 33% ECP + 2.6 GW Offshore andReduced BESS Sensitivity | -700 | -526 | -510 | -125.49 | 0 | 0 | Yes
2030-03-30 15:00 | 2030 33% ECP + 2.6 GW Offshore andReduced BESS Sensitivity | -700 | -526 | -510 | 56.83 | 0 | 0 | Yes
2030-03-30 16:00 | 2030 33% ECP + 2.6 GW Offshore andReduced BESS Sensitivity | -289.6 | -526 | -510 | 72.68 | 0 | 0 | Yes
2030-03-30 17:00 | 2030 33% ECP + 2.6 GW Offshore andReduced BESS Sensitivity | 130.4 | -526 | -510 | 249.77 | 0 | 0 | No
2030-03-30 18:00 | 2030 33% ECP + 2.6 GW Offshore andReduced BESS Sensitivity | 550.4 | -526 | -510 | 487.61 | 0 | 0 | No
2030-03-30 19:00 | 2030 33% ECP + 2.6 GW Offshore andReduced BESS Sensitivity | 700 | -526 | -510 | 510 | 0 | 0 | No
2030-03-30 20:00 | 2030 33% ECP + 2.6 GW Offshore andReduced BESS Sensitivity | 700 | -425 | -510 | 358.98 | 0 | 0 | No
2030-03-30 21:00 | 2030 33% ECP + 2.6 GW Offshore andReduced BESS Sensitivity | 700 | -125 | -210 | 210 | 0 | 0 | No
2030-03-30 22:00 | 2030 33% ECP + 2.6 GW Offshore andReduced BESS Sensitivity | 700 | 175 | 90 | 510 | 0 | 0 | No
2030-03-30 23:00 | 2030 33% ECP + 2.6 GW Offshore andReduced BESS Sensitivity | 700 | 300 | 191.94 | 510 | 0 | 0 | No
2030-03-31 | 2030 33% ECP + 2.6 GW Offshore andReduced BESS Sensitivity | 700 | 0 | -108.06 | 210 | 0 | 0 | No
2030-03-31 01:00 | 2030 33% ECP + 2.6 GW Offshore andReduced BESS Sensitivity | 700 | 0 | -359.94 | 0 | 0 | 0 | No
2030-03-31 02:00 | 2030 33% ECP + 2.6 GW Offshore andReduced BESS Sensitivity | 700 | 0 | -269.54 | 7.09 | 0 | 0 | No
2030-03-31 03:00 | 2030 33% ECP + 2.6 GW Offshore andReduced BESS Sensitivity | 700 | 0 | -419.06 | 0 | 0 | 0 | No
2030-03-31 04:00 | 2030 33% ECP + 2.6 GW Offshore andReduced BESS Sensitivity | 700 | 0 | -119.06 | 96.17 | 0 | 0 | No
2030-03-31 05:00 | 2030 33% ECP + 2.6 GW Offshore andReduced BESS Sensitivity | 700 | 0 | -188.03 | 55.6 | 0 | 0 | No
2030-03-31 06:00 | 2030 33% ECP + 2.6 GW Offshore andReduced BESS Sensitivity | 700 | 0 | -6.65 | 0 | 0 | 0 | No
2030-03-31 07:00 | 2030 33% ECP + 2.6 GW Offshore andReduced BESS Sensitivity | 700 | 0 | -306.65 | 0 | 0 | 0 | No
2030-03-31 08:00 | 2030 33% ECP + 2.6 GW Offshore andReduced BESS Sensitivity | 700 | -226 | -510 | 63.13 | 0 | 0 | No
2030-03-31 09:00 | 2030 33% ECP + 2.6 GW Offshore andReduced BESS Sensitivity | 700 | -526 | -510 | 101.25 | 0 | 0 | No
2030-03-31 10:00 | 2030 33% ECP + 2.6 GW Offshore andReduced BESS Sensitivity | 330.98 | -526 | -510 | 234.06 | 0 | 0 | No
2030-03-31 11:00 | 2030 33% ECP + 2.6 GW Offshore andReduced BESS Sensitivity | 13.69 | -526 | -510 | 341.13 | 0 | 0 | No
2030-03-31 12:00 | 2030 33% ECP + 2.6 GW Offshore andReduced BESS Sensitivity | 29.13 | -526 | -510 | 291.46 | 0 | 0 | No
2030-03-31 13:00 | 2030 33% ECP + 2.6 GW Offshore andReduced BESS Sensitivity | 449.13 | -526 | -510 | 269.97 | 0 | 0 | No
2030-03-31 14:00 | 2030 33% ECP + 2.6 GW Offshore andReduced BESS Sensitivity | 700 | -526 | -510 | 178.82 | 0 | 0 | No
2030-03-31 15:00 | 2030 33% ECP + 2.6 GW Offshore andReduced BESS Sensitivity | 700 | -526 | -510 | 8.71 | 0 | 0 | No
2030-03-31 16:00 | 2030 33% ECP + 2.6 GW Offshore andReduced BESS Sensitivity | 700 | -526 | -510 | 165.69 | 0 | 0 | No
2030-03-31 17:00 | 2030 33% ECP + 2.6 GW Offshore andReduced BESS Sensitivity | 700 | -300 | -463.96 | 97.8 | 0 | 0 | No
2030-03-31 18:00 | 2030 33% ECP + 2.6 GW Offshore andReduced BESS Sensitivity | 700 | 0 | -163.96 | 397.8 | 0 | 0 | No
2030-03-31 19:00 | 2030 33% ECP + 2.6 GW Offshore andReduced BESS Sensitivity | 700 | 0 | 136.04 | 100.7 | 0 | 0 | No
2030-03-31 20:00 | 2030 33% ECP + 2.6 GW Offshore andReduced BESS Sensitivity | 700 | 0 | 436.04 | 400.7 | 0 | 0 | No
2030-03-31 21:00 | 2030 33% ECP + 2.6 GW Offshore andReduced BESS Sensitivity | 700 | 0 | 510 | 465.34 | 0 | 0 | No
2030-03-31 22:00 | 2030 33% ECP + 2.6 GW Offshore andReduced BESS Sensitivity | 700 | 0 | 510 | 349.72 | 0 | 0 | No
2030-03-31 23:00 | 2030 33% ECP + 2.6 GW Offshore andReduced BESS Sensitivity | 700 | 0 | 366.02 | 377.71 | 0 | 0 | No
2030-04-01 | 2030 33% ECP + 2.6 GW Offshore andReduced BESS Sensitivity | 700 | 0 | 481.4 | 304.62 | 0 | 0 | No
2030-04-01 01:00 | 2030 33% ECP + 2.6 GW Offshore andReduced BESS Sensitivity | 700 | 0 | 194.83 | 211.24 | 0 | 0 | No
2030-04-01 02:00 | 2030 33% ECP + 2.6 GW Offshore andReduced BESS Sensitivity | 700 | 0 | 110.93 | 255.33 | 0 | 0 | No
2030-04-01 03:00 | 2030 33% ECP + 2.6 GW Offshore andReduced BESS Sensitivity | 700 | 0 | -0.13 | 285.13 | 0 | 0 | No
2030-04-01 04:00 | 2030 33% ECP + 2.6 GW Offshore andReduced BESS Sensitivity | 700 | 0 | -160.57 | 123.96 | 0 | 0 | No
2030-04-01 05:00 | 2030 33% ECP + 2.6 GW Offshore andReduced BESS Sensitivity | 700 | 0 | -273.84 | 119.08 | 0 | 0 | No
2030-04-01 06:00 | 2030 33% ECP + 2.6 GW Offshore andReduced BESS Sensitivity | 700 | 0 | -179.02 | 226.29 | 0 | 0 | No
2030-04-01 07:00 | 2030 33% ECP + 2.6 GW Offshore andReduced BESS Sensitivity | 651.74 | 0 | 42.01 | 461.59 | 0 | 0 | No
2030-04-01 08:00 | 2030 33% ECP + 2.6 GW Offshore andReduced BESS Sensitivity | 700 | 300 | 342.01 | 510 | 0 | 0 | No
2030-04-01 09:00 | 2030 33% ECP + 2.6 GW Offshore andReduced BESS Sensitivity | 280 | 0 | 42.01 | 475.17 | 0 | 0 | No
2030-04-01 10:00 | 2030 33% ECP + 2.6 GW Offshore andReduced BESS Sensitivity | -140 | -300 | -257.99 | 315.7 | 0 | 0 | No
2030-04-01 11:00 | 2030 33% ECP + 2.6 GW Offshore andReduced BESS Sensitivity | -560 | -516.76 | -510 | 128.68 | 0 | 0 | No
2030-04-01 12:00 | 2030 33% ECP + 2.6 GW Offshore andReduced BESS Sensitivity | -700 | -526 | -510 | 56.81 | 0 | 0 | No
2030-04-01 13:00 | 2030 33% ECP + 2.6 GW Offshore andReduced BESS Sensitivity | -700 | -300 | -301.59 | 158.03 | 0 | 0 | No
2030-04-01 14:00 | 2030 33% ECP + 2.6 GW Offshore andReduced BESS Sensitivity | -294.54 | 0 | -1.59 | 458.03 | 0 | 0 | No
2030-04-01 15:00 | 2030 33% ECP + 2.6 GW Offshore andReduced BESS Sensitivity | 125.46 | -110.31 | -210 | 510 | 0 | 0 | No
2030-04-01 16:00 | 2030 33% ECP + 2.6 GW Offshore andReduced BESS Sensitivity | 545.46 | -410.31 | -510 | 210 | 0 | 0 | No
2030-04-01 17:00 | 2030 33% ECP + 2.6 GW Offshore andReduced BESS Sensitivity | 700 | -110.31 | -510 | 364.18 | 0 | 0 | No
2030-04-01 18:00 | 2030 33% ECP + 2.6 GW Offshore andReduced BESS Sensitivity | 700 | 0 | -327.16 | 401.63 | 0 | 0 | No
2030-04-01 19:00 | 2030 33% ECP + 2.6 GW Offshore andReduced BESS Sensitivity | 700 | 0 | -27.16 | 362.44 | 0 | 0 | No
2030-04-01 20:00 | 2030 33% ECP + 2.6 GW Offshore andReduced BESS Sensitivity | 700 | 0 | 0 | 62.44 | 0 | 0 | No
2030-04-01 21:00 | 2030 33% ECP + 2.6 GW Offshore andReduced BESS Sensitivity | 700 | 0 | -90 | 362.44 | 0 | 0 | No
2030-04-01 22:00 | 2030 33% ECP + 2.6 GW Offshore andReduced BESS Sensitivity | 700 | 205 | 210 | 218.83 | 0 | 0 | No
2030-04-01 23:00 | 2030 33% ECP + 2.6 GW Offshore andReduced BESS Sensitivity | 313.41 | 505 | 510 | 510 | 0 | 0 | No
2030-04-02 | 2030 33% ECP + 2.6 GW Offshore andReduced BESS Sensitivity | -106.59 | 505 | 510 | 510 | 0 | 0 | No
2030-04-02 01:00 | 2030 33% ECP + 2.6 GW Offshore andReduced BESS Sensitivity | -526.59 | 505 | 510 | 510 | 0 | 0 | Yes
2030-04-02 02:00 | 2030 33% ECP + 2.6 GW Offshore andReduced BESS Sensitivity | -700 | 505 | 510 | 510 | 0 | 0 | Yes
2030-04-02 03:00 | 2030 33% ECP + 2.6 GW Offshore andReduced BESS Sensitivity | -700 | 505 | 510 | 510 | 0 | 0 | Yes
2030-04-02 04:00 | 2030 33% ECP + 2.6 GW Offshore andReduced BESS Sensitivity | -700 | 505 | 510 | 510 | 0 | 0 | Yes
2030-04-02 05:00 | 2030 33% ECP + 2.6 GW Offshore andReduced BESS Sensitivity | -700 | 505 | 510 | 510 | 0 | 0 | Yes
2030-04-02 06:00 | 2030 33% ECP + 2.6 GW Offshore andReduced BESS Sensitivity | -700 | 505 | 510 | 510 | 0 | 0 | Yes
2030-04-02 07:00 | 2030 33% ECP + 2.6 GW Offshore andReduced BESS Sensitivity | -700 | 505 | 510 | 510 | 0 | 0 | Yes
2030-04-02 08:00 | 2030 33% ECP + 2.6 GW Offshore andReduced BESS Sensitivity | -700 | 505 | 510 | 510 | 0 | 0 | Yes
2030-04-02 09:00 | 2030 33% ECP + 2.6 GW Offshore andReduced BESS Sensitivity | -700 | 505 | 510 | 510 | 0 | 0 | Yes
2030-04-02 10:00 | 2030 33% ECP + 2.6 GW Offshore andReduced BESS Sensitivity | -700 | 505 | 510 | 510 | 0 | 0 | Yes
2030-04-02 11:00 | 2030 33% ECP + 2.6 GW Offshore andReduced BESS Sensitivity | -700 | 505 | 510 | 510 | 0 | 0 | Yes
2030-04-02 12:00 | 2030 33% ECP + 2.6 GW Offshore andReduced BESS Sensitivity | -700 | 505 | 510 | 510 | 0 | 0 | Yes
2030-04-02 13:00 | 2030 33% ECP + 2.6 GW Offshore andReduced BESS Sensitivity | -700 | 505 | 510 | 510 | 0 | 0 | Yes
2030-04-02 14:00 | 2030 33% ECP + 2.6 GW Offshore andReduced BESS Sensitivity | -700 | 505 | 510 | 479.51 | 0 | 0 | Yes
2030-04-02 15:00 | 2030 33% ECP + 2.6 GW Offshore andReduced BESS Sensitivity | -700 | 505 | 445.16 | 453.84 | 0 | 0 | Yes
2030-04-02 16:00 | 2030 33% ECP + 2.6 GW Offshore andReduced BESS Sensitivity | -700 | 505 | 145.16 | 510 | 0 | 0 | Yes
2030-04-02 17:00 | 2030 33% ECP + 2.6 GW Offshore andReduced BESS Sensitivity | -700 | 205 | -154.84 | 510 | 0 | 0 | No
2030-04-02 18:00 | 2030 33% ECP + 2.6 GW Offshore andReduced BESS Sensitivity | -280 | -95 | -454.84 | 229.93 | 0 | 0 | No
2030-04-02 19:00 | 2030 33% ECP + 2.6 GW Offshore andReduced BESS Sensitivity | 140 | 0 | -510 | 509.19 | 0 | 0 | No
2030-04-02 20:00 | 2030 33% ECP + 2.6 GW Offshore andReduced BESS Sensitivity | 560 | -84.73 | -510 | 510 | 0 | 0 | No
2030-04-02 21:00 | 2030 33% ECP + 2.6 GW Offshore andReduced BESS Sensitivity | 700 | -207.93 | -510 | 510 | 0 | 0 | No
2030-04-02 22:00 | 2030 33% ECP + 2.6 GW Offshore andReduced BESS Sensitivity | 700 | -77.05 | -300 | 431.66 | 0 | 0 | No
2030-04-02 23:00 | 2030 33% ECP + 2.6 GW Offshore andReduced BESS Sensitivity | 700 | 222.95 | 0 | 510 | 0 | 0 | No
2030-04-03 | 2030 33% ECP + 2.6 GW Offshore andReduced BESS Sensitivity | 517.12 | 0 | 0 | 210 | 0 | 0 | No
2030-04-03 01:00 | 2030 33% ECP + 2.6 GW Offshore andReduced BESS Sensitivity | 606.84 | 0 | 0 | 9.55 | 0 | 0 | No
2030-04-03 02:00 | 2030 33% ECP + 2.6 GW Offshore andReduced BESS Sensitivity | 303.67 | 0 | 0 | 20.88 | 0 | 0 | No
2030-04-03 03:00 | 2030 33% ECP + 2.6 GW Offshore andReduced BESS Sensitivity | 363.74 | 0 | 0 | 0 | 0 | 0 | No
2030-04-03 04:00 | 2030 33% ECP + 2.6 GW Offshore andReduced BESS Sensitivity | 420.82 | -81.82 | -300 | 0 | 0 | 0 | No
2030-04-03 05:00 | 2030 33% ECP + 2.6 GW Offshore andReduced BESS Sensitivity | 0.82 | 0 | 0 | 70.49 | 0 | 0 | No
2030-04-03 06:00 | 2030 33% ECP + 2.6 GW Offshore andReduced BESS Sensitivity | -419.18 | 0 | 300 | 193.02 | 0 | 0 | No
2030-04-03 07:00 | 2030 33% ECP + 2.6 GW Offshore andReduced BESS Sensitivity | -441.6 | 0 | 90 | 493.02 | 0 | 0 | No
2030-04-03 08:00 | 2030 33% ECP + 2.6 GW Offshore andReduced BESS Sensitivity | -21.6 | -226 | -210 | 375.19 | 0 | 0 | No
2030-04-03 09:00 | 2030 33% ECP + 2.6 GW Offshore andReduced BESS Sensitivity | -441.6 | -526 | -510 | 329.98 | 0 | 0 | No
2030-04-03 10:00 | 2030 33% ECP + 2.6 GW Offshore andReduced BESS Sensitivity | -700 | -526 | -510 | 305.06 | 0 | 0 | No
2030-04-03 11:00 | 2030 33% ECP + 2.6 GW Offshore andReduced BESS Sensitivity | -700 | -526 | -510 | 283.45 | 0 | 0 | No
2030-04-03 12:00 | 2030 33% ECP + 2.6 GW Offshore andReduced BESS Sensitivity | -700 | -526 | -510 | 107.48 | 0 | 0 | No
2030-04-03 13:00 | 2030 33% ECP + 2.6 GW Offshore andReduced BESS Sensitivity | -700 | -526 | -510 | 120.24 | 0 | 0 | No
2030-04-03 14:00 | 2030 33% ECP + 2.6 GW Offshore andReduced BESS Sensitivity | -700 | -526 | -510 | -0.16 | 0 | 0 | No
2030-04-03 15:00 | 2030 33% ECP + 2.6 GW Offshore andReduced BESS Sensitivity | -468.31 | -526 | -510 | 0 | 0 | 0 | No
2030-04-03 16:00 | 2030 33% ECP + 2.6 GW Offshore andReduced BESS Sensitivity | -84.18 | -526 | -510 | 166.58 | 0 | 0 | No
2030-04-03 17:00 | 2030 33% ECP + 2.6 GW Offshore andReduced BESS Sensitivity | 335.82 | -226 | -271.8 | 239.04 | 0 | 0 | No
2030-04-03 18:00 | 2030 33% ECP + 2.6 GW Offshore andReduced BESS Sensitivity | 700 | 0 | -510 | -9.74 | 0 | 0 | No
2030-04-03 19:00 | 2030 33% ECP + 2.6 GW Offshore andReduced BESS Sensitivity | 700 | 0 | -210 | 0 | 0 | 0 | No
2030-04-03 20:00 | 2030 33% ECP + 2.6 GW Offshore andReduced BESS Sensitivity | 700 | 0 | 90 | 92.11 | 0 | 0 | No
2030-04-03 21:00 | 2030 33% ECP + 2.6 GW Offshore andReduced BESS Sensitivity | 700 | 300 | 390 | 392.11 | 0 | 0 | No
2030-04-03 22:00 | 2030 33% ECP + 2.6 GW Offshore andReduced BESS Sensitivity | 700 | 0 | 425.69 | 385.36 | 0 | 0 | No
2030-04-03 23:00 | 2030 33% ECP + 2.6 GW Offshore andReduced BESS Sensitivity | 700 | 0 | 125.69 | 256.31 | 0 | 0 | No
2030-04-04 | 2030 33% ECP + 2.6 GW Offshore andReduced BESS Sensitivity | 700 | 0 | -60.51 | 19.71 | 0 | 0 | No
2030-04-04 01:00 | 2030 33% ECP + 2.6 GW Offshore andReduced BESS Sensitivity | 700 | 0 | -339.41 | 107.22 | 0 | 0 | No
2030-04-04 02:00 | 2030 33% ECP + 2.6 GW Offshore andReduced BESS Sensitivity | 700 | 0 | -391.24 | 86.41 | 0 | 0 | No
2030-04-04 03:00 | 2030 33% ECP + 2.6 GW Offshore andReduced BESS Sensitivity | 700 | 0 | -510 | 70.15 | 0 | 0 | No
2030-04-04 04:00 | 2030 33% ECP + 2.6 GW Offshore andReduced BESS Sensitivity | 354.03 | 0 | -510 | 0 | 0 | 0 | No
2030-04-04 05:00 | 2030 33% ECP + 2.6 GW Offshore andReduced BESS Sensitivity | -65.97 | 0 | -510 | 46.05 | 0 | 0 | No
2030-04-04 06:00 | 2030 33% ECP + 2.6 GW Offshore andReduced BESS Sensitivity | -485.97 | 0 | -510 | 169.39 | 0 | 0 | No
2030-04-04 07:00 | 2030 33% ECP + 2.6 GW Offshore andReduced BESS Sensitivity | -280 | -226 | -452.82 | 350.72 | 0 | 0 | No
2030-04-04 08:00 | 2030 33% ECP + 2.6 GW Offshore andReduced BESS Sensitivity | -700 | -526 | -510 | 468.01 | 0 | 0 | No
2030-04-04 09:00 | 2030 33% ECP + 2.6 GW Offshore andReduced BESS Sensitivity | -700 | -526 | -510 | 232.68 | 0 | 0 | Yes
2030-04-04 10:00 | 2030 33% ECP + 2.6 GW Offshore andReduced BESS Sensitivity | -700 | -526 | -510 | -67.32 | 0 | 0 | Yes
2030-04-04 11:00 | 2030 33% ECP + 2.6 GW Offshore andReduced BESS Sensitivity | -700 | -526 | -510 | 210 | 0 | 0 | Yes
2030-04-04 12:00 | 2030 33% ECP + 2.6 GW Offshore andReduced BESS Sensitivity | -700 | -226 | -210 | 510 | 0 | 0 | Yes
2030-04-04 13:00 | 2030 33% ECP + 2.6 GW Offshore andReduced BESS Sensitivity | -700 | -526 | -510 | 510 | 0 | 0 | Yes
2030-04-04 14:00 | 2030 33% ECP + 2.6 GW Offshore andReduced BESS Sensitivity | -700 | -226 | -225.46 | 510 | 0 | 0 | Yes
2030-04-04 15:00 | 2030 33% ECP + 2.6 GW Offshore andReduced BESS Sensitivity | -700 | -526 | -510 | 360.87 | 0 | 0 | Yes
2030-04-04 16:00 | 2030 33% ECP + 2.6 GW Offshore andReduced BESS Sensitivity | -700 | -526 | -510 | 60.87 | 0 | 0 | Yes
2030-04-04 17:00 | 2030 33% ECP + 2.6 GW Offshore andReduced BESS Sensitivity | -700 | -526 | -510 | 259.64 | 0 | 0 | Yes
2030-04-04 18:00 | 2030 33% ECP + 2.6 GW Offshore andReduced BESS Sensitivity | -700 | -526 | -510 | 344.55 | 0 | 0 | Yes
2030-04-04 19:00 | 2030 33% ECP + 2.6 GW Offshore andReduced BESS Sensitivity | -700 | -526 | -510 | 344.55 | 0 | 0 | No
2030-04-04 20:00 | 2030 33% ECP + 2.6 GW Offshore andReduced BESS Sensitivity | -700 | -526 | -510 | 210 | 0 | 0 | No
2030-04-04 21:00 | 2030 33% ECP + 2.6 GW Offshore andReduced BESS Sensitivity | -700 | -226 | -210 | 510 | 0 | 0 | Yes
2030-04-04 22:00 | 2030 33% ECP + 2.6 GW Offshore andReduced BESS Sensitivity | -700 | 74 | 90 | 510 | 0 | 0 | Yes
2030-04-04 23:00 | 2030 33% ECP + 2.6 GW Offshore andReduced BESS Sensitivity | -700 | 374 | 390 | 510 | 0 | 0 | Yes
2030-04-05 | 2030 33% ECP + 2.6 GW Offshore andReduced BESS Sensitivity | -700 | 505 | 510 | 510 | 0 | 0 | Yes
2030-04-05 01:00 | 2030 33% ECP + 2.6 GW Offshore andReduced BESS Sensitivity | -700 | 505 | 510 | 510 | 0 | 0 | Yes
2030-04-05 02:00 | 2030 33% ECP + 2.6 GW Offshore andReduced BESS Sensitivity | -700 | 505 | 510 | 510 | 0 | 0 | Yes
2030-04-05 03:00 | 2030 33% ECP + 2.6 GW Offshore andReduced BESS Sensitivity | -700 | 505 | 510 | 485.67 | 0 | 0 | Yes
2030-04-05 04:00 | 2030 33% ECP + 2.6 GW Offshore andReduced BESS Sensitivity | -700 | 505 | 510 | 185.67 | 0 | 0 | Yes
2030-04-05 05:00 | 2030 33% ECP + 2.6 GW Offshore andReduced BESS Sensitivity | -700 | 505 | 510 | 170.53 | 0 | 0 | Yes
2030-04-05 06:00 | 2030 33% ECP + 2.6 GW Offshore andReduced BESS Sensitivity | -700 | 505 | 510 | 243.51 | 0 | 0 | Yes
2030-04-05 07:00 | 2030 33% ECP + 2.6 GW Offshore andReduced BESS Sensitivity | -700 | 505 | 510 | 510 | 0 | 0 | Yes
2030-04-05 08:00 | 2030 33% ECP + 2.6 GW Offshore andReduced BESS Sensitivity | -700 | 505 | 510 | 510 | 0 | 0 | Yes
2030-04-05 09:00 | 2030 33% ECP + 2.6 GW Offshore andReduced BESS Sensitivity | -700 | 505 | 510 | 510 | 0 | 0 | Yes
2030-04-05 10:00 | 2030 33% ECP + 2.6 GW Offshore andReduced BESS Sensitivity | -700 | 505 | 510 | 510 | 0 | 0 | Yes
2030-04-05 11:00 | 2030 33% ECP + 2.6 GW Offshore andReduced BESS Sensitivity | -700 | 505 | 510 | 510 | 0 | 0 | Yes
2030-04-05 12:00 | 2030 33% ECP + 2.6 GW Offshore andReduced BESS Sensitivity | -700 | 505 | 510 | 483.6 | 0 | 0 | Yes
2030-04-05 13:00 | 2030 33% ECP + 2.6 GW Offshore andReduced BESS Sensitivity | -700 | 505 | 510 | 269.83 | 0 | 0 | Yes
2030-04-05 14:00 | 2030 33% ECP + 2.6 GW Offshore andReduced BESS Sensitivity | -700 | 505 | 510 | 216.05 | 0 | 0 | Yes
2030-04-05 15:00 | 2030 33% ECP + 2.6 GW Offshore andReduced BESS Sensitivity | -700 | 505 | 510 | 227.31 | 0 | 0 | Yes
2030-04-05 16:00 | 2030 33% ECP + 2.6 GW Offshore andReduced BESS Sensitivity | -700 | 505 | 510 | 318.24 | 0 | 0 | Yes
2030-04-05 17:00 | 2030 33% ECP + 2.6 GW Offshore andReduced BESS Sensitivity | -700 | 505 | 510 | 365.25 | 0 | 0 | Yes
2030-04-05 18:00 | 2030 33% ECP + 2.6 GW Offshore andReduced BESS Sensitivity | -700 | 505 | 510 | 340.38 | 0 | 0 | Yes
2030-04-05 19:00 | 2030 33% ECP + 2.6 GW Offshore andReduced BESS Sensitivity | -700 | 505 | 510 | 304.4 | 0 | 0 | Yes
2030-04-05 20:00 | 2030 33% ECP + 2.6 GW Offshore andReduced BESS Sensitivity | -700 | 505 | 510 | 315.79 | 0 | 0 | Yes
2030-04-05 21:00 | 2030 33% ECP + 2.6 GW Offshore andReduced BESS Sensitivity | -700 | 505 | 510 | 304.34 | 0 | 0 | Yes
2030-04-05 22:00 | 2030 33% ECP + 2.6 GW Offshore andReduced BESS Sensitivity | -700 | 505 | 510 | 228.76 | 0 | 0 | Yes
2030-04-05 23:00 | 2030 33% ECP + 2.6 GW Offshore andReduced BESS Sensitivity | -700 | 505 | 510 | 166.58 | 0 | 0 | Yes
2030-04-06 | 2030 33% ECP + 2.6 GW Offshore andReduced BESS Sensitivity | -700 | 505 | 510 | 466.58 | 0 | 0 | Yes
2030-04-06 01:00 | 2030 33% ECP + 2.6 GW Offshore andReduced BESS Sensitivity | -700 | 505 | 510 | 510 | 0 | 0 | Yes
2030-04-06 02:00 | 2030 33% ECP + 2.6 GW Offshore andReduced BESS Sensitivity | -700 | 505 | 510 | 510 | 0 | 0 | Yes
2030-04-06 03:00 | 2030 33% ECP + 2.6 GW Offshore andReduced BESS Sensitivity | -700 | 505 | 510 | 510 | 0 | 0 | Yes
2030-04-06 04:00 | 2030 33% ECP + 2.6 GW Offshore andReduced BESS Sensitivity | -700 | 505 | 510 | 510 | 0 | 0 | Yes
2030-04-06 05:00 | 2030 33% ECP + 2.6 GW Offshore andReduced BESS Sensitivity | -700 | 505 | 510 | 510 | 0 | 0 | Yes
2030-04-06 06:00 | 2030 33% ECP + 2.6 GW Offshore andReduced BESS Sensitivity | -700 | 505 | 510 | 510 | 0 | 0 | Yes
2030-04-06 07:00 | 2030 33% ECP + 2.6 GW Offshore andReduced BESS Sensitivity | -700 | 505 | 510 | 510 | 0 | 0 | Yes
2030-04-06 08:00 | 2030 33% ECP + 2.6 GW Offshore andReduced BESS Sensitivity | -700 | 505 | 510 | 510 | 0 | 0 | Yes
2030-04-06 09:00 | 2030 33% ECP + 2.6 GW Offshore andReduced BESS Sensitivity | -700 | 505 | 510 | 510 | 0 | 0 | Yes
2030-04-06 10:00 | 2030 33% ECP + 2.6 GW Offshore andReduced BESS Sensitivity | -700 | 505 | 510 | 510 | 0 | 0 | Yes
2030-04-06 11:00 | 2030 33% ECP + 2.6 GW Offshore andReduced BESS Sensitivity | -700 | 505 | 510 | 510 | 0 | 0 | Yes
2030-04-06 12:00 | 2030 33% ECP + 2.6 GW Offshore andReduced BESS Sensitivity | -700 | 505 | 510 | 510 | 0 | 0 | Yes
2030-04-06 13:00 | 2030 33% ECP + 2.6 GW Offshore andReduced BESS Sensitivity | -700 | 374 | 390 | 510 | 0 | 0 | Yes
2030-04-06 14:00 | 2030 33% ECP + 2.6 GW Offshore andReduced BESS Sensitivity | -700 | 74 | 90 | 510 | 0 | 0 | Yes
2030-04-06 15:00 | 2030 33% ECP + 2.6 GW Offshore andReduced BESS Sensitivity | -700 | -226 | -210 | 345.32 | 0 | 0 | Yes
2030-04-06 16:00 | 2030 33% ECP + 2.6 GW Offshore andReduced BESS Sensitivity | -291.26 | -526 | -510 | 45.32 | 0 | 0 | No
2030-04-06 17:00 | 2030 33% ECP + 2.6 GW Offshore andReduced BESS Sensitivity | -406.9 | -526 | -510 | 170.2 | 0 | 0 | No
2030-04-06 18:00 | 2030 33% ECP + 2.6 GW Offshore andReduced BESS Sensitivity | 13.1 | -226 | -210 | 362.7 | 0 | 0 | No
2030-04-06 19:00 | 2030 33% ECP + 2.6 GW Offshore andReduced BESS Sensitivity | 433.1 | 0 | 90 | 497.32 | 0 | 0 | No
2030-04-06 20:00 | 2030 33% ECP + 2.6 GW Offshore andReduced BESS Sensitivity | 700 | 0 | 301.83 | 510 | 0 | 0 | No
2030-04-06 21:00 | 2030 33% ECP + 2.6 GW Offshore andReduced BESS Sensitivity | 700 | 0 | 301.83 | 467.76 | 0 | 0 | No
2030-04-06 22:00 | 2030 33% ECP + 2.6 GW Offshore andReduced BESS Sensitivity | 700 | 0 | 360.88 | 462.08 | 0 | 0 | No
2030-04-06 23:00 | 2030 33% ECP + 2.6 GW Offshore andReduced BESS Sensitivity | 700 | 0 | 60.88 | 344.1 | 0 | 0 | No
2030-04-07 | 2030 33% ECP + 2.6 GW Offshore andReduced BESS Sensitivity | 700 | 0 | 110.97 | 193.24 | 0 | 0 | No
2030-04-07 01:00 | 2030 33% ECP + 2.6 GW Offshore andReduced BESS Sensitivity | 700 | 0 | 156.76 | 374.27 | 0 | 0 | No
2030-04-07 02:00 | 2030 33% ECP + 2.6 GW Offshore andReduced BESS Sensitivity | 700 | 0 | 38.99 | 348.62 | 0 | 0 | No
2030-04-07 03:00 | 2030 33% ECP + 2.6 GW Offshore andReduced BESS Sensitivity | 700 | 0 | 0 | 263.51 | 0 | 0 | No
2030-04-07 04:00 | 2030 33% ECP + 2.6 GW Offshore andReduced BESS Sensitivity | 700 | -4.48 | -300 | 158.07 | 0 | 0 | No
2030-04-07 05:00 | 2030 33% ECP + 2.6 GW Offshore andReduced BESS Sensitivity | 560 | 0 | -183.04 | 59.73 | 0 | 0 | No
2030-04-07 06:00 | 2030 33% ECP + 2.6 GW Offshore andReduced BESS Sensitivity | 140 | 0 | -248.52 | 59.84 | 0 | 0 | No
2030-04-07 07:00 | 2030 33% ECP + 2.6 GW Offshore andReduced BESS Sensitivity | -280 | -293.73 | -510 | 292.71 | 0 | 0 | No
2030-04-07 08:00 | 2030 33% ECP + 2.6 GW Offshore andReduced BESS Sensitivity | -700 | -526 | -510 | 243 | 0 | 0 | No
2030-04-07 09:00 | 2030 33% ECP + 2.6 GW Offshore andReduced BESS Sensitivity | -700 | -526 | -510 | 110.31 | 0 | 0 | Yes
2030-04-07 10:00 | 2030 33% ECP + 2.6 GW Offshore andReduced BESS Sensitivity | -700 | -526 | -510 | -80.71 | 0 | 0 | Yes
2030-04-07 11:00 | 2030 33% ECP + 2.6 GW Offshore andReduced BESS Sensitivity | -700 | -526 | -510 | -218.62 | 0 | 0 | Yes
2030-04-07 12:00 | 2030 33% ECP + 2.6 GW Offshore andReduced BESS Sensitivity | -700 | -226 | -210 | 81.38 | 0 | 0 | Yes
2030-04-07 13:00 | 2030 33% ECP + 2.6 GW Offshore andReduced BESS Sensitivity | -700 | -526 | -510 | -30.96 | 0 | 0 | Yes
2030-04-07 14:00 | 2030 33% ECP + 2.6 GW Offshore andReduced BESS Sensitivity | -700 | -526 | -510 | -69.17 | 0 | 0 | Yes
2030-04-07 15:00 | 2030 33% ECP + 2.6 GW Offshore andReduced BESS Sensitivity | -700 | -367.78 | -510 | 230.83 | 0 | 0 | Yes
2030-04-07 16:00 | 2030 33% ECP + 2.6 GW Offshore andReduced BESS Sensitivity | -700 | -526 | -510 | -69.17 | 0 | 0 | Yes
2030-04-07 17:00 | 2030 33% ECP + 2.6 GW Offshore andReduced BESS Sensitivity | -700 | -526 | -510 | 210.03 | 0 | 0 | No
2030-04-07 18:00 | 2030 33% ECP + 2.6 GW Offshore andReduced BESS Sensitivity | -280 | -377.94 | -510 | 497.36 | 0 | 0 | No
2030-04-07 19:00 | 2030 33% ECP + 2.6 GW Offshore andReduced BESS Sensitivity | 140 | -77.94 | -510 | 509.41 | 0 | 0 | No
2030-04-07 20:00 | 2030 33% ECP + 2.6 GW Offshore andReduced BESS Sensitivity | 560 | -377.94 | -510 | 415.89 | 0 | 0 | No
2030-04-07 21:00 | 2030 33% ECP + 2.6 GW Offshore andReduced BESS Sensitivity | 700 | -471.96 | -510 | 483.97 | 0 | 0 | No
2030-04-07 22:00 | 2030 33% ECP + 2.6 GW Offshore andReduced BESS Sensitivity | 700 | -526 | -510 | 369 | 0 | 0 | No
2030-04-07 23:00 | 2030 33% ECP + 2.6 GW Offshore andReduced BESS Sensitivity | 548.97 | -526 | -510 | 228.62 | 0 | 0 | No
2030-04-08 | 2030 33% ECP + 2.6 GW Offshore andReduced BESS Sensitivity | 700 | -226 | -510 | -71.38 | 0 | 0 | No
2030-04-08 01:00 | 2030 33% ECP + 2.6 GW Offshore andReduced BESS Sensitivity | 700 | 0 | -510 | -113.72 | 0 | 0 | No
2030-04-08 02:00 | 2030 33% ECP + 2.6 GW Offshore andReduced BESS Sensitivity | 700 | 0 | -510 | -193.06 | 0 | 0 | No
2030-04-08 03:00 | 2030 33% ECP + 2.6 GW Offshore andReduced BESS Sensitivity | 700 | 0 | -510 | 0 | 0 | 0 | No
2030-04-08 04:00 | 2030 33% ECP + 2.6 GW Offshore andReduced BESS Sensitivity | 700 | -106.54 | -510 | -129.36 | 0 | 0 | No
2030-04-08 05:00 | 2030 33% ECP + 2.6 GW Offshore andReduced BESS Sensitivity | 700 | 0 | -510 | -108.71 | 0 | 0 | No
2030-04-08 06:00 | 2030 33% ECP + 2.6 GW Offshore andReduced BESS Sensitivity | 700 | 0 | -510 | -91.87 | 0 | 0 | No
2030-04-08 07:00 | 2030 33% ECP + 2.6 GW Offshore andReduced BESS Sensitivity | 700 | -226 | -510 | -12.46 | 0 | 0 | No
2030-04-08 08:00 | 2030 33% ECP + 2.6 GW Offshore andReduced BESS Sensitivity | 525.5 | -526 | -510 | 68.28 | 0 | 0 | No
2030-04-08 09:00 | 2030 33% ECP + 2.6 GW Offshore andReduced BESS Sensitivity | 621.78 | -526 | -510 | 107.64 | 0 | 0 | No
2030-04-08 10:00 | 2030 33% ECP + 2.6 GW Offshore andReduced BESS Sensitivity | 201.78 | -526 | -510 | 81.52 | 0 | 0 | No
2030-04-08 11:00 | 2030 33% ECP + 2.6 GW Offshore andReduced BESS Sensitivity | -218.22 | -526 | -510 | 59.14 | 0 | 0 | No
2030-04-08 12:00 | 2030 33% ECP + 2.6 GW Offshore andReduced BESS Sensitivity | -638.22 | -526 | -510 | 40.02 | 0 | 0 | No
2030-04-08 13:00 | 2030 33% ECP + 2.6 GW Offshore andReduced BESS Sensitivity | -218.22 | -526 | -510 | 30.5 | 0 | 0 | No
2030-04-08 14:00 | 2030 33% ECP + 2.6 GW Offshore andReduced BESS Sensitivity | 201.78 | -526 | -510 | 18.18 | 0 | 0 | No
2030-04-08 15:00 | 2030 33% ECP + 2.6 GW Offshore andReduced BESS Sensitivity | 621.78 | -526 | -510 | 5.91 | 0 | 0 | No
2030-04-08 16:00 | 2030 33% ECP + 2.6 GW Offshore andReduced BESS Sensitivity | 700 | -526 | -510 | 181.84 | 0 | 0 | No
2030-04-08 17:00 | 2030 33% ECP + 2.6 GW Offshore andReduced BESS Sensitivity | 700 | -300 | -300 | 280.65 | 0 | 0 | No
2030-04-08 18:00 | 2030 33% ECP + 2.6 GW Offshore andReduced BESS Sensitivity | 700 | 0 | 0 | 0 | 0 | 0 | No
2030-04-08 19:00 | 2030 33% ECP + 2.6 GW Offshore andReduced BESS Sensitivity | 700 | 0 | 300 | 0 | 0 | 0 | No
2030-04-08 20:00 | 2030 33% ECP + 2.6 GW Offshore andReduced BESS Sensitivity | 700 | 0 | 466.61 | 0 | 0 | 0 | No
2030-04-08 21:00 | 2030 33% ECP + 2.6 GW Offshore andReduced BESS Sensitivity | 700 | 0 | 510 | 18.2 | 0 | 0 | No
2030-04-08 22:00 | 2030 33% ECP + 2.6 GW Offshore andReduced BESS Sensitivity | 700 | 0 | 510 | 318.2 | 0 | 0 | No
2030-04-08 23:00 | 2030 33% ECP + 2.6 GW Offshore andReduced BESS Sensitivity | 700 | 0 | 266.51 | 18.2 | 0 | 0 | No
2030-04-09 | 2030 33% ECP + 2.6 GW Offshore andReduced BESS Sensitivity | 700 | 0 | 510 | 0 | 0 | 0 | No
2030-04-09 01:00 | 2030 33% ECP + 2.6 GW Offshore andReduced BESS Sensitivity | 700 | 0 | 267.65 | 0 | 0 | 0 | No
2030-04-09 02:00 | 2030 33% ECP + 2.6 GW Offshore andReduced BESS Sensitivity | 700 | 0 | 267.65 | 0 | 0 | 0 | No
2030-04-09 03:00 | 2030 33% ECP + 2.6 GW Offshore andReduced BESS Sensitivity | 700 | 0 | 267.65 | 0 | 0 | 0 | No
2030-04-09 04:00 | 2030 33% ECP + 2.6 GW Offshore andReduced BESS Sensitivity | 560 | 0 | 0 | 0 | 0 | 0 | No
2030-04-09 05:00 | 2030 33% ECP + 2.6 GW Offshore andReduced BESS Sensitivity | 140 | -50.61 | -210 | -210 | 0 | 0 | No
2030-04-09 06:00 | 2030 33% ECP + 2.6 GW Offshore andReduced BESS Sensitivity | -280 | -350.61 | -510 | -510 | 0 | 0 | No
2030-04-09 07:00 | 2030 33% ECP + 2.6 GW Offshore andReduced BESS Sensitivity | -700 | -526 | -510 | -510 | 0 | 0 | No
2030-04-09 08:00 | 2030 33% ECP + 2.6 GW Offshore andReduced BESS Sensitivity | -464.98 | -526 | -510 | -407.15 | 0 | 0 | No
2030-04-09 09:00 | 2030 33% ECP + 2.6 GW Offshore andReduced BESS Sensitivity | -700 | -526 | -510 | -317.5 | 0 | 0 | No
2030-04-09 10:00 | 2030 33% ECP + 2.6 GW Offshore andReduced BESS Sensitivity | -700 | -526 | -510 | -396.02 | 0 | 0 | No
2030-04-09 11:00 | 2030 33% ECP + 2.6 GW Offshore andReduced BESS Sensitivity | -700 | -526 | -510 | -304.99 | 0 | 0 | No
2030-04-09 12:00 | 2030 33% ECP + 2.6 GW Offshore andReduced BESS Sensitivity | -700 | -526 | -510 | -433.52 | 0 | 0 | No
2030-04-09 13:00 | 2030 33% ECP + 2.6 GW Offshore andReduced BESS Sensitivity | -700 | -526 | -510 | -510 | 0 | 0 | No
2030-04-09 14:00 | 2030 33% ECP + 2.6 GW Offshore andReduced BESS Sensitivity | -700 | -526 | -510 | -510 | 0 | 0 | No
2030-04-09 15:00 | 2030 33% ECP + 2.6 GW Offshore andReduced BESS Sensitivity | -700 | -526 | -510 | -510 | 0 | 0 | No
2030-04-09 16:00 | 2030 33% ECP + 2.6 GW Offshore andReduced BESS Sensitivity | -560.19 | -526 | -510 | -238.83 | 0 | 0 | No
2030-04-09 17:00 | 2030 33% ECP + 2.6 GW Offshore andReduced BESS Sensitivity | -140.19 | -226 | -210 | 0 | 0 | 0 | No
2030-04-09 18:00 | 2030 33% ECP + 2.6 GW Offshore andReduced BESS Sensitivity | 0 | -438.3 | -510 | -300 | 0 | 0 | No
2030-04-09 19:00 | 2030 33% ECP + 2.6 GW Offshore andReduced BESS Sensitivity | 280 | -203.12 | -210 | -282 | 0 | 0 | No
2030-04-09 20:00 | 2030 33% ECP + 2.6 GW Offshore andReduced BESS Sensitivity | 700 | 96.88 | 90 | 18 | 0 | 0 | No
2030-04-09 21:00 | 2030 33% ECP + 2.6 GW Offshore andReduced BESS Sensitivity | 700 | 0 | 390 | 318 | 0 | 0 | No
2030-04-09 22:00 | 2030 33% ECP + 2.6 GW Offshore andReduced BESS Sensitivity | 700 | 0 | 90 | 18 | 0 | 0 | No
2030-04-09 23:00 | 2030 33% ECP + 2.6 GW Offshore andReduced BESS Sensitivity | 700 | 0 | -24.52 | 0 | 0 | 0 | No
2030-04-10 | 2030 33% ECP + 2.6 GW Offshore andReduced BESS Sensitivity | 700 | 0 | 0 | 0 | 0 | 0 | No
2030-04-10 01:00 | 2030 33% ECP + 2.6 GW Offshore andReduced BESS Sensitivity | 700 | 0 | 0 | 0 | 0 | 0 | No
2030-04-10 02:00 | 2030 33% ECP + 2.6 GW Offshore andReduced BESS Sensitivity | 700 | 0 | 0 | 0 | 0 | 0 | No
2030-04-10 03:00 | 2030 33% ECP + 2.6 GW Offshore andReduced BESS Sensitivity | 700 | 0 | 0 | 0 | 0 | 0 | No
2030-04-10 04:00 | 2030 33% ECP + 2.6 GW Offshore andReduced BESS Sensitivity | 700 | 0 | 0 | 0 | 0 | 0 | No
2030-04-10 05:00 | 2030 33% ECP + 2.6 GW Offshore andReduced BESS Sensitivity | 373.91 | 0 | 0 | 0 | 0 | 0 | No
2030-04-10 06:00 | 2030 33% ECP + 2.6 GW Offshore andReduced BESS Sensitivity | -46.09 | 0 | -150.94 | 0 | 0 | 0 | No
2030-04-10 07:00 | 2030 33% ECP + 2.6 GW Offshore andReduced BESS Sensitivity | -184.26 | -300 | -450.94 | -226.01 | 0 | 0 | No
2030-04-10 08:00 | 2030 33% ECP + 2.6 GW Offshore andReduced BESS Sensitivity | 235.74 | -226 | -270.01 | 73.99 | 0 | 0 | No
2030-04-10 09:00 | 2030 33% ECP + 2.6 GW Offshore andReduced BESS Sensitivity | -136.47 | -526 | -510 | 78.7 | 0 | 0 | No
2030-04-10 10:00 | 2030 33% ECP + 2.6 GW Offshore andReduced BESS Sensitivity | -556.47 | -526 | -510 | 0 | 0 | 0 | No
2030-04-10 11:00 | 2030 33% ECP + 2.6 GW Offshore andReduced BESS Sensitivity | -700 | -526 | -510 | 0 | 0 | 0 | No
2030-04-10 12:00 | 2030 33% ECP + 2.6 GW Offshore andReduced BESS Sensitivity | -700 | -526 | -510 | 0 | 0 | 0 | No
2030-04-10 13:00 | 2030 33% ECP + 2.6 GW Offshore andReduced BESS Sensitivity | -700 | -526 | -510 | 0 | 0 | 0 | No
2030-04-10 14:00 | 2030 33% ECP + 2.6 GW Offshore andReduced BESS Sensitivity | -296.33 | -526 | -510 | 0 | 0 | 0 | No
2030-04-10 15:00 | 2030 33% ECP + 2.6 GW Offshore andReduced BESS Sensitivity | 123.67 | -526 | -510 | 0 | 0 | 0 | No
2030-04-10 16:00 | 2030 33% ECP + 2.6 GW Offshore andReduced BESS Sensitivity | 543.67 | -226 | -280.43 | 39.11 | 0 | 0 | No
2030-04-10 17:00 | 2030 33% ECP + 2.6 GW Offshore andReduced BESS Sensitivity | 700 | 0 | 0 | 0 | 0 | 0 | No
2030-04-10 18:00 | 2030 33% ECP + 2.6 GW Offshore andReduced BESS Sensitivity | 700 | 0 | 90.27 | 0 | 0 | 0 | No
2030-04-10 19:00 | 2030 33% ECP + 2.6 GW Offshore andReduced BESS Sensitivity | 700 | 0 | 390.27 | 0 | 0 | 0 | No
2030-04-10 20:00 | 2030 33% ECP + 2.6 GW Offshore andReduced BESS Sensitivity | 700 | 97.67 | 222.59 | 210 | 0 | 0 | No
2030-04-10 21:00 | 2030 33% ECP + 2.6 GW Offshore andReduced BESS Sensitivity | 700 | 397.67 | 510 | 510 | 0 | 0 | No
2030-04-10 22:00 | 2030 33% ECP + 2.6 GW Offshore andReduced BESS Sensitivity | 700 | 102.03 | 510 | 333.24 | 0 | 0 | No
2030-04-10 23:00 | 2030 33% ECP + 2.6 GW Offshore andReduced BESS Sensitivity | 700 | 0 | 210 | 33.24 | 0 | 0 | No
2030-04-11 | 2030 33% ECP + 2.6 GW Offshore andReduced BESS Sensitivity | 700 | 0 | 0 | 0 | 0 | 0 | No
2030-04-11 01:00 | 2030 33% ECP + 2.6 GW Offshore andReduced BESS Sensitivity | 700 | 0 | -253.7 | 0 | 0 | 0 | No
2030-04-11 02:00 | 2030 33% ECP + 2.6 GW Offshore andReduced BESS Sensitivity | 700 | 0 | 0 | 0 | 0 | 0 | No
2030-04-11 03:00 | 2030 33% ECP + 2.6 GW Offshore andReduced BESS Sensitivity | 560 | 0 | -96.22 | 0 | 0 | 0 | No
2030-04-11 04:00 | 2030 33% ECP + 2.6 GW Offshore andReduced BESS Sensitivity | 140 | 0 | 0 | 0 | 0 | 0 | No
2030-04-11 05:00 | 2030 33% ECP + 2.6 GW Offshore andReduced BESS Sensitivity | -280 | 0 | 0 | 0 | 0 | 0 | No
2030-04-11 06:00 | 2030 33% ECP + 2.6 GW Offshore andReduced BESS Sensitivity | -700 | 0 | -42.84 | 0 | 0 | 0 | No
2030-04-11 07:00 | 2030 33% ECP + 2.6 GW Offshore andReduced BESS Sensitivity | -700 | 0 | 0 | 0 | 0 | 0 | No
2030-04-11 08:00 | 2030 33% ECP + 2.6 GW Offshore andReduced BESS Sensitivity | -280 | -226 | -300 | 0 | 0 | 0 | No
2030-04-11 09:00 | 2030 33% ECP + 2.6 GW Offshore andReduced BESS Sensitivity | -700 | -526 | -510 | -139.64 | 0 | 0 | No
2030-04-11 10:00 | 2030 33% ECP + 2.6 GW Offshore andReduced BESS Sensitivity | -700 | -526 | -510 | 0 | 0 | 0 | No
2030-04-11 11:00 | 2030 33% ECP + 2.6 GW Offshore andReduced BESS Sensitivity | -700 | -526 | -510 | -109.87 | 0 | 0 | No
2030-04-11 12:00 | 2030 33% ECP + 2.6 GW Offshore andReduced BESS Sensitivity | -700 | -526 | -510 | -65.33 | 0 | 0 | No
2030-04-11 13:00 | 2030 33% ECP + 2.6 GW Offshore andReduced BESS Sensitivity | -700 | -526 | -510 | -26 | 0 | 0 | No
2030-04-11 14:00 | 2030 33% ECP + 2.6 GW Offshore andReduced BESS Sensitivity | -700 | -526 | -510 | -105.49 | 0 | 0 | No
2030-04-11 15:00 | 2030 33% ECP + 2.6 GW Offshore andReduced BESS Sensitivity | -700 | -526 | -510 | -405.49 | 0 | 0 | No
2030-04-11 16:00 | 2030 33% ECP + 2.6 GW Offshore andReduced BESS Sensitivity | -700 | -526 | -510 | -320.38 | 0 | 0 | No
2030-04-11 17:00 | 2030 33% ECP + 2.6 GW Offshore andReduced BESS Sensitivity | -280 | -372.43 | -510 | -28.55 | 0 | 0 | No
2030-04-11 18:00 | 2030 33% ECP + 2.6 GW Offshore andReduced BESS Sensitivity | 0 | -72.43 | -485.34 | 0 | 0 | 0 | No
2030-04-11 19:00 | 2030 33% ECP + 2.6 GW Offshore andReduced BESS Sensitivity | 0 | 0 | -300 | -300 | 0 | 0 | No
2030-04-11 20:00 | 2030 33% ECP + 2.6 GW Offshore andReduced BESS Sensitivity | 280 | 0 | 0 | 0 | 0 | 0 | No
2030-04-11 21:00 | 2030 33% ECP + 2.6 GW Offshore andReduced BESS Sensitivity | 700 | 270.66 | 300 | 300 | 0 | 0 | No
2030-04-11 22:00 | 2030 33% ECP + 2.6 GW Offshore andReduced BESS Sensitivity | 700 | 0 | 300 | 236.98 | 0 | 0 | No
2030-04-11 23:00 | 2030 33% ECP + 2.6 GW Offshore andReduced BESS Sensitivity | 700 | 0 | 0 | 0 | 0 | 0 | No
2030-04-12 | 2030 33% ECP + 2.6 GW Offshore andReduced BESS Sensitivity | 700 | 0 | 300 | 0 | 0 | 0 | No
2030-04-12 01:00 | 2030 33% ECP + 2.6 GW Offshore andReduced BESS Sensitivity | 700 | 0 | 360.51 | 0 | 0 | 0 | No
2030-04-12 02:00 | 2030 33% ECP + 2.6 GW Offshore andReduced BESS Sensitivity | 700 | 0 | 114.87 | 0 | 0 | 0 | No
2030-04-12 03:00 | 2030 33% ECP + 2.6 GW Offshore andReduced BESS Sensitivity | 700 | 0 | 295.96 | 0 | 0 | 0 | No
2030-04-12 04:00 | 2030 33% ECP + 2.6 GW Offshore andReduced BESS Sensitivity | 700 | 0 | 7.73 | 0 | 0 | 0 | No
2030-04-12 05:00 | 2030 33% ECP + 2.6 GW Offshore andReduced BESS Sensitivity | 280 | 0 | -223.1 | -30.45 | 0 | 0 | No
2030-04-12 06:00 | 2030 33% ECP + 2.6 GW Offshore andReduced BESS Sensitivity | 237.54 | 0 | -510 | -330.45 | 0 | 0 | No
2030-04-12 07:00 | 2030 33% ECP + 2.6 GW Offshore andReduced BESS Sensitivity | 657.54 | 0 | -510 | -487.62 | 0 | 0 | No
2030-04-12 08:00 | 2030 33% ECP + 2.6 GW Offshore andReduced BESS Sensitivity | 590.14 | 0 | -510 | -510 | 0 | 0 | No
2030-04-12 09:00 | 2030 33% ECP + 2.6 GW Offshore andReduced BESS Sensitivity | 700 | -282.01 | -510 | -248.9 | 0 | 0 | No
2030-04-12 10:00 | 2030 33% ECP + 2.6 GW Offshore andReduced BESS Sensitivity | 280 | -262.22 | -510 | -243.62 | 0 | 0 | No
2030-04-12 11:00 | 2030 33% ECP + 2.6 GW Offshore andReduced BESS Sensitivity | -140 | -482.53 | -510 | 56.38 | 0 | 0 | No
2030-04-12 12:00 | 2030 33% ECP + 2.6 GW Offshore andReduced BESS Sensitivity | -560 | -526 | -510 | -243.62 | 0 | 0 | No
2030-04-12 13:00 | 2030 33% ECP + 2.6 GW Offshore andReduced BESS Sensitivity | -700 | -526 | -510 | -155.23 | 0 | 0 | No
2030-04-12 14:00 | 2030 33% ECP + 2.6 GW Offshore andReduced BESS Sensitivity | -700 | -526 | -510 | -337.62 | 0 | 0 | No
2030-04-12 15:00 | 2030 33% ECP + 2.6 GW Offshore andReduced BESS Sensitivity | -700 | -526 | -510 | -199.88 | 0 | 0 | No
2030-04-12 16:00 | 2030 33% ECP + 2.6 GW Offshore andReduced BESS Sensitivity | -700 | -526 | -510 | -59.26 | 0 | 0 | Yes
2030-04-12 17:00 | 2030 33% ECP + 2.6 GW Offshore andReduced BESS Sensitivity | -700 | -526 | -510 | 84.98 | 0 | 0 | Yes
2030-04-12 18:00 | 2030 33% ECP + 2.6 GW Offshore andReduced BESS Sensitivity | -700 | -526 | -510 | -16.06 | 0 | 0 | Yes
2030-04-12 19:00 | 2030 33% ECP + 2.6 GW Offshore andReduced BESS Sensitivity | -700 | -526 | -510 | 76.31 | 0 | 0 | No
2030-04-12 20:00 | 2030 33% ECP + 2.6 GW Offshore andReduced BESS Sensitivity | -700 | -526 | -510 | 71.78 | 0 | 0 | No
2030-04-12 21:00 | 2030 33% ECP + 2.6 GW Offshore andReduced BESS Sensitivity | -700 | -226 | -210 | 252.51 | 0 | 0 | Yes
2030-04-12 22:00 | 2030 33% ECP + 2.6 GW Offshore andReduced BESS Sensitivity | -700 | 74 | 90 | 75.86 | 0 | 0 | Yes
2030-04-12 23:00 | 2030 33% ECP + 2.6 GW Offshore andReduced BESS Sensitivity | -700 | 374 | 390 | 0 | 0 | 0 | Yes
2030-04-13 | 2030 33% ECP + 2.6 GW Offshore andReduced BESS Sensitivity | -700 | 505 | 510 | 300 | 0 | 0 | Yes
2030-04-13 01:00 | 2030 33% ECP + 2.6 GW Offshore andReduced BESS Sensitivity | -700 | 505 | 510 | 510 | 0 | 0 | Yes
2030-04-13 02:00 | 2030 33% ECP + 2.6 GW Offshore andReduced BESS Sensitivity | -700 | 505 | 510 | 510 | 0 | 0 | Yes
2030-04-13 03:00 | 2030 33% ECP + 2.6 GW Offshore andReduced BESS Sensitivity | -700 | 374 | 390 | 407.31 | 0 | 0 | Yes
2030-04-13 04:00 | 2030 33% ECP + 2.6 GW Offshore andReduced BESS Sensitivity | -700 | 74 | 90 | 107.31 | 0 | 0 | Yes
2030-04-13 05:00 | 2030 33% ECP + 2.6 GW Offshore andReduced BESS Sensitivity | -700 | -226 | -210 | -192.69 | 0 | 0 | Yes
2030-04-13 06:00 | 2030 33% ECP + 2.6 GW Offshore andReduced BESS Sensitivity | -700 | -526 | -510 | -492.69 | 0 | 0 | No
2030-04-13 07:00 | 2030 33% ECP + 2.6 GW Offshore andReduced BESS Sensitivity | -700 | -526 | -510 | -265.05 | 0 | 0 | No
2030-04-13 08:00 | 2030 33% ECP + 2.6 GW Offshore andReduced BESS Sensitivity | -700 | -526 | -510 | 34.95 | 0 | 0 | Yes
2030-04-13 09:00 | 2030 33% ECP + 2.6 GW Offshore andReduced BESS Sensitivity | -700 | -526 | -510 | 334.95 | 0 | 0 | Yes
2030-04-13 10:00 | 2030 33% ECP + 2.6 GW Offshore andReduced BESS Sensitivity | -700 | -526 | -510 | 510 | 0 | 0 | Yes
2030-04-13 11:00 | 2030 33% ECP + 2.6 GW Offshore andReduced BESS Sensitivity | -700 | -526 | -510 | 510 | 0 | 0 | Yes
2030-04-13 12:00 | 2030 33% ECP + 2.6 GW Offshore andReduced BESS Sensitivity | -700 | -526 | -510 | 510 | 0 | 0 | Yes
2030-04-13 13:00 | 2030 33% ECP + 2.6 GW Offshore andReduced BESS Sensitivity | -700 | -526 | -510 | 510 | 0 | 0 | Yes
2030-04-13 14:00 | 2030 33% ECP + 2.6 GW Offshore andReduced BESS Sensitivity | -700 | -526 | -510 | 510 | 0 | 0 | Yes
2030-04-13 15:00 | 2030 33% ECP + 2.6 GW Offshore andReduced BESS Sensitivity | -700 | -526 | -510 | 324.04 | 0 | 0 | Yes
2030-04-13 16:00 | 2030 33% ECP + 2.6 GW Offshore andReduced BESS Sensitivity | -280 | -526 | -510 | 426.03 | 0 | 0 | Yes
2030-04-13 17:00 | 2030 33% ECP + 2.6 GW Offshore andReduced BESS Sensitivity | 140 | -526 | -510 | 510 | 0 | 0 | No
2030-04-13 18:00 | 2030 33% ECP + 2.6 GW Offshore andReduced BESS Sensitivity | 560 | -356.72 | -510 | 510 | 0 | 0 | No
2030-04-13 19:00 | 2030 33% ECP + 2.6 GW Offshore andReduced BESS Sensitivity | 700 | -56.72 | -210 | 510 | 0 | 0 | No
2030-04-13 20:00 | 2030 33% ECP + 2.6 GW Offshore andReduced BESS Sensitivity | 700 | 0 | 0 | 510 | 0 | 0 | No
2030-04-13 21:00 | 2030 33% ECP + 2.6 GW Offshore andReduced BESS Sensitivity | 700 | 0 | 0 | 510 | 0 | 0 | No
2030-04-13 22:00 | 2030 33% ECP + 2.6 GW Offshore andReduced BESS Sensitivity | 700 | 0 | 0 | 510 | 0 | 0 | No
2030-04-13 23:00 | 2030 33% ECP + 2.6 GW Offshore andReduced BESS Sensitivity | 700 | 0 | -254.47 | 450.92 | 0 | 0 | No
2030-04-14 | 2030 33% ECP + 2.6 GW Offshore andReduced BESS Sensitivity | 700 | 0 | -104.78 | 150.92 | 0 | 0 | No
2030-04-14 01:00 | 2030 33% ECP + 2.6 GW Offshore andReduced BESS Sensitivity | 700 | 0 | 0 | 169.69 | 0 | 0 | No
2030-04-14 02:00 | 2030 33% ECP + 2.6 GW Offshore andReduced BESS Sensitivity | 700 | 0 | 0 | 181.32 | 0 | 0 | No
2030-04-14 03:00 | 2030 33% ECP + 2.6 GW Offshore andReduced BESS Sensitivity | 700 | 0 | -105.03 | 91.24 | 0 | 0 | No
2030-04-14 04:00 | 2030 33% ECP + 2.6 GW Offshore andReduced BESS Sensitivity | 700 | 0 | -183.29 | 86.36 | 0 | 0 | No
2030-04-14 05:00 | 2030 33% ECP + 2.6 GW Offshore andReduced BESS Sensitivity | 700 | 0 | -387 | 90.87 | 0 | 0 | No
2030-04-14 06:00 | 2030 33% ECP + 2.6 GW Offshore andReduced BESS Sensitivity | 700 | -53.95 | -387 | 166 | 0 | 0 | No
2030-04-14 07:00 | 2030 33% ECP + 2.6 GW Offshore andReduced BESS Sensitivity | 560 | -353.95 | -510 | 196.15 | 0 | 0 | No
2030-04-14 08:00 | 2030 33% ECP + 2.6 GW Offshore andReduced BESS Sensitivity | 140 | -526 | -510 | 140.05 | 0 | 0 | No
2030-04-14 09:00 | 2030 33% ECP + 2.6 GW Offshore andReduced BESS Sensitivity | -280 | -526 | -510 | 82.21 | 0 | 0 | Yes
2030-04-14 10:00 | 2030 33% ECP + 2.6 GW Offshore andReduced BESS Sensitivity | -700 | -526 | -510 | 99.34 | 0 | 0 | Yes
2030-04-14 11:00 | 2030 33% ECP + 2.6 GW Offshore andReduced BESS Sensitivity | -700 | -526 | -510 | 62.86 | 0 | 0 | Yes
2030-04-14 12:00 | 2030 33% ECP + 2.6 GW Offshore andReduced BESS Sensitivity | -700 | -526 | -510 | 115.22 | 0 | 0 | Yes
2030-04-14 13:00 | 2030 33% ECP + 2.6 GW Offshore andReduced BESS Sensitivity | -700 | -526 | -510 | 57 | 0 | 0 | Yes
2030-04-14 14:00 | 2030 33% ECP + 2.6 GW Offshore andReduced BESS Sensitivity | -700 | -526 | -510 | 90.32 | 0 | 0 | Yes
2030-04-14 15:00 | 2030 33% ECP + 2.6 GW Offshore andReduced BESS Sensitivity | -356.77 | -526 | -510 | 94.72 | 0 | 0 | Yes
2030-04-14 16:00 | 2030 33% ECP + 2.6 GW Offshore andReduced BESS Sensitivity | 63.23 | -526 | -510 | 187.3 | 0 | 0 | No
2030-04-14 17:00 | 2030 33% ECP + 2.6 GW Offshore andReduced BESS Sensitivity | 483.23 | -526 | -510 | 270.08 | 0 | 0 | No
2030-04-14 18:00 | 2030 33% ECP + 2.6 GW Offshore andReduced BESS Sensitivity | 700 | -253.92 | -300 | 331.96 | 0 | 0 | No
2030-04-14 19:00 | 2030 33% ECP + 2.6 GW Offshore andReduced BESS Sensitivity | 700 | 0 | 0 | 397.42 | 0 | 0 | No
2030-04-14 20:00 | 2030 33% ECP + 2.6 GW Offshore andReduced BESS Sensitivity | 700 | 0 | 300 | 367.2 | 0 | 0 | No
2030-04-14 21:00 | 2030 33% ECP + 2.6 GW Offshore andReduced BESS Sensitivity | 700 | 0 | 510 | 359.7 | 0 | 0 | No
2030-04-14 22:00 | 2030 33% ECP + 2.6 GW Offshore andReduced BESS Sensitivity | 700 | 0 | 395.65 | 252.41 | 0 | 0 | No
2030-04-14 23:00 | 2030 33% ECP + 2.6 GW Offshore andReduced BESS Sensitivity | 700 | 0 | 95.65 | 147.65 | 0 | 0 | No
2030-04-15 | 2030 33% ECP + 2.6 GW Offshore andReduced BESS Sensitivity | 700 | 0 | 395.65 | 88.91 | 0 | 0 | No
2030-04-15 01:00 | 2030 33% ECP + 2.6 GW Offshore andReduced BESS Sensitivity | 700 | 0 | 510 | 83.85 | 0 | 0 | No
2030-04-15 02:00 | 2030 33% ECP + 2.6 GW Offshore andReduced BESS Sensitivity | 700 | 0 | 510 | 89.69 | 0 | 0 | No
2030-04-15 03:00 | 2030 33% ECP + 2.6 GW Offshore andReduced BESS Sensitivity | 700 | 0 | 510 | 79.94 | 0 | 0 | No
2030-04-15 04:00 | 2030 33% ECP + 2.6 GW Offshore andReduced BESS Sensitivity | 700 | 0 | 510 | 53.62 | 0 | 0 | No
2030-04-15 05:00 | 2030 33% ECP + 2.6 GW Offshore andReduced BESS Sensitivity | 700 | 0 | 390 | 70.04 | 0 | 0 | No
2030-04-15 06:00 | 2030 33% ECP + 2.6 GW Offshore andReduced BESS Sensitivity | 700 | 0 | 90 | 281.14 | 0 | 0 | No
2030-04-15 07:00 | 2030 33% ECP + 2.6 GW Offshore andReduced BESS Sensitivity | 560 | -226 | -210 | 391.52 | 0 | 0 | No
2030-04-15 08:00 | 2030 33% ECP + 2.6 GW Offshore andReduced BESS Sensitivity | 140 | -526 | -510 | 272.29 | 0 | 0 | No
2030-04-15 09:00 | 2030 33% ECP + 2.6 GW Offshore andReduced BESS Sensitivity | -280 | -526 | -510 | 242.45 | 0 | 0 | No
2030-04-15 10:00 | 2030 33% ECP + 2.6 GW Offshore andReduced BESS Sensitivity | -700 | -526 | -510 | 207.98 | 0 | 0 | Yes
2030-04-15 11:00 | 2030 33% ECP + 2.6 GW Offshore andReduced BESS Sensitivity | -700 | -526 | -510 | 203.13 | 0 | 0 | Yes
2030-04-15 12:00 | 2030 33% ECP + 2.6 GW Offshore andReduced BESS Sensitivity | -700 | -526 | -510 | 207.77 | 0 | 0 | Yes
2030-04-15 13:00 | 2030 33% ECP + 2.6 GW Offshore andReduced BESS Sensitivity | -700 | -526 | -510 | 175.3 | 0 | 0 | Yes
2030-04-15 14:00 | 2030 33% ECP + 2.6 GW Offshore andReduced BESS Sensitivity | -700 | -526 | -510 | 151.87 | 0 | 0 | Yes
2030-04-15 15:00 | 2030 33% ECP + 2.6 GW Offshore andReduced BESS Sensitivity | -280 | -526 | -510 | 178.35 | 0 | 0 | Yes
2030-04-15 16:00 | 2030 33% ECP + 2.6 GW Offshore andReduced BESS Sensitivity | 140 | -526 | -510 | 279.41 | 0 | 0 | No
2030-04-15 17:00 | 2030 33% ECP + 2.6 GW Offshore andReduced BESS Sensitivity | 560 | -526 | -510 | 426.04 | 0 | 0 | No
2030-04-15 18:00 | 2030 33% ECP + 2.6 GW Offshore andReduced BESS Sensitivity | 700 | -226 | -210 | 510 | 0 | 0 | No
2030-04-15 19:00 | 2030 33% ECP + 2.6 GW Offshore andReduced BESS Sensitivity | 700 | 17.54 | 90 | 510 | 0 | 0 | No
2030-04-15 20:00 | 2030 33% ECP + 2.6 GW Offshore andReduced BESS Sensitivity | 700 | 0 | 390 | 510 | 0 | 0 | No
2030-04-15 21:00 | 2030 33% ECP + 2.6 GW Offshore andReduced BESS Sensitivity | 700 | 0 | 510 | 510 | 0 | 0 | No
2030-04-15 22:00 | 2030 33% ECP + 2.6 GW Offshore andReduced BESS Sensitivity | 700 | 0 | 388.22 | 510 | 0 | 0 | No
2030-04-15 23:00 | 2030 33% ECP + 2.6 GW Offshore andReduced BESS Sensitivity | 700 | 0 | 88.22 | 210 | 0 | 0 | No
2030-04-16 | 2030 33% ECP + 2.6 GW Offshore andReduced BESS Sensitivity | 700 | -69.47 | -211.78 | -37.65 | 0 | 0 | No
2030-04-16 01:00 | 2030 33% ECP + 2.6 GW Offshore andReduced BESS Sensitivity | 700 | -356.14 | -510 | -112.61 | 0 | 0 | No
2030-04-16 02:00 | 2030 33% ECP + 2.6 GW Offshore andReduced BESS Sensitivity | 700 | -381.63 | -510 | -127.22 | 0 | 0 | No
2030-04-16 03:00 | 2030 33% ECP + 2.6 GW Offshore andReduced BESS Sensitivity | 700 | -526 | -510 | -53.71 | 0 | 0 | No
2030-04-16 04:00 | 2030 33% ECP + 2.6 GW Offshore andReduced BESS Sensitivity | 590.51 | -526 | -510 | -37.23 | 0 | 0 | No
2030-04-16 05:00 | 2030 33% ECP + 2.6 GW Offshore andReduced BESS Sensitivity | 509.03 | -526 | -510 | -22.81 | 0 | 0 | No
2030-04-16 06:00 | 2030 33% ECP + 2.6 GW Offshore andReduced BESS Sensitivity | 140 | -502.67 | -510 | -72.54 | 0 | 0 | No
2030-04-16 07:00 | 2030 33% ECP + 2.6 GW Offshore andReduced BESS Sensitivity | -280 | -509.38 | -510 | 141.79 | 0 | 0 | No
2030-04-16 08:00 | 2030 33% ECP + 2.6 GW Offshore andReduced BESS Sensitivity | -700 | -526 | -510 | 226.34 | 0 | 0 | No
2030-04-16 09:00 | 2030 33% ECP + 2.6 GW Offshore andReduced BESS Sensitivity | -700 | -526 | -510 | 187.14 | 0 | 0 | Yes
2030-04-16 10:00 | 2030 33% ECP + 2.6 GW Offshore andReduced BESS Sensitivity | -700 | -526 | -510 | 97.7 | 0 | 0 | Yes
2030-04-16 11:00 | 2030 33% ECP + 2.6 GW Offshore andReduced BESS Sensitivity | -700 | -526 | -510 | -40.79 | 0 | 0 | Yes
2030-04-16 12:00 | 2030 33% ECP + 2.6 GW Offshore andReduced BESS Sensitivity | -700 | -526 | -510 | -253.41 | 0 | 0 | Yes
2030-04-16 13:00 | 2030 33% ECP + 2.6 GW Offshore andReduced BESS Sensitivity | -700 | -526 | -510 | -371.53 | 0 | 0 | Yes
2030-04-16 14:00 | 2030 33% ECP + 2.6 GW Offshore andReduced BESS Sensitivity | -700 | -526 | -510 | -371.89 | 0 | 0 | Yes
2030-04-16 15:00 | 2030 33% ECP + 2.6 GW Offshore andReduced BESS Sensitivity | -700 | -526 | -510 | -358.18 | 0 | 0 | No
2030-04-16 16:00 | 2030 33% ECP + 2.6 GW Offshore andReduced BESS Sensitivity | -700 | -526 | -510 | -58.18 | 0 | 0 | No
2030-04-16 17:00 | 2030 33% ECP + 2.6 GW Offshore andReduced BESS Sensitivity | -280 | -327.65 | -510 | 240.57 | 0 | 0 | No
2030-04-16 18:00 | 2030 33% ECP + 2.6 GW Offshore andReduced BESS Sensitivity | 0 | -27.65 | -510 | 308.78 | 0 | 0 | No
2030-04-16 19:00 | 2030 33% ECP + 2.6 GW Offshore andReduced BESS Sensitivity | -203.12 | -300 | -510 | 126.26 | 0 | 0 | No
2030-04-16 20:00 | 2030 33% ECP + 2.6 GW Offshore andReduced BESS Sensitivity | 98.05 | 0 | -510 | -173.74 | 0 | 0 | No
2030-04-16 21:00 | 2030 33% ECP + 2.6 GW Offshore andReduced BESS Sensitivity | 518.05 | 0 | -510 | -473.74 | 0 | 0 | No
2030-04-16 22:00 | 2030 33% ECP + 2.6 GW Offshore andReduced BESS Sensitivity | 680.34 | -164.59 | -510 | -510 | 0 | 0 | No
2030-04-16 23:00 | 2030 33% ECP + 2.6 GW Offshore andReduced BESS Sensitivity | 260.34 | -464.59 | -510 | -490.14 | 0 | 0 | No
2030-04-17 | 2030 33% ECP + 2.6 GW Offshore andReduced BESS Sensitivity | -9.56 | -526 | -510 | -190.14 | 0 | 0 | No
2030-04-17 01:00 | 2030 33% ECP + 2.6 GW Offshore andReduced BESS Sensitivity | -312.85 | -526 | -510 | -490.14 | 0 | 0 | No
2030-04-17 02:00 | 2030 33% ECP + 2.6 GW Offshore andReduced BESS Sensitivity | -348.89 | -526 | -510 | -275 | 0 | 0 | No
2030-04-17 03:00 | 2030 33% ECP + 2.6 GW Offshore andReduced BESS Sensitivity | -305.25 | -526 | -510 | -343.65 | 0 | 0 | No
2030-04-17 04:00 | 2030 33% ECP + 2.6 GW Offshore andReduced BESS Sensitivity | -451.17 | -526 | -510 | -510 | 0 | 0 | No
2030-04-17 05:00 | 2030 33% ECP + 2.6 GW Offshore andReduced BESS Sensitivity | -392.4 | -526 | -510 | -510 | 0 | 0 | No
2030-04-17 06:00 | 2030 33% ECP + 2.6 GW Offshore andReduced BESS Sensitivity | -185.06 | -526 | -510 | -398.89 | 0 | 0 | No
2030-04-17 07:00 | 2030 33% ECP + 2.6 GW Offshore andReduced BESS Sensitivity | -362.37 | -526 | -510 | -406.46 | 0 | 0 | No
2030-04-17 08:00 | 2030 33% ECP + 2.6 GW Offshore andReduced BESS Sensitivity | -700 | -526 | -510 | -350.16 | 0 | 0 | No
2030-04-17 09:00 | 2030 33% ECP + 2.6 GW Offshore andReduced BESS Sensitivity | -700 | -526 | -510 | -171.31 | 0 | 0 | Yes
2030-04-17 10:00 | 2030 33% ECP + 2.6 GW Offshore andReduced BESS Sensitivity | -700 | -526 | -510 | 83.72 | 0 | 0 | Yes
2030-04-17 11:00 | 2030 33% ECP + 2.6 GW Offshore andReduced BESS Sensitivity | -700 | -526 | -510 | -216.28 | 0 | 0 | Yes
2030-04-17 12:00 | 2030 33% ECP + 2.6 GW Offshore andReduced BESS Sensitivity | -700 | -526 | -510 | -260.89 | 0 | 0 | Yes
2030-04-17 13:00 | 2030 33% ECP + 2.6 GW Offshore andReduced BESS Sensitivity | -700 | -526 | -510 | -375.01 | 0 | 0 | Yes
2030-04-17 14:00 | 2030 33% ECP + 2.6 GW Offshore andReduced BESS Sensitivity | -700 | -526 | -510 | -229.83 | 0 | 0 | Yes
2030-04-17 15:00 | 2030 33% ECP + 2.6 GW Offshore andReduced BESS Sensitivity | -700 | -526 | -510 | 29.45 | 0 | 0 | Yes
2030-04-17 16:00 | 2030 33% ECP + 2.6 GW Offshore andReduced BESS Sensitivity | -700 | -526 | -510 | 83.08 | 0 | 0 | No
2030-04-17 17:00 | 2030 33% ECP + 2.6 GW Offshore andReduced BESS Sensitivity | -700 | -526 | -510 | 311.35 | 0 | 0 | No
2030-04-17 18:00 | 2030 33% ECP + 2.6 GW Offshore andReduced BESS Sensitivity | -700 | -526 | -510 | 92.03 | 0 | 0 | Yes
2030-04-17 19:00 | 2030 33% ECP + 2.6 GW Offshore andReduced BESS Sensitivity | -700 | -526 | -510 | 392.03 | 0 | 0 | No
2030-04-17 20:00 | 2030 33% ECP + 2.6 GW Offshore andReduced BESS Sensitivity | -280 | -526 | -510 | 408.86 | 0 | 0 | No
2030-04-17 21:00 | 2030 33% ECP + 2.6 GW Offshore andReduced BESS Sensitivity | -17.22 | -526 | -510 | 108.86 | 0 | 0 | No
2030-04-17 22:00 | 2030 33% ECP + 2.6 GW Offshore andReduced BESS Sensitivity | -369.88 | -526 | -510 | -191.14 | 0 | 0 | No
2030-04-17 23:00 | 2030 33% ECP + 2.6 GW Offshore andReduced BESS Sensitivity | -302.6 | -526 | -510 | -227.64 | 0 | 0 | No
2030-04-18 | 2030 33% ECP + 2.6 GW Offshore andReduced BESS Sensitivity | -594.57 | -526 | -510 | -510 | 0 | 0 | No
2030-04-18 01:00 | 2030 33% ECP + 2.6 GW Offshore andReduced BESS Sensitivity | -558.26 | -526 | -510 | -436.19 | 0 | 0 | No
2030-04-18 02:00 | 2030 33% ECP + 2.6 GW Offshore andReduced BESS Sensitivity | -700 | -526 | -510 | -136.19 | 0 | 0 | No
2030-04-18 03:00 | 2030 33% ECP + 2.6 GW Offshore andReduced BESS Sensitivity | -700 | -526 | -510 | 60.97 | 0 | 0 | No
2030-04-18 04:00 | 2030 33% ECP + 2.6 GW Offshore andReduced BESS Sensitivity | -700 | -526 | -510 | -93.23 | 0 | 0 | No
2030-04-18 05:00 | 2030 33% ECP + 2.6 GW Offshore andReduced BESS Sensitivity | -693.19 | -526 | -510 | -146.49 | 0 | 0 | No
2030-04-18 06:00 | 2030 33% ECP + 2.6 GW Offshore andReduced BESS Sensitivity | -700 | -526 | -510 | 0 | 0 | 0 | No
2030-04-18 07:00 | 2030 33% ECP + 2.6 GW Offshore andReduced BESS Sensitivity | -700 | -526 | -510 | -33.44 | 0 | 0 | No
2030-04-18 08:00 | 2030 33% ECP + 2.6 GW Offshore andReduced BESS Sensitivity | -700 | -526 | -510 | -54.39 | 0 | 0 | No
2030-04-18 09:00 | 2030 33% ECP + 2.6 GW Offshore andReduced BESS Sensitivity | -700 | -526 | -510 | -131.7 | 0 | 0 | No
2030-04-18 10:00 | 2030 33% ECP + 2.6 GW Offshore andReduced BESS Sensitivity | -700 | -526 | -510 | -128.89 | 0 | 0 | No
2030-04-18 11:00 | 2030 33% ECP + 2.6 GW Offshore andReduced BESS Sensitivity | -700 | -526 | -510 | -81.58 | 0 | 0 | No
2030-04-18 12:00 | 2030 33% ECP + 2.6 GW Offshore andReduced BESS Sensitivity | -700 | -526 | -510 | -155.24 | 0 | 0 | No
2030-04-18 13:00 | 2030 33% ECP + 2.6 GW Offshore andReduced BESS Sensitivity | -700 | -526 | -510 | -166.36 | 0 | 0 | No
2030-04-18 14:00 | 2030 33% ECP + 2.6 GW Offshore andReduced BESS Sensitivity | -700 | -526 | -510 | -74.45 | 0 | 0 | No
2030-04-18 15:00 | 2030 33% ECP + 2.6 GW Offshore andReduced BESS Sensitivity | -700 | -526 | -510 | 19.82 | 0 | 0 | No
2030-04-18 16:00 | 2030 33% ECP + 2.6 GW Offshore andReduced BESS Sensitivity | -325.29 | -526 | -510 | 180.44 | 0 | 0 | No
2030-04-18 17:00 | 2030 33% ECP + 2.6 GW Offshore andReduced BESS Sensitivity | 94.71 | -245.94 | -510 | -119.56 | 0 | 0 | No
2030-04-18 18:00 | 2030 33% ECP + 2.6 GW Offshore andReduced BESS Sensitivity | 433.24 | 0 | -510 | -419.56 | 0 | 0 | No
2030-04-18 19:00 | 2030 33% ECP + 2.6 GW Offshore andReduced BESS Sensitivity | 700 | 0 | -510 | -292.3 | 0 | 0 | No
2030-04-18 20:00 | 2030 33% ECP + 2.6 GW Offshore andReduced BESS Sensitivity | 484.4 | 0 | -510 | -289.42 | 0 | 0 | No
2030-04-18 21:00 | 2030 33% ECP + 2.6 GW Offshore andReduced BESS Sensitivity | 700 | 0 | -510 | -346.42 | 0 | 0 | No
2030-04-18 22:00 | 2030 33% ECP + 2.6 GW Offshore andReduced BESS Sensitivity | 700 | 0 | -510 | -46.42 | 0 | 0 | No
2030-04-18 23:00 | 2030 33% ECP + 2.6 GW Offshore andReduced BESS Sensitivity | 442.38 | -300 | -510 | -62.46 | 0 | 0 | No
2030-04-19 | 2030 33% ECP + 2.6 GW Offshore andReduced BESS Sensitivity | 632.19 | -526 | -510 | -362.46 | 0 | 0 | No
2030-04-19 01:00 | 2030 33% ECP + 2.6 GW Offshore andReduced BESS Sensitivity | 555.29 | -526 | -510 | -505.77 | 0 | 0 | No
2030-04-19 02:00 | 2030 33% ECP + 2.6 GW Offshore andReduced BESS Sensitivity | 441.21 | -526 | -510 | -510 | 0 | 0 | No
2030-04-19 03:00 | 2030 33% ECP + 2.6 GW Offshore andReduced BESS Sensitivity | 591.26 | -526 | -510 | -307.33 | 0 | 0 | No
2030-04-19 04:00 | 2030 33% ECP + 2.6 GW Offshore andReduced BESS Sensitivity | 214.26 | -526 | -510 | -397.13 | 0 | 0 | No
2030-04-19 05:00 | 2030 33% ECP + 2.6 GW Offshore andReduced BESS Sensitivity | 43.07 | -526 | -510 | -97.13 | 0 | 0 | No
2030-04-19 06:00 | 2030 33% ECP + 2.6 GW Offshore andReduced BESS Sensitivity | 0 | -526 | -510 | 15.84 | 0 | 0 | Yes
2030-04-19 07:00 | 2030 33% ECP + 2.6 GW Offshore andReduced BESS Sensitivity | -280 | -526 | -510 | -284.16 | 0 | 0 | No
2030-04-19 08:00 | 2030 33% ECP + 2.6 GW Offshore andReduced BESS Sensitivity | -700 | -526 | -510 | 0 | 0 | 0 | No
2030-04-19 09:00 | 2030 33% ECP + 2.6 GW Offshore andReduced BESS Sensitivity | -700 | -526 | -510 | -300 | 0 | 0 | No
2030-04-19 10:00 | 2030 33% ECP + 2.6 GW Offshore andReduced BESS Sensitivity | -700 | -526 | -510 | -489.9 | 0 | 0 | Yes
2030-04-19 11:00 | 2030 33% ECP + 2.6 GW Offshore andReduced BESS Sensitivity | -700 | -526 | -510 | -419.61 | 0 | 0 | Yes
2030-04-19 12:00 | 2030 33% ECP + 2.6 GW Offshore andReduced BESS Sensitivity | -700 | -526 | -510 | -210 | 0 | 0 | Yes
2030-04-19 13:00 | 2030 33% ECP + 2.6 GW Offshore andReduced BESS Sensitivity | -700 | -526 | -510 | -510 | 0 | 0 | Yes
2030-04-19 14:00 | 2030 33% ECP + 2.6 GW Offshore andReduced BESS Sensitivity | -700 | -526 | -510 | -353.65 | 0 | 0 | Yes
2030-04-19 15:00 | 2030 33% ECP + 2.6 GW Offshore andReduced BESS Sensitivity | -700 | -526 | -510 | -105.77 | 0 | 0 | Yes
2030-04-19 16:00 | 2030 33% ECP + 2.6 GW Offshore andReduced BESS Sensitivity | -700 | -526 | -510 | -53.72 | 0 | 0 | Yes
2030-04-19 17:00 | 2030 33% ECP + 2.6 GW Offshore andReduced BESS Sensitivity | -668.49 | -526 | -510 | 82.31 | 0 | 0 | No
2030-04-19 18:00 | 2030 33% ECP + 2.6 GW Offshore andReduced BESS Sensitivity | -248.49 | -226 | -273.61 | 233.96 | 0 | 0 | No
2030-04-19 19:00 | 2030 33% ECP + 2.6 GW Offshore andReduced BESS Sensitivity | 171.51 | 0 | 0 | 191.64 | 0 | 0 | No
2030-04-19 20:00 | 2030 33% ECP + 2.6 GW Offshore andReduced BESS Sensitivity | 591.51 | 0 | -175.18 | 0 | 0 | 0 | No
2030-04-19 21:00 | 2030 33% ECP + 2.6 GW Offshore andReduced BESS Sensitivity | 700 | 0 | -475.18 | 0 | 0 | 0 | No
2030-04-19 22:00 | 2030 33% ECP + 2.6 GW Offshore andReduced BESS Sensitivity | 280 | 0 | -294.35 | 60.33 | 0 | 0 | No
2030-04-19 23:00 | 2030 33% ECP + 2.6 GW Offshore andReduced BESS Sensitivity | -140 | 300 | 5.65 | 360.33 | 0 | 0 | No
2030-04-20 | 2030 33% ECP + 2.6 GW Offshore andReduced BESS Sensitivity | -505.9 | 0 | 305.65 | 491.13 | 0 | 0 | No
2030-04-20 01:00 | 2030 33% ECP + 2.6 GW Offshore andReduced BESS Sensitivity | -358.61 | 71.16 | 210 | 210 | 0 | 0 | No
2030-04-20 02:00 | 2030 33% ECP + 2.6 GW Offshore andReduced BESS Sensitivity | -700 | 371.16 | 510 | 510 | 0 | 0 | No
2030-04-20 03:00 | 2030 33% ECP + 2.6 GW Offshore andReduced BESS Sensitivity | -700 | 505 | 510 | 510 | 0 | 0 | No
2030-04-20 04:00 | 2030 33% ECP + 2.6 GW Offshore andReduced BESS Sensitivity | -700 | 329.8 | 300 | 510 | 0 | 0 | Yes
2030-04-20 05:00 | 2030 33% ECP + 2.6 GW Offshore andReduced BESS Sensitivity | -700 | 29.8 | 0 | 210 | 0 | 0 | No
2030-04-20 06:00 | 2030 33% ECP + 2.6 GW Offshore andReduced BESS Sensitivity | -700 | -270.2 | -300 | -90 | 0 | 0 | No
2030-04-20 07:00 | 2030 33% ECP + 2.6 GW Offshore andReduced BESS Sensitivity | -700 | -526 | -510 | -336.02 | 0 | 0 | No
2030-04-20 08:00 | 2030 33% ECP + 2.6 GW Offshore andReduced BESS Sensitivity | -700 | -526 | -510 | -510 | 0 | 0 | Yes
2030-04-20 09:00 | 2030 33% ECP + 2.6 GW Offshore andReduced BESS Sensitivity | -700 | -526 | -510 | -323.53 | 0 | 0 | Yes
2030-04-20 10:00 | 2030 33% ECP + 2.6 GW Offshore andReduced BESS Sensitivity | -700 | -226 | -210 | -23.53 | 0 | 0 | Yes
2030-04-20 11:00 | 2030 33% ECP + 2.6 GW Offshore andReduced BESS Sensitivity | -700 | 74 | 90 | 276.47 | 0 | 0 | Yes
2030-04-20 12:00 | 2030 33% ECP + 2.6 GW Offshore andReduced BESS Sensitivity | -700 | 374 | 390 | 510 | 0 | 0 | Yes
2030-04-20 13:00 | 2030 33% ECP + 2.6 GW Offshore andReduced BESS Sensitivity | -700 | 505 | 510 | 510 | 0 | 0 | Yes
2030-04-20 14:00 | 2030 33% ECP + 2.6 GW Offshore andReduced BESS Sensitivity | -700 | 505 | 510 | 510 | 0 | 0 | Yes
2030-04-20 15:00 | 2030 33% ECP + 2.6 GW Offshore andReduced BESS Sensitivity | -700 | 505 | 390 | 510 | 0 | 0 | Yes
2030-04-20 16:00 | 2030 33% ECP + 2.6 GW Offshore andReduced BESS Sensitivity | -700 | 244.97 | 90 | 510 | 0 | 0 | Yes
2030-04-20 17:00 | 2030 33% ECP + 2.6 GW Offshore andReduced BESS Sensitivity | -700 | -55.03 | -210 | 510 | 0 | 0 | Yes
2030-04-20 18:00 | 2030 33% ECP + 2.6 GW Offshore andReduced BESS Sensitivity | -700 | -355.03 | -510 | 362.91 | 0 | 0 | No
2030-04-20 19:00 | 2030 33% ECP + 2.6 GW Offshore andReduced BESS Sensitivity | -517.74 | -191.84 | -381.59 | 62.91 | 0 | 0 | No
2030-04-20 20:00 | 2030 33% ECP + 2.6 GW Offshore andReduced BESS Sensitivity | -700 | 0 | -81.59 | 362.91 | 0 | 0 | No
2030-04-20 21:00 | 2030 33% ECP + 2.6 GW Offshore andReduced BESS Sensitivity | -700 | 300 | 218.41 | 510 | 0 | 0 | Yes
2030-04-20 22:00 | 2030 33% ECP + 2.6 GW Offshore andReduced BESS Sensitivity | -700 | 505 | 510 | 510 | 0 | 0 | Yes
2030-04-20 23:00 | 2030 33% ECP + 2.6 GW Offshore andReduced BESS Sensitivity | -700 | 505 | 510 | 510 | 0 | 0 | Yes
2030-04-21 | 2030 33% ECP + 2.6 GW Offshore andReduced BESS Sensitivity | -700 | 505 | 510 | 510 | 0 | 0 | Yes
2030-04-21 01:00 | 2030 33% ECP + 2.6 GW Offshore andReduced BESS Sensitivity | -700 | 505 | 510 | 510 | 0 | 0 | Yes
2030-04-21 02:00 | 2030 33% ECP + 2.6 GW Offshore andReduced BESS Sensitivity | -700 | 505 | 510 | 210 | 0 | 0 | Yes
2030-04-21 03:00 | 2030 33% ECP + 2.6 GW Offshore andReduced BESS Sensitivity | -700 | 505 | 510 | -22.44 | 0 | 0 | Yes
2030-04-21 04:00 | 2030 33% ECP + 2.6 GW Offshore andReduced BESS Sensitivity | -700 | 505 | 510 | 214.44 | 0 | 0 | Yes
2030-04-21 05:00 | 2030 33% ECP + 2.6 GW Offshore andReduced BESS Sensitivity | -700 | 505 | 510 | 499.55 | 0 | 0 | Yes
2030-04-21 06:00 | 2030 33% ECP + 2.6 GW Offshore andReduced BESS Sensitivity | -700 | 505 | 510 | 199.55 | 0 | 0 | Yes
2030-04-21 07:00 | 2030 33% ECP + 2.6 GW Offshore andReduced BESS Sensitivity | -700 | 505 | 510 | 0 | 0 | 0 | Yes
2030-04-21 08:00 | 2030 33% ECP + 2.6 GW Offshore andReduced BESS Sensitivity | -700 | 505 | 510 | 238.59 | 0 | 0 | Yes
2030-04-21 09:00 | 2030 33% ECP + 2.6 GW Offshore andReduced BESS Sensitivity | -700 | 505 | 510 | 318.78 | 0 | 0 | Yes
2030-04-21 10:00 | 2030 33% ECP + 2.6 GW Offshore andReduced BESS Sensitivity | -700 | 505 | 510 | 445.83 | 0 | 0 | Yes
2030-04-21 11:00 | 2030 33% ECP + 2.6 GW Offshore andReduced BESS Sensitivity | -700 | 505 | 510 | 510 | 0 | 0 | Yes
2030-04-21 12:00 | 2030 33% ECP + 2.6 GW Offshore andReduced BESS Sensitivity | -700 | 505 | 510 | 510 | 0 | 0 | Yes
2030-04-21 13:00 | 2030 33% ECP + 2.6 GW Offshore andReduced BESS Sensitivity | -700 | 505 | 510 | 510 | 0 | 0 | Yes
2030-04-21 14:00 | 2030 33% ECP + 2.6 GW Offshore andReduced BESS Sensitivity | -700 | 505 | 510 | 510 | 0 | 0 | Yes
2030-04-21 15:00 | 2030 33% ECP + 2.6 GW Offshore andReduced BESS Sensitivity | -700 | 505 | 510 | 510 | 0 | 0 | Yes
2030-04-21 16:00 | 2030 33% ECP + 2.6 GW Offshore andReduced BESS Sensitivity | -700 | 505 | 510 | 510 | 0 | 0 | Yes
2030-04-21 17:00 | 2030 33% ECP + 2.6 GW Offshore andReduced BESS Sensitivity | -700 | 464.35 | 510 | 510 | 0 | 0 | Yes
2030-04-21 18:00 | 2030 33% ECP + 2.6 GW Offshore andReduced BESS Sensitivity | -280 | 164.35 | 510 | 358.5 | 0 | 0 | No
2030-04-21 19:00 | 2030 33% ECP + 2.6 GW Offshore andReduced BESS Sensitivity | -170.47 | 0 | 210 | 58.5 | 0 | 0 | No
2030-04-21 20:00 | 2030 33% ECP + 2.6 GW Offshore andReduced BESS Sensitivity | 0 | 205 | 510 | 358.5 | 0 | 0 | No
2030-04-21 21:00 | 2030 33% ECP + 2.6 GW Offshore andReduced BESS Sensitivity | -239.27 | 505 | 510 | 510 | 0 | 0 | Yes
2030-04-21 22:00 | 2030 33% ECP + 2.6 GW Offshore andReduced BESS Sensitivity | -567.01 | 505 | 510 | 210 | 0 | 0 | Yes
2030-04-21 23:00 | 2030 33% ECP + 2.6 GW Offshore andReduced BESS Sensitivity | -700 | 505 | 510 | 348.65 | 0 | 0 | Yes
2030-04-22 | 2030 33% ECP + 2.6 GW Offshore andReduced BESS Sensitivity | -650.57 | 505 | 510 | 360.72 | 0 | 0 | Yes
2030-04-22 01:00 | 2030 33% ECP + 2.6 GW Offshore andReduced BESS Sensitivity | -682.9 | 505 | 510 | 60.72 | 0 | 0 | Yes
2030-04-22 02:00 | 2030 33% ECP + 2.6 GW Offshore andReduced BESS Sensitivity | -382.58 | 505 | 510 | 360.72 | 0 | 0 | Yes
2030-04-22 03:00 | 2030 33% ECP + 2.6 GW Offshore andReduced BESS Sensitivity | -548.63 | 505 | 510 | 150.11 | 0 | 0 | Yes
2030-04-22 04:00 | 2030 33% ECP + 2.6 GW Offshore andReduced BESS Sensitivity | -418.6 | 505 | 510 | 222.3 | 0 | 0 | Yes
2030-04-22 05:00 | 2030 33% ECP + 2.6 GW Offshore andReduced BESS Sensitivity | 0 | 205 | 210 | 0 | 0 | 0 | No
2030-04-22 06:00 | 2030 33% ECP + 2.6 GW Offshore andReduced BESS Sensitivity | 0 | 0 | 0 | 0 | 0 | 0 | No
2030-04-22 07:00 | 2030 33% ECP + 2.6 GW Offshore andReduced BESS Sensitivity | -402.09 | 0 | 0 | 0 | 0 | 0 | No
2030-04-22 08:00 | 2030 33% ECP + 2.6 GW Offshore andReduced BESS Sensitivity | -700 | -123.54 | -300 | -266.07 | 0 | 0 | No
2030-04-22 09:00 | 2030 33% ECP + 2.6 GW Offshore andReduced BESS Sensitivity | -700 | -194.35 | -510 | -298.75 | 0 | 0 | Yes
2030-04-22 10:00 | 2030 33% ECP + 2.6 GW Offshore andReduced BESS Sensitivity | -700 | 0 | -332.9 | 0 | 0 | 0 | Yes
2030-04-22 11:00 | 2030 33% ECP + 2.6 GW Offshore andReduced BESS Sensitivity | -700 | 0 | -41.2 | 0 | 0 | 0 | Yes
2030-04-22 12:00 | 2030 33% ECP + 2.6 GW Offshore andReduced BESS Sensitivity | -700 | 300 | 258.8 | 300 | 0 | 0 | Yes
2030-04-22 13:00 | 2030 33% ECP + 2.6 GW Offshore andReduced BESS Sensitivity | -700 | 0 | 271.86 | 438.21 | 0 | 0 | Yes
2030-04-22 14:00 | 2030 33% ECP + 2.6 GW Offshore andReduced BESS Sensitivity | -700 | 74 | -28.14 | 494.38 | 0 | 0 | Yes
2030-04-22 15:00 | 2030 33% ECP + 2.6 GW Offshore andReduced BESS Sensitivity | -280 | -226 | -328.14 | 194.38 | 0 | 0 | No
2030-04-22 16:00 | 2030 33% ECP + 2.6 GW Offshore andReduced BESS Sensitivity | 140 | -526 | -510 | 311.94 | 0 | 0 | No
2030-04-22 17:00 | 2030 33% ECP + 2.6 GW Offshore andReduced BESS Sensitivity | -151.31 | -526 | -510 | 11.94 | 0 | 0 | No
2030-04-22 18:00 | 2030 33% ECP + 2.6 GW Offshore andReduced BESS Sensitivity | 268.69 | -526 | -510 | 0 | 0 | 0 | No
2030-04-22 19:00 | 2030 33% ECP + 2.6 GW Offshore andReduced BESS Sensitivity | 688.69 | -526 | -510 | -300 | 0 | 0 | No
2030-04-22 20:00 | 2030 33% ECP + 2.6 GW Offshore andReduced BESS Sensitivity | 700 | -339.53 | -510 | -73.64 | 0 | 0 | No
2030-04-22 21:00 | 2030 33% ECP + 2.6 GW Offshore andReduced BESS Sensitivity | 700 | -439.38 | -510 | 226.36 | 0 | 0 | No
2030-04-22 22:00 | 2030 33% ECP + 2.6 GW Offshore andReduced BESS Sensitivity | 700 | -526 | -510 | 307.94 | 0 | 0 | No
2030-04-22 23:00 | 2030 33% ECP + 2.6 GW Offshore andReduced BESS Sensitivity | 700 | -526 | -510 | 13.56 | 0 | 0 | No
2030-04-23 | 2030 33% ECP + 2.6 GW Offshore andReduced BESS Sensitivity | 700 | -458.79 | -510 | -105.88 | 0 | 0 | No
2030-04-23 01:00 | 2030 33% ECP + 2.6 GW Offshore andReduced BESS Sensitivity | 700 | -435.75 | -510 | -247.55 | 0 | 0 | No
2030-04-23 02:00 | 2030 33% ECP + 2.6 GW Offshore andReduced BESS Sensitivity | 700 | -405.54 | -510 | -133.97 | 0 | 0 | No
2030-04-23 03:00 | 2030 33% ECP + 2.6 GW Offshore andReduced BESS Sensitivity | 700 | -258.73 | -510 | -193.27 | 0 | 0 | No
2030-04-23 04:00 | 2030 33% ECP + 2.6 GW Offshore andReduced BESS Sensitivity | 700 | -332.92 | -510 | -193.27 | 0 | 0 | No
2030-04-23 05:00 | 2030 33% ECP + 2.6 GW Offshore andReduced BESS Sensitivity | 420 | -50.93 | -510 | -175.76 | 0 | 0 | No
2030-04-23 06:00 | 2030 33% ECP + 2.6 GW Offshore andReduced BESS Sensitivity | 0 | 0 | -510 | -111.79 | 0 | 0 | No
2030-04-23 07:00 | 2030 33% ECP + 2.6 GW Offshore andReduced BESS Sensitivity | 0 | -206.44 | -510 | -141.8 | 0 | 0 | No
2030-04-23 08:00 | 2030 33% ECP + 2.6 GW Offshore andReduced BESS Sensitivity | -280 | -506.44 | -510 | -283.07 | 0 | 0 | No
2030-04-23 09:00 | 2030 33% ECP + 2.6 GW Offshore andReduced BESS Sensitivity | -700 | -526 | -510 | -303.5 | 0 | 0 | No
2030-04-23 10:00 | 2030 33% ECP + 2.6 GW Offshore andReduced BESS Sensitivity | -700 | -526 | -510 | -30.53 | 0 | 0 | No
2030-04-23 11:00 | 2030 33% ECP + 2.6 GW Offshore andReduced BESS Sensitivity | -700 | -526 | -510 | 214.53 | 0 | 0 | No
2030-04-23 12:00 | 2030 33% ECP + 2.6 GW Offshore andReduced BESS Sensitivity | -700 | -526 | -510 | 180.47 | 0 | 0 | No
2030-04-23 13:00 | 2030 33% ECP + 2.6 GW Offshore andReduced BESS Sensitivity | -700 | -526 | -510 | 173.95 | 0 | 0 | No
2030-04-23 14:00 | 2030 33% ECP + 2.6 GW Offshore andReduced BESS Sensitivity | -700 | -526 | -510 | 221.41 | 0 | 0 | No
2030-04-23 15:00 | 2030 33% ECP + 2.6 GW Offshore andReduced BESS Sensitivity | -373.54 | -526 | -510 | -78.59 | 0 | 0 | No
2030-04-23 16:00 | 2030 33% ECP + 2.6 GW Offshore andReduced BESS Sensitivity | 46.46 | -526 | -510 | -59.41 | 0 | 0 | No
2030-04-23 17:00 | 2030 33% ECP + 2.6 GW Offshore andReduced BESS Sensitivity | 466.46 | -440.23 | -510 | -78.14 | 0 | 0 | No
2030-04-23 18:00 | 2030 33% ECP + 2.6 GW Offshore andReduced BESS Sensitivity | 700 | -140.23 | -510 | 0 | 0 | 0 | No
2030-04-23 19:00 | 2030 33% ECP + 2.6 GW Offshore andReduced BESS Sensitivity | 700 | 0 | -319.34 | 0 | 0 | 0 | No
2030-04-23 20:00 | 2030 33% ECP + 2.6 GW Offshore andReduced BESS Sensitivity | 700 | 0 | -319.34 | 0 | 0 | 0 | No
2030-04-23 21:00 | 2030 33% ECP + 2.6 GW Offshore andReduced BESS Sensitivity | 700 | 0 | -298.46 | 0 | 0 | 0 | No
2030-04-23 22:00 | 2030 33% ECP + 2.6 GW Offshore andReduced BESS Sensitivity | 700 | 0 | 1.54 | 0 | 0 | 0 | No
2030-04-23 23:00 | 2030 33% ECP + 2.6 GW Offshore andReduced BESS Sensitivity | 700 | 0 | -18.84 | 0 | 0 | 0 | No
2030-04-24 | 2030 33% ECP + 2.6 GW Offshore andReduced BESS Sensitivity | 700 | 0 | 69.81 | 0 | 0 | 0 | No
2030-04-24 01:00 | 2030 33% ECP + 2.6 GW Offshore andReduced BESS Sensitivity | 700 | 0 | 369.81 | 0 | 0 | 0 | No
2030-04-24 02:00 | 2030 33% ECP + 2.6 GW Offshore andReduced BESS Sensitivity | 700 | 0 | 69.81 | 0 | 0 | 0 | No
2030-04-24 03:00 | 2030 33% ECP + 2.6 GW Offshore andReduced BESS Sensitivity | 700 | 0 | 0 | 0 | 0 | 0 | No
2030-04-24 04:00 | 2030 33% ECP + 2.6 GW Offshore andReduced BESS Sensitivity | 599.11 | 0 | 0 | 0 | 0 | 0 | No
2030-04-24 05:00 | 2030 33% ECP + 2.6 GW Offshore andReduced BESS Sensitivity | 179.11 | 0 | -300 | -300 | 0 | 0 | No
2030-04-24 06:00 | 2030 33% ECP + 2.6 GW Offshore andReduced BESS Sensitivity | 0 | -170.18 | -510 | -13.3 | 0 | 0 | No
2030-04-24 07:00 | 2030 33% ECP + 2.6 GW Offshore andReduced BESS Sensitivity | -280 | -470.18 | -510 | -77.87 | 0 | 0 | No
2030-04-24 08:00 | 2030 33% ECP + 2.6 GW Offshore andReduced BESS Sensitivity | -700 | -526 | -510 | -77.87 | 0 | 0 | No
2030-04-24 09:00 | 2030 33% ECP + 2.6 GW Offshore andReduced BESS Sensitivity | -700 | -526 | -510 | -77.87 | 0 | 0 | No
2030-04-24 10:00 | 2030 33% ECP + 2.6 GW Offshore andReduced BESS Sensitivity | -700 | -526 | -510 | -10.44 | 0 | 0 | No
2030-04-24 11:00 | 2030 33% ECP + 2.6 GW Offshore andReduced BESS Sensitivity | -700 | -526 | -510 | 289.56 | 0 | 0 | No
2030-04-24 12:00 | 2030 33% ECP + 2.6 GW Offshore andReduced BESS Sensitivity | -700 | -526 | -510 | 419 | 0 | 0 | No
2030-04-24 13:00 | 2030 33% ECP + 2.6 GW Offshore andReduced BESS Sensitivity | -700 | -526 | -510 | 510 | 0 | 0 | No
2030-04-24 14:00 | 2030 33% ECP + 2.6 GW Offshore andReduced BESS Sensitivity | -700 | -526 | -510 | 259.94 | 0 | 0 | No
2030-04-24 15:00 | 2030 33% ECP + 2.6 GW Offshore andReduced BESS Sensitivity | -341.8 | -526 | -510 | -3.4 | 0 | 0 | No
2030-04-24 16:00 | 2030 33% ECP + 2.6 GW Offshore andReduced BESS Sensitivity | 78.2 | -526 | -510 | 105.54 | 0 | 0 | No
2030-04-24 17:00 | 2030 33% ECP + 2.6 GW Offshore andReduced BESS Sensitivity | 498.2 | -479.2 | -510 | 0 | 0 | 0 | No
2030-04-24 18:00 | 2030 33% ECP + 2.6 GW Offshore andReduced BESS Sensitivity | 700 | -181.46 | -250.6 | -166.36 | 0 | 0 | No
2030-04-24 19:00 | 2030 33% ECP + 2.6 GW Offshore andReduced BESS Sensitivity | 700 | -481.46 | -510 | -466.36 | 0 | 0 | No
2030-04-24 20:00 | 2030 33% ECP + 2.6 GW Offshore andReduced BESS Sensitivity | 700 | -181.46 | -210 | -166.36 | 0 | 0 | No
2030-04-24 21:00 | 2030 33% ECP + 2.6 GW Offshore andReduced BESS Sensitivity | 700 | 55.29 | 90 | 133.64 | 0 | 0 | No
2030-04-24 22:00 | 2030 33% ECP + 2.6 GW Offshore andReduced BESS Sensitivity | 700 | 0 | 390 | 217.89 | 0 | 0 | No
2030-04-24 23:00 | 2030 33% ECP + 2.6 GW Offshore andReduced BESS Sensitivity | 700 | 0 | 510 | 234.12 | 0 | 0 | No
2030-04-25 | 2030 33% ECP + 2.6 GW Offshore andReduced BESS Sensitivity | 700 | 97.56 | 510 | 510 | 0 | 0 | No
2030-04-25 01:00 | 2030 33% ECP + 2.6 GW Offshore andReduced BESS Sensitivity | 700 | 12.19 | 510 | 510 | 0 | 0 | No
2030-04-25 02:00 | 2030 33% ECP + 2.6 GW Offshore andReduced BESS Sensitivity | 700 | 0 | 510 | 510 | 0 | 0 | No
2030-04-25 03:00 | 2030 33% ECP + 2.6 GW Offshore andReduced BESS Sensitivity | 700 | 162.77 | 390 | 510 | 0 | 0 | No
2030-04-25 04:00 | 2030 33% ECP + 2.6 GW Offshore andReduced BESS Sensitivity | 700 | 300 | 90 | 300 | 0 | 0 | No
2030-04-25 05:00 | 2030 33% ECP + 2.6 GW Offshore andReduced BESS Sensitivity | 280 | 0 | -210 | 0 | 0 | 0 | No
2030-04-25 06:00 | 2030 33% ECP + 2.6 GW Offshore andReduced BESS Sensitivity | 0 | -50.07 | -510 | -282.56 | 0 | 0 | No
2030-04-25 07:00 | 2030 33% ECP + 2.6 GW Offshore andReduced BESS Sensitivity | -198.73 | -350.07 | -510 | -63.25 | 0 | 0 | No
2030-04-25 08:00 | 2030 33% ECP + 2.6 GW Offshore andReduced BESS Sensitivity | -618.73 | -526 | -510 | -38.64 | 0 | 0 | No
2030-04-25 09:00 | 2030 33% ECP + 2.6 GW Offshore andReduced BESS Sensitivity | -700 | -526 | -510 | -49.48 | 0 | 0 | No
2030-04-25 10:00 | 2030 33% ECP + 2.6 GW Offshore andReduced BESS Sensitivity | -700 | -526 | -510 | 123.99 | 0 | 0 | No
2030-04-25 11:00 | 2030 33% ECP + 2.6 GW Offshore andReduced BESS Sensitivity | -700 | -526 | -510 | 270.01 | 0 | 0 | Yes
2030-04-25 12:00 | 2030 33% ECP + 2.6 GW Offshore andReduced BESS Sensitivity | -700 | -526 | -510 | 510 | 0 | 0 | No
2030-04-25 13:00 | 2030 33% ECP + 2.6 GW Offshore andReduced BESS Sensitivity | -700 | -526 | -510 | 425.35 | 0 | 0 | No
2030-04-25 14:00 | 2030 33% ECP + 2.6 GW Offshore andReduced BESS Sensitivity | -700 | -526 | -510 | 342.07 | 0 | 0 | No
2030-04-25 15:00 | 2030 33% ECP + 2.6 GW Offshore andReduced BESS Sensitivity | -576.83 | -526 | -510 | 237.77 | 0 | 0 | No
2030-04-25 16:00 | 2030 33% ECP + 2.6 GW Offshore andReduced BESS Sensitivity | -156.83 | -526 | -510 | 96.09 | 0 | 0 | No
2030-04-25 17:00 | 2030 33% ECP + 2.6 GW Offshore andReduced BESS Sensitivity | 263.17 | -300 | -510 | 205.67 | 0 | 0 | No
2030-04-25 18:00 | 2030 33% ECP + 2.6 GW Offshore andReduced BESS Sensitivity | 683.17 | 0 | -210 | 249.3 | 0 | 0 | No
2030-04-25 19:00 | 2030 33% ECP + 2.6 GW Offshore andReduced BESS Sensitivity | 700 | -285.49 | -510 | -50.7 | 0 | 0 | No
2030-04-25 20:00 | 2030 33% ECP + 2.6 GW Offshore andReduced BESS Sensitivity | 700 | 0 | -220.46 | 0 | 0 | 0 | No
2030-04-25 21:00 | 2030 33% ECP + 2.6 GW Offshore andReduced BESS Sensitivity | 700 | 300 | 79.54 | 300 | 0 | 0 | No
2030-04-25 22:00 | 2030 33% ECP + 2.6 GW Offshore andReduced BESS Sensitivity | 700 | 0 | 300 | 155.36 | 0 | 0 | No
2030-04-25 23:00 | 2030 33% ECP + 2.6 GW Offshore andReduced BESS Sensitivity | 700 | 0 | 0 | 0 | 0 | 0 | No
2030-04-26 | 2030 33% ECP + 2.6 GW Offshore andReduced BESS Sensitivity | 700 | 0 | 300 | 194.28 | 0 | 0 | No
2030-04-26 01:00 | 2030 33% ECP + 2.6 GW Offshore andReduced BESS Sensitivity | 700 | 0 | 510 | 0 | 0 | 0 | No
2030-04-26 02:00 | 2030 33% ECP + 2.6 GW Offshore andReduced BESS Sensitivity | 700 | 0 | 510 | 86.17 | 0 | 0 | No
2030-04-26 03:00 | 2030 33% ECP + 2.6 GW Offshore andReduced BESS Sensitivity | 700 | 0 | 384.33 | 300 | 0 | 0 | No
2030-04-26 04:00 | 2030 33% ECP + 2.6 GW Offshore andReduced BESS Sensitivity | 700 | 0 | 84.33 | 0 | 0 | 0 | No
2030-04-26 05:00 | 2030 33% ECP + 2.6 GW Offshore andReduced BESS Sensitivity | 280 | 0 | -215.67 | -300 | 0 | 0 | No
2030-04-26 06:00 | 2030 33% ECP + 2.6 GW Offshore andReduced BESS Sensitivity | 0 | 0 | -510 | -510 | 0 | 0 | No
2030-04-26 07:00 | 2030 33% ECP + 2.6 GW Offshore andReduced BESS Sensitivity | 0 | 0 | -510 | -510 | 0 | 0 | No
2030-04-26 08:00 | 2030 33% ECP + 2.6 GW Offshore andReduced BESS Sensitivity | 0 | -226 | -510 | -510 | 0 | 0 | No
2030-04-26 09:00 | 2030 33% ECP + 2.6 GW Offshore andReduced BESS Sensitivity | -37.96 | -526 | -510 | -304.99 | 0 | 0 | No
2030-04-26 10:00 | 2030 33% ECP + 2.6 GW Offshore andReduced BESS Sensitivity | -181.52 | -526 | -510 | -309.21 | 0 | 0 | No
2030-04-26 11:00 | 2030 33% ECP + 2.6 GW Offshore andReduced BESS Sensitivity | -103.31 | -526 | -510 | -400.75 | 0 | 0 | No
2030-04-26 12:00 | 2030 33% ECP + 2.6 GW Offshore andReduced BESS Sensitivity | 267.47 | -526 | -510 | -236.67 | 0 | 0 | No
2030-04-26 13:00 | 2030 33% ECP + 2.6 GW Offshore andReduced BESS Sensitivity | 347.15 | -526 | -510 | -315.85 | 0 | 0 | No
2030-04-26 14:00 | 2030 33% ECP + 2.6 GW Offshore andReduced BESS Sensitivity | 268.38 | -526 | -510 | -354 | 0 | 0 | No
2030-04-26 15:00 | 2030 33% ECP + 2.6 GW Offshore andReduced BESS Sensitivity | 448.6 | -315.03 | -510 | -389.43 | 0 | 0 | No
2030-04-26 16:00 | 2030 33% ECP + 2.6 GW Offshore andReduced BESS Sensitivity | 700 | -15.03 | -510 | -223.6 | 0 | 0 | No
2030-04-26 17:00 | 2030 33% ECP + 2.6 GW Offshore andReduced BESS Sensitivity | 700 | 0 | -324.99 | 0 | 0 | 0 | No
2030-04-26 18:00 | 2030 33% ECP + 2.6 GW Offshore andReduced BESS Sensitivity | 700 | 0 | -510 | -300 | 0 | 0 | No
2030-04-26 19:00 | 2030 33% ECP + 2.6 GW Offshore andReduced BESS Sensitivity | 700 | 0 | -510 | 0 | 0 | 0 | Yes
2030-04-26 20:00 | 2030 33% ECP + 2.6 GW Offshore andReduced BESS Sensitivity | 700 | 0 | -510 | -84.86 | 0 | 0 | No
2030-04-26 21:00 | 2030 33% ECP + 2.6 GW Offshore andReduced BESS Sensitivity | 700 | 0 | -300 | -144.09 | 0 | 0 | No
2030-04-26 22:00 | 2030 33% ECP + 2.6 GW Offshore andReduced BESS Sensitivity | 700 | 0 | 0 | 135.77 | 0 | 0 | No
2030-04-26 23:00 | 2030 33% ECP + 2.6 GW Offshore andReduced BESS Sensitivity | 700 | 0 | -134.46 | 0 | 0 | 0 | No
2030-04-27 | 2030 33% ECP + 2.6 GW Offshore andReduced BESS Sensitivity | 700 | 0 | 0 | 0 | 0 | 0 | No
2030-04-27 01:00 | 2030 33% ECP + 2.6 GW Offshore andReduced BESS Sensitivity | 700 | 0 | 0 | 0 | 0 | 0 | No
2030-04-27 02:00 | 2030 33% ECP + 2.6 GW Offshore andReduced BESS Sensitivity | 700 | 0 | -84.98 | 0 | 0 | 0 | No
2030-04-27 03:00 | 2030 33% ECP + 2.6 GW Offshore andReduced BESS Sensitivity | 700 | 0 | 0 | 0 | 0 | 0 | No
2030-04-27 04:00 | 2030 33% ECP + 2.6 GW Offshore andReduced BESS Sensitivity | 420 | 0 | 0 | 0 | 0 | 0 | No
2030-04-27 05:00 | 2030 33% ECP + 2.6 GW Offshore andReduced BESS Sensitivity | 0 | -118.1 | -210 | -210 | 0 | 0 | No
2030-04-27 06:00 | 2030 33% ECP + 2.6 GW Offshore andReduced BESS Sensitivity | -420 | -418.1 | -510 | -510 | 0 | 0 | No
2030-04-27 07:00 | 2030 33% ECP + 2.6 GW Offshore andReduced BESS Sensitivity | -700 | -526 | -510 | -510 | 0 | 0 | No
2030-04-27 08:00 | 2030 33% ECP + 2.6 GW Offshore andReduced BESS Sensitivity | -700 | -526 | -510 | -334.66 | 0 | 0 | No
2030-04-27 09:00 | 2030 33% ECP + 2.6 GW Offshore andReduced BESS Sensitivity | -700 | -526 | -510 | -327.7 | 0 | 0 | No
2030-04-27 10:00 | 2030 33% ECP + 2.6 GW Offshore andReduced BESS Sensitivity | -700 | -526 | -510 | -158.32 | 0 | 0 | No
2030-04-27 11:00 | 2030 33% ECP + 2.6 GW Offshore andReduced BESS Sensitivity | -700 | -526 | -510 | -323.72 | 0 | 0 | No
2030-04-27 12:00 | 2030 33% ECP + 2.6 GW Offshore andReduced BESS Sensitivity | -700 | -526 | -510 | -208.56 | 0 | 0 | No
2030-04-27 13:00 | 2030 33% ECP + 2.6 GW Offshore andReduced BESS Sensitivity | -700 | -526 | -510 | -68.82 | 0 | 0 | No
2030-04-27 14:00 | 2030 33% ECP + 2.6 GW Offshore andReduced BESS Sensitivity | -700 | -526 | -510 | -368.82 | 0 | 0 | No
2030-04-27 15:00 | 2030 33% ECP + 2.6 GW Offshore andReduced BESS Sensitivity | -700 | -526 | -510 | -277.79 | 0 | 0 | No
2030-04-27 16:00 | 2030 33% ECP + 2.6 GW Offshore andReduced BESS Sensitivity | -280 | -526 | -510 | -210 | 0 | 0 | No
2030-04-27 17:00 | 2030 33% ECP + 2.6 GW Offshore andReduced BESS Sensitivity | 140 | -526 | -510 | -210 | 0 | 0 | No
2030-04-27 18:00 | 2030 33% ECP + 2.6 GW Offshore andReduced BESS Sensitivity | 560 | -526 | -510 | -510 | 0 | 0 | No
2030-04-27 19:00 | 2030 33% ECP + 2.6 GW Offshore andReduced BESS Sensitivity | 700 | -516.28 | -510 | -510 | 0 | 0 | No
2030-04-27 20:00 | 2030 33% ECP + 2.6 GW Offshore andReduced BESS Sensitivity | 700 | -216.28 | -494.79 | -300 | 0 | 0 | No
2030-04-27 21:00 | 2030 33% ECP + 2.6 GW Offshore andReduced BESS Sensitivity | 700 | 0 | -194.79 | 0 | 0 | 0 | No
2030-04-27 22:00 | 2030 33% ECP + 2.6 GW Offshore andReduced BESS Sensitivity | 700 | 0 | -156.34 | 0 | 0 | 0 | No
2030-04-27 23:00 | 2030 33% ECP + 2.6 GW Offshore andReduced BESS Sensitivity | 700 | 0 | -12.18 | 0 | 0 | 0 | No
2030-04-28 | 2030 33% ECP + 2.6 GW Offshore andReduced BESS Sensitivity | 700 | 0 | -230.17 | 0 | 0 | 0 | No
2030-04-28 01:00 | 2030 33% ECP + 2.6 GW Offshore andReduced BESS Sensitivity | 700 | 0 | -84 | 0 | 0 | 0 | No
2030-04-28 02:00 | 2030 33% ECP + 2.6 GW Offshore andReduced BESS Sensitivity | 700 | 0 | -102.05 | 0 | 0 | 0 | No
2030-04-28 03:00 | 2030 33% ECP + 2.6 GW Offshore andReduced BESS Sensitivity | 700 | 0 | -324.06 | 0 | 0 | 0 | No
2030-04-28 04:00 | 2030 33% ECP + 2.6 GW Offshore andReduced BESS Sensitivity | 700 | 0 | -510 | -37.37 | 0 | 0 | No
2030-04-28 05:00 | 2030 33% ECP + 2.6 GW Offshore andReduced BESS Sensitivity | 700 | 0 | -510 | -31.93 | 0 | 0 | No
2030-04-28 06:00 | 2030 33% ECP + 2.6 GW Offshore andReduced BESS Sensitivity | 700 | -174.78 | -510 | 0 | 0 | 0 | No
2030-04-28 07:00 | 2030 33% ECP + 2.6 GW Offshore andReduced BESS Sensitivity | 648.69 | -474.78 | -510 | -111.1 | 0 | 0 | No
2030-04-28 08:00 | 2030 33% ECP + 2.6 GW Offshore andReduced BESS Sensitivity | 228.69 | -526 | -510 | -157.71 | 0 | 0 | No
2030-04-28 09:00 | 2030 33% ECP + 2.6 GW Offshore andReduced BESS Sensitivity | -191.31 | -526 | -510 | -218.43 | 0 | 0 | No
2030-04-28 10:00 | 2030 33% ECP + 2.6 GW Offshore andReduced BESS Sensitivity | -611.31 | -526 | -510 | -272.87 | 0 | 0 | No
2030-04-28 11:00 | 2030 33% ECP + 2.6 GW Offshore andReduced BESS Sensitivity | -700 | -526 | -510 | -226.25 | 0 | 0 | Yes
2030-04-28 12:00 | 2030 33% ECP + 2.6 GW Offshore andReduced BESS Sensitivity | -700 | -526 | -510 | -241.25 | 0 | 0 | Yes
2030-04-28 13:00 | 2030 33% ECP + 2.6 GW Offshore andReduced BESS Sensitivity | -700 | -526 | -510 | -207.73 | 0 | 0 | No
2030-04-28 14:00 | 2030 33% ECP + 2.6 GW Offshore andReduced BESS Sensitivity | -686.25 | -526 | -510 | -302.37 | 0 | 0 | No
2030-04-28 15:00 | 2030 33% ECP + 2.6 GW Offshore andReduced BESS Sensitivity | -266.25 | -526 | -510 | -153.43 | 0 | 0 | No
2030-04-28 16:00 | 2030 33% ECP + 2.6 GW Offshore andReduced BESS Sensitivity | 153.75 | -526 | -510 | -139.23 | 0 | 0 | No
2030-04-28 17:00 | 2030 33% ECP + 2.6 GW Offshore andReduced BESS Sensitivity | 573.75 | -526 | -510 | -8.88 | 0 | 0 | No
2030-04-28 18:00 | 2030 33% ECP + 2.6 GW Offshore andReduced BESS Sensitivity | 700 | -330.67 | -510 | 35.28 | 0 | 0 | No
2030-04-28 19:00 | 2030 33% ECP + 2.6 GW Offshore andReduced BESS Sensitivity | 700 | -30.67 | -395.31 | 62.37 | 0 | 0 | No
2030-04-28 20:00 | 2030 33% ECP + 2.6 GW Offshore andReduced BESS Sensitivity | 700 | 0 | -510 | 151.73 | 0 | 0 | No
2030-04-28 21:00 | 2030 33% ECP + 2.6 GW Offshore andReduced BESS Sensitivity | 700 | 0 | -335.43 | 136.7 | 0 | 0 | No
2030-04-28 22:00 | 2030 33% ECP + 2.6 GW Offshore andReduced BESS Sensitivity | 700 | 0 | -510 | 60.43 | 0 | 0 | No
2030-04-28 23:00 | 2030 33% ECP + 2.6 GW Offshore andReduced BESS Sensitivity | 700 | -125.31 | -510 | 84.6 | 0 | 0 | No
2030-04-29 | 2030 33% ECP + 2.6 GW Offshore andReduced BESS Sensitivity | 700 | -425.31 | -510 | -80.75 | 0 | 0 | No
2030-04-29 01:00 | 2030 33% ECP + 2.6 GW Offshore andReduced BESS Sensitivity | 700 | -526 | -510 | -144.22 | 0 | 0 | No
2030-04-29 02:00 | 2030 33% ECP + 2.6 GW Offshore andReduced BESS Sensitivity | 700 | -526 | -510 | -121.39 | 0 | 0 | No
2030-04-29 03:00 | 2030 33% ECP + 2.6 GW Offshore andReduced BESS Sensitivity | 700 | -526 | -510 | 49.37 | 0 | 0 | No
2030-04-29 04:00 | 2030 33% ECP + 2.6 GW Offshore andReduced BESS Sensitivity | 700 | -526 | -510 | -187.91 | 0 | 0 | No
2030-04-29 05:00 | 2030 33% ECP + 2.6 GW Offshore andReduced BESS Sensitivity | 700 | -526 | -510 | -107.2 | 0 | 0 | No
2030-04-29 06:00 | 2030 33% ECP + 2.6 GW Offshore andReduced BESS Sensitivity | 700 | -526 | -510 | -64.96 | 0 | 0 | No
2030-04-29 07:00 | 2030 33% ECP + 2.6 GW Offshore andReduced BESS Sensitivity | 489.05 | -526 | -510 | 10.31 | 0 | 0 | No
2030-04-29 08:00 | 2030 33% ECP + 2.6 GW Offshore andReduced BESS Sensitivity | 69.05 | -526 | -510 | -157.83 | 0 | 0 | No
2030-04-29 09:00 | 2030 33% ECP + 2.6 GW Offshore andReduced BESS Sensitivity | -350.95 | -526 | -510 | -78.1 | 0 | 0 | Yes
2030-04-29 10:00 | 2030 33% ECP + 2.6 GW Offshore andReduced BESS Sensitivity | -700 | -526 | -510 | -378.1 | 0 | 0 | Yes
2030-04-29 11:00 | 2030 33% ECP + 2.6 GW Offshore andReduced BESS Sensitivity | -700 | -526 | -510 | -210.29 | 0 | 0 | Yes
2030-04-29 12:00 | 2030 33% ECP + 2.6 GW Offshore andReduced BESS Sensitivity | -700 | -526 | -510 | 89.71 | 0 | 0 | Yes
2030-04-29 13:00 | 2030 33% ECP + 2.6 GW Offshore andReduced BESS Sensitivity | -700 | -226 | -210 | 389.71 | 0 | 0 | Yes
2030-04-29 14:00 | 2030 33% ECP + 2.6 GW Offshore andReduced BESS Sensitivity | -700 | 74 | 90 | 510 | 0 | 0 | Yes
2030-04-29 15:00 | 2030 33% ECP + 2.6 GW Offshore andReduced BESS Sensitivity | -560 | 374 | 390 | 510 | 0 | 0 | No
2030-04-29 16:00 | 2030 33% ECP + 2.6 GW Offshore andReduced BESS Sensitivity | -140 | 505 | 510 | 510 | 0 | 0 | No
2030-04-29 17:00 | 2030 33% ECP + 2.6 GW Offshore andReduced BESS Sensitivity | 280 | 222.5 | 510 | 510 | 0 | 0 | No
2030-04-29 18:00 | 2030 33% ECP + 2.6 GW Offshore andReduced BESS Sensitivity | 700 | 505 | 510 | 510 | 0 | 0 | No
2030-04-29 19:00 | 2030 33% ECP + 2.6 GW Offshore andReduced BESS Sensitivity | 700 | 205 | 210 | 458.75 | 0 | 0 | Yes
2030-04-29 20:00 | 2030 33% ECP + 2.6 GW Offshore andReduced BESS Sensitivity | 700 | -95 | -90 | 412.64 | 0 | 0 | No
2030-04-29 21:00 | 2030 33% ECP + 2.6 GW Offshore andReduced BESS Sensitivity | 700 | 205 | 210 | 286.95 | 0 | 0 | No
2030-04-29 22:00 | 2030 33% ECP + 2.6 GW Offshore andReduced BESS Sensitivity | 700 | 505 | 510 | 510 | 0 | 0 | No
2030-04-29 23:00 | 2030 33% ECP + 2.6 GW Offshore andReduced BESS Sensitivity | 700 | 505 | 510 | 510 | 0 | 0 | No
2030-04-30 | 2030 33% ECP + 2.6 GW Offshore andReduced BESS Sensitivity | 700 | 505 | 510 | 510 | 0 | 0 | No
2030-04-30 01:00 | 2030 33% ECP + 2.6 GW Offshore andReduced BESS Sensitivity | 700 | 505 | 510 | 510 | 0 | 0 | No
2030-04-30 02:00 | 2030 33% ECP + 2.6 GW Offshore andReduced BESS Sensitivity | 700 | 505 | 510 | 510 | 0 | 0 | No
2030-04-30 03:00 | 2030 33% ECP + 2.6 GW Offshore andReduced BESS Sensitivity | 700 | 505 | 510 | 510 | 0 | 0 | No
2030-04-30 04:00 | 2030 33% ECP + 2.6 GW Offshore andReduced BESS Sensitivity | 700 | 505 | 510 | 510 | 0 | 0 | No
2030-04-30 05:00 | 2030 33% ECP + 2.6 GW Offshore andReduced BESS Sensitivity | 700 | 505 | 510 | 510 | 0 | 0 | No
2030-04-30 06:00 | 2030 33% ECP + 2.6 GW Offshore andReduced BESS Sensitivity | 700 | 205 | 210 | 210 | 0 | 0 | No
2030-04-30 07:00 | 2030 33% ECP + 2.6 GW Offshore andReduced BESS Sensitivity | 700 | -87.33 | -90 | -15.85 | 0 | 0 | No
2030-04-30 08:00 | 2030 33% ECP + 2.6 GW Offshore andReduced BESS Sensitivity | 700 | 0 | 187.33 | 284.15 | 0 | 0 | No
2030-04-30 09:00 | 2030 33% ECP + 2.6 GW Offshore andReduced BESS Sensitivity | 700 | 167.61 | 300 | 510 | 0 | 0 | No
2030-04-30 10:00 | 2030 33% ECP + 2.6 GW Offshore andReduced BESS Sensitivity | 358.89 | 0 | 0 | 510 | 0 | 0 | No
2030-04-30 11:00 | 2030 33% ECP + 2.6 GW Offshore andReduced BESS Sensitivity | 127.98 | 0 | -195.61 | 510 | 0 | 0 | No
2030-04-30 12:00 | 2030 33% ECP + 2.6 GW Offshore andReduced BESS Sensitivity | 0 | 0 | -495.61 | 510 | 0 | 0 | No
2030-04-30 13:00 | 2030 33% ECP + 2.6 GW Offshore andReduced BESS Sensitivity | -420 | 0 | -200.68 | 510 | 0 | 0 | No
2030-04-30 14:00 | 2030 33% ECP + 2.6 GW Offshore andReduced BESS Sensitivity | -222.35 | -85.07 | -500.68 | 510 | 0 | 0 | No
2030-04-30 15:00 | 2030 33% ECP + 2.6 GW Offshore andReduced BESS Sensitivity | 197.65 | -352.7 | -510 | 510 | 0 | 0 | No
2030-04-30 16:00 | 2030 33% ECP + 2.6 GW Offshore andReduced BESS Sensitivity | 617.65 | -526 | -510 | 210 | 0 | 0 | No
2030-04-30 17:00 | 2030 33% ECP + 2.6 GW Offshore andReduced BESS Sensitivity | 700 | -526 | -510 | 165.75 | 0 | 0 | No
2030-04-30 18:00 | 2030 33% ECP + 2.6 GW Offshore andReduced BESS Sensitivity | 700 | -410.2 | -510 | 0 | 0 | 0 | No
2030-04-30 19:00 | 2030 33% ECP + 2.6 GW Offshore andReduced BESS Sensitivity | 700 | -110.2 | -210 | 291.29 | 0 | 0 | No
2030-04-30 20:00 | 2030 33% ECP + 2.6 GW Offshore andReduced BESS Sensitivity | 700 | 0 | 52.76 | 453.41 | 0 | 0 | No
2030-04-30 21:00 | 2030 33% ECP + 2.6 GW Offshore andReduced BESS Sensitivity | 700 | 0 | 117.67 | 510 | 0 | 0 | No
2030-04-30 22:00 | 2030 33% ECP + 2.6 GW Offshore andReduced BESS Sensitivity | 700 | 0 | 0 | 475.49 | 0 | 0 | No
2030-04-30 23:00 | 2030 33% ECP + 2.6 GW Offshore andReduced BESS Sensitivity | 700 | 0 | 50.86 | 510 | 0 | 0 | No
2030-05-01 | 2030 33% ECP + 2.6 GW Offshore andReduced BESS Sensitivity | 700 | 300 | 350.86 | 510 | 0 | 0 | No
2030-05-01 01:00 | 2030 33% ECP + 2.6 GW Offshore andReduced BESS Sensitivity | 700 | 398.36 | 510 | 510 | 0 | 0 | No
2030-05-01 02:00 | 2030 33% ECP + 2.6 GW Offshore andReduced BESS Sensitivity | 700 | 505 | 510 | 510 | 0 | 0 | No
2030-05-01 03:00 | 2030 33% ECP + 2.6 GW Offshore andReduced BESS Sensitivity | 700 | 505 | 500.51 | 510 | 0 | 0 | No
2030-05-01 04:00 | 2030 33% ECP + 2.6 GW Offshore andReduced BESS Sensitivity | 700 | 205 | 200.51 | 510 | 0 | 0 | No
2030-05-01 05:00 | 2030 33% ECP + 2.6 GW Offshore andReduced BESS Sensitivity | 700 | -95 | -99.49 | 510 | 0 | 0 | No
2030-05-01 06:00 | 2030 33% ECP + 2.6 GW Offshore andReduced BESS Sensitivity | 700 | -395 | -399.49 | 510 | 0 | 0 | No
2030-05-01 07:00 | 2030 33% ECP + 2.6 GW Offshore andReduced BESS Sensitivity | 560 | -526 | -510 | 510 | 0 | 0 | No
2030-05-01 08:00 | 2030 33% ECP + 2.6 GW Offshore andReduced BESS Sensitivity | 140 | -526 | -510 | 510 | 0 | 0 | No
2030-05-01 09:00 | 2030 33% ECP + 2.6 GW Offshore andReduced BESS Sensitivity | -280 | -526 | -510 | 510 | 0 | 0 | Yes
2030-05-01 10:00 | 2030 33% ECP + 2.6 GW Offshore andReduced BESS Sensitivity | -700 | -526 | -510 | 510 | 0 | 0 | Yes
2030-05-01 11:00 | 2030 33% ECP + 2.6 GW Offshore andReduced BESS Sensitivity | -700 | -526 | -510 | 510 | 0 | 0 | Yes
2030-05-01 12:00 | 2030 33% ECP + 2.6 GW Offshore andReduced BESS Sensitivity | -700 | -526 | -510 | 510 | 0 | 0 | Yes
2030-05-01 13:00 | 2030 33% ECP + 2.6 GW Offshore andReduced BESS Sensitivity | -700 | -526 | -510 | 510 | 0 | 0 | Yes
2030-05-01 14:00 | 2030 33% ECP + 2.6 GW Offshore andReduced BESS Sensitivity | -700 | -526 | -510 | 407.32 | 0 | 0 | Yes
2030-05-01 15:00 | 2030 33% ECP + 2.6 GW Offshore andReduced BESS Sensitivity | -700 | -526 | -510 | 107.32 | 0 | 0 | Yes
2030-05-01 16:00 | 2030 33% ECP + 2.6 GW Offshore andReduced BESS Sensitivity | -280 | -526 | -510 | -124.06 | 0 | 0 | Yes
2030-05-01 17:00 | 2030 33% ECP + 2.6 GW Offshore andReduced BESS Sensitivity | 140 | -526 | -510 | -128.68 | 0 | 0 | No
2030-05-01 18:00 | 2030 33% ECP + 2.6 GW Offshore andReduced BESS Sensitivity | 560 | -416.56 | -510 | 171.32 | 0 | 0 | No
2030-05-01 19:00 | 2030 33% ECP + 2.6 GW Offshore andReduced BESS Sensitivity | 700 | -277.01 | -510 | 471.32 | 0 | 0 | No
2030-05-01 20:00 | 2030 33% ECP + 2.6 GW Offshore andReduced BESS Sensitivity | 700 | -190.27 | -510 | 510 | 0 | 0 | No
2030-05-01 21:00 | 2030 33% ECP + 2.6 GW Offshore andReduced BESS Sensitivity | 700 | -473.08 | -510 | 510 | 0 | 0 | No
2030-05-01 22:00 | 2030 33% ECP + 2.6 GW Offshore andReduced BESS Sensitivity | 700 | -183.13 | -510 | 474.19 | 0 | 0 | No
2030-05-01 23:00 | 2030 33% ECP + 2.6 GW Offshore andReduced BESS Sensitivity | 700 | -483.13 | -510 | 434.26 | 0 | 0 | No
2030-05-02 | 2030 33% ECP + 2.6 GW Offshore andReduced BESS Sensitivity | 700 | -184.96 | -210 | 134.26 | 0 | 0 | No
2030-05-02 01:00 | 2030 33% ECP + 2.6 GW Offshore andReduced BESS Sensitivity | 700 | 114.72 | 90 | 210 | 0 | 0 | No
2030-05-02 02:00 | 2030 33% ECP + 2.6 GW Offshore andReduced BESS Sensitivity | 700 | 414.72 | 390 | 510 | 0 | 0 | No
2030-05-02 03:00 | 2030 33% ECP + 2.6 GW Offshore andReduced BESS Sensitivity | 700 | 505 | 510 | 510 | 0 | 0 | No
2030-05-02 04:00 | 2030 33% ECP + 2.6 GW Offshore andReduced BESS Sensitivity | 700 | 300 | 389.64 | 510 | 0 | 0 | No
2030-05-02 05:00 | 2030 33% ECP + 2.6 GW Offshore andReduced BESS Sensitivity | 700 | 0 | 89.64 | 210 | 0 | 0 | No
2030-05-02 06:00 | 2030 33% ECP + 2.6 GW Offshore andReduced BESS Sensitivity | 700 | -230.2 | -210.36 | -90 | 0 | 0 | No
2030-05-02 07:00 | 2030 33% ECP + 2.6 GW Offshore andReduced BESS Sensitivity | 284.71 | -230.2 | -510 | -79.1 | 0 | 0 | No
2030-05-02 08:00 | 2030 33% ECP + 2.6 GW Offshore andReduced BESS Sensitivity | -135.29 | -526 | -510 | -262.97 | 0 | 0 | No
2030-05-02 09:00 | 2030 33% ECP + 2.6 GW Offshore andReduced BESS Sensitivity | -399.63 | -526 | -510 | -220.67 | 0 | 0 | No
2030-05-02 10:00 | 2030 33% ECP + 2.6 GW Offshore andReduced BESS Sensitivity | -700 | -526 | -510 | -36.43 | 0 | 0 | No
2030-05-02 11:00 | 2030 33% ECP + 2.6 GW Offshore andReduced BESS Sensitivity | -700 | -526 | -510 | 263.57 | 0 | 0 | No
2030-05-02 12:00 | 2030 33% ECP + 2.6 GW Offshore andReduced BESS Sensitivity | -700 | -526 | -510 | 227.77 | 0 | 0 | No
2030-05-02 13:00 | 2030 33% ECP + 2.6 GW Offshore andReduced BESS Sensitivity | -700 | -526 | -510 | 185.42 | 0 | 0 | No
2030-05-02 14:00 | 2030 33% ECP + 2.6 GW Offshore andReduced BESS Sensitivity | -700 | -526 | -510 | 219.23 | 0 | 0 | No
2030-05-02 15:00 | 2030 33% ECP + 2.6 GW Offshore andReduced BESS Sensitivity | -647.86 | -526 | -510 | -42.47 | 0 | 0 | No
2030-05-02 16:00 | 2030 33% ECP + 2.6 GW Offshore andReduced BESS Sensitivity | -227.86 | -526 | -510 | 15.38 | 0 | 0 | No
2030-05-02 17:00 | 2030 33% ECP + 2.6 GW Offshore andReduced BESS Sensitivity | 192.14 | -302.17 | -510 | 145.83 | 0 | 0 | No
2030-05-02 18:00 | 2030 33% ECP + 2.6 GW Offshore andReduced BESS Sensitivity | 612.14 | -106.72 | -510 | -38.72 | 0 | 0 | No
2030-05-02 19:00 | 2030 33% ECP + 2.6 GW Offshore andReduced BESS Sensitivity | 700 | -8.51 | -510 | -148.97 | 0 | 0 | No
2030-05-02 20:00 | 2030 33% ECP + 2.6 GW Offshore andReduced BESS Sensitivity | 700 | 0 | -510 | -273.75 | 0 | 0 | No
2030-05-02 21:00 | 2030 33% ECP + 2.6 GW Offshore andReduced BESS Sensitivity | 700 | 0 | -284.52 | 0 | 0 | 0 | No
2030-05-02 22:00 | 2030 33% ECP + 2.6 GW Offshore andReduced BESS Sensitivity | 700 | 0 | 15.48 | 201.51 | 0 | 0 | No
2030-05-02 23:00 | 2030 33% ECP + 2.6 GW Offshore andReduced BESS Sensitivity | 700 | 0 | -62.98 | 11.54 | 0 | 0 | No
2030-05-03 | 2030 33% ECP + 2.6 GW Offshore andReduced BESS Sensitivity | 700 | 0 | 0 | 0 | 0 | 0 | No
2030-05-03 01:00 | 2030 33% ECP + 2.6 GW Offshore andReduced BESS Sensitivity | 700 | 0 | -115.2 | 0 | 0 | 0 | No
2030-05-03 02:00 | 2030 33% ECP + 2.6 GW Offshore andReduced BESS Sensitivity | 700 | 0 | -380.28 | 0 | 0 | 0 | No
2030-05-03 03:00 | 2030 33% ECP + 2.6 GW Offshore andReduced BESS Sensitivity | 700 | 0 | -506.79 | 0 | 0 | 0 | No
2030-05-03 04:00 | 2030 33% ECP + 2.6 GW Offshore andReduced BESS Sensitivity | 700 | -101.06 | -510 | 0 | 0 | 0 | No
2030-05-03 05:00 | 2030 33% ECP + 2.6 GW Offshore andReduced BESS Sensitivity | 700 | -241.36 | -510 | 0 | 0 | 0 | No
2030-05-03 06:00 | 2030 33% ECP + 2.6 GW Offshore andReduced BESS Sensitivity | 402.05 | 0 | -510 | 0 | 0 | 0 | No
2030-05-03 07:00 | 2030 33% ECP + 2.6 GW Offshore andReduced BESS Sensitivity | -17.95 | -226 | -458.27 | 189.64 | 0 | 0 | No
2030-05-03 08:00 | 2030 33% ECP + 2.6 GW Offshore andReduced BESS Sensitivity | -437.95 | -526 | -510 | 97.96 | 0 | 0 | No
2030-05-03 09:00 | 2030 33% ECP + 2.6 GW Offshore andReduced BESS Sensitivity | -700 | -526 | -510 | 76.04 | 0 | 0 | No
2030-05-03 10:00 | 2030 33% ECP + 2.6 GW Offshore andReduced BESS Sensitivity | -700 | -526 | -510 | 11.84 | 0 | 0 | No
2030-05-03 11:00 | 2030 33% ECP + 2.6 GW Offshore andReduced BESS Sensitivity | -700 | -526 | -510 | 23.2 | 0 | 0 | No
2030-05-03 12:00 | 2030 33% ECP + 2.6 GW Offshore andReduced BESS Sensitivity | -700 | -526 | -510 | 26.85 | 0 | 0 | No
2030-05-03 13:00 | 2030 33% ECP + 2.6 GW Offshore andReduced BESS Sensitivity | -700 | -526 | -510 | 0 | 0 | 0 | No
2030-05-03 14:00 | 2030 33% ECP + 2.6 GW Offshore andReduced BESS Sensitivity | -700 | -526 | -510 | 0 | 0 | 0 | No
2030-05-03 15:00 | 2030 33% ECP + 2.6 GW Offshore andReduced BESS Sensitivity | -700 | -526 | -510 | 0 | 0 | 0 | No
2030-05-03 16:00 | 2030 33% ECP + 2.6 GW Offshore andReduced BESS Sensitivity | -280 | -526 | -510 | 7.24 | 0 | 0 | No
2030-05-03 17:00 | 2030 33% ECP + 2.6 GW Offshore andReduced BESS Sensitivity | 140 | -526 | -510 | -125.93 | 0 | 0 | No
2030-05-03 18:00 | 2030 33% ECP + 2.6 GW Offshore andReduced BESS Sensitivity | 560 | -226 | -510 | -159.16 | 0 | 0 | No
2030-05-03 19:00 | 2030 33% ECP + 2.6 GW Offshore andReduced BESS Sensitivity | 700 | 0 | -510 | -429.55 | 0 | 0 | No
2030-05-03 20:00 | 2030 33% ECP + 2.6 GW Offshore andReduced BESS Sensitivity | 700 | 0 | -510 | -129.55 | 0 | 0 | No
2030-05-03 21:00 | 2030 33% ECP + 2.6 GW Offshore andReduced BESS Sensitivity | 700 | 0 | -245.95 | 0 | 0 | 0 | No
2030-05-03 22:00 | 2030 33% ECP + 2.6 GW Offshore andReduced BESS Sensitivity | 700 | 0 | 54.05 | 51.77 | 0 | 0 | No
2030-05-03 23:00 | 2030 33% ECP + 2.6 GW Offshore andReduced BESS Sensitivity | 700 | 0 | -245.95 | -124.55 | 0 | 0 | No
2030-05-04 | 2030 33% ECP + 2.6 GW Offshore andReduced BESS Sensitivity | 607.11 | -300 | -510 | -304.14 | 0 | 0 | No
2030-05-04 01:00 | 2030 33% ECP + 2.6 GW Offshore andReduced BESS Sensitivity | 700 | -526 | -510 | -430.83 | 0 | 0 | No
2030-05-04 02:00 | 2030 33% ECP + 2.6 GW Offshore andReduced BESS Sensitivity | 700 | -526 | -510 | -298.74 | 0 | 0 | No
2030-05-04 03:00 | 2030 33% ECP + 2.6 GW Offshore andReduced BESS Sensitivity | 420 | -510.73 | -510 | -247.64 | 0 | 0 | No
2030-05-04 04:00 | 2030 33% ECP + 2.6 GW Offshore andReduced BESS Sensitivity | 0 | -526 | -510 | -183.33 | 0 | 0 | No
2030-05-04 05:00 | 2030 33% ECP + 2.6 GW Offshore andReduced BESS Sensitivity | -253.67 | -526 | -510 | 116.67 | 0 | 0 | No
2030-05-04 06:00 | 2030 33% ECP + 2.6 GW Offshore andReduced BESS Sensitivity | -477.53 | -526 | -510 | 90.34 | 0 | 0 | No
2030-05-04 07:00 | 2030 33% ECP + 2.6 GW Offshore andReduced BESS Sensitivity | -700 | -526 | -510 | 144.26 | 0 | 0 | No
2030-05-04 08:00 | 2030 33% ECP + 2.6 GW Offshore andReduced BESS Sensitivity | -700 | -526 | -510 | 40.12 | 0 | 0 | No
2030-05-04 09:00 | 2030 33% ECP + 2.6 GW Offshore andReduced BESS Sensitivity | -700 | -526 | -510 | -75.5 | 0 | 0 | Yes
2030-05-04 10:00 | 2030 33% ECP + 2.6 GW Offshore andReduced BESS Sensitivity | -700 | -526 | -510 | -214.04 | 0 | 0 | Yes
2030-05-04 11:00 | 2030 33% ECP + 2.6 GW Offshore andReduced BESS Sensitivity | -700 | -526 | -510 | -194.42 | 0 | 0 | Yes
2030-05-04 12:00 | 2030 33% ECP + 2.6 GW Offshore andReduced BESS Sensitivity | -700 | -526 | -510 | 18.43 | 0 | 0 | Yes
2030-05-04 13:00 | 2030 33% ECP + 2.6 GW Offshore andReduced BESS Sensitivity | -700 | -526 | -510 | -34.85 | 0 | 0 | Yes
2030-05-04 14:00 | 2030 33% ECP + 2.6 GW Offshore andReduced BESS Sensitivity | -700 | -526 | -510 | -275.08 | 0 | 0 | Yes
2030-05-04 15:00 | 2030 33% ECP + 2.6 GW Offshore andReduced BESS Sensitivity | -700 | -526 | -510 | -300.08 | 0 | 0 | Yes
2030-05-04 16:00 | 2030 33% ECP + 2.6 GW Offshore andReduced BESS Sensitivity | -700 | -526 | -510 | -260.7 | 0 | 0 | Yes
2030-05-04 17:00 | 2030 33% ECP + 2.6 GW Offshore andReduced BESS Sensitivity | -700 | -526 | -510 | -309.52 | 0 | 0 | Yes
2030-05-04 18:00 | 2030 33% ECP + 2.6 GW Offshore andReduced BESS Sensitivity | -700 | -526 | -510 | -246.84 | 0 | 0 | Yes
2030-05-04 19:00 | 2030 33% ECP + 2.6 GW Offshore andReduced BESS Sensitivity | -666.36 | -526 | -510 | -220.64 | 0 | 0 | No
2030-05-04 20:00 | 2030 33% ECP + 2.6 GW Offshore andReduced BESS Sensitivity | -311.01 | -526 | -510 | -196.3 | 0 | 0 | No
2030-05-04 21:00 | 2030 33% ECP + 2.6 GW Offshore andReduced BESS Sensitivity | -671.75 | -526 | -510 | -172.62 | 0 | 0 | No
2030-05-04 22:00 | 2030 33% ECP + 2.6 GW Offshore andReduced BESS Sensitivity | -700 | -526 | -510 | -409.38 | 0 | 0 | No
2030-05-04 23:00 | 2030 33% ECP + 2.6 GW Offshore andReduced BESS Sensitivity | -700 | -526 | -510 | -307.36 | 0 | 0 | No
2030-05-05 | 2030 33% ECP + 2.6 GW Offshore andReduced BESS Sensitivity | -700 | -526 | -510 | -7.36 | 0 | 0 | Yes
2030-05-05 01:00 | 2030 33% ECP + 2.6 GW Offshore andReduced BESS Sensitivity | -700 | -526 | -510 | 221.7 | 0 | 0 | Yes
2030-05-05 02:00 | 2030 33% ECP + 2.6 GW Offshore andReduced BESS Sensitivity | -700 | -526 | -510 | 19.76 | 0 | 0 | Yes
2030-05-05 03:00 | 2030 33% ECP + 2.6 GW Offshore andReduced BESS Sensitivity | -700 | -526 | -510 | 0 | 0 | 0 | Yes
2030-05-05 04:00 | 2030 33% ECP + 2.6 GW Offshore andReduced BESS Sensitivity | -700 | -526 | -510 | -25.5 | 0 | 0 | Yes
2030-05-05 05:00 | 2030 33% ECP + 2.6 GW Offshore andReduced BESS Sensitivity | -700 | -526 | -510 | 0 | 0 | 0 | Yes
2030-05-05 06:00 | 2030 33% ECP + 2.6 GW Offshore andReduced BESS Sensitivity | -700 | -526 | -510 | -276.06 | 0 | 0 | Yes
2030-05-05 07:00 | 2030 33% ECP + 2.6 GW Offshore andReduced BESS Sensitivity | -700 | -526 | -510 | -381.9 | 0 | 0 | Yes
2030-05-05 08:00 | 2030 33% ECP + 2.6 GW Offshore andReduced BESS Sensitivity | -700 | -526 | -510 | -446.19 | 0 | 0 | Yes
2030-05-05 09:00 | 2030 33% ECP + 2.6 GW Offshore andReduced BESS Sensitivity | -700 | -526 | -510 | -455.22 | 0 | 0 | Yes
2030-05-05 10:00 | 2030 33% ECP + 2.6 GW Offshore andReduced BESS Sensitivity | -700 | -526 | -510 | -155.22 | 0 | 0 | Yes
2030-05-05 11:00 | 2030 33% ECP + 2.6 GW Offshore andReduced BESS Sensitivity | -700 | -526 | -510 | -129.07 | 0 | 0 | Yes
2030-05-05 12:00 | 2030 33% ECP + 2.6 GW Offshore andReduced BESS Sensitivity | -700 | -526 | -510 | -371.09 | 0 | 0 | Yes
2030-05-05 13:00 | 2030 33% ECP + 2.6 GW Offshore andReduced BESS Sensitivity | -700 | -526 | -510 | -349.4 | 0 | 0 | Yes
2030-05-05 14:00 | 2030 33% ECP + 2.6 GW Offshore andReduced BESS Sensitivity | -700 | -526 | -510 | -402.97 | 0 | 0 | Yes
2030-05-05 15:00 | 2030 33% ECP + 2.6 GW Offshore andReduced BESS Sensitivity | -700 | -526 | -510 | -418.77 | 0 | 0 | Yes
2030-05-05 16:00 | 2030 33% ECP + 2.6 GW Offshore andReduced BESS Sensitivity | -700 | -526 | -510 | -192.55 | 0 | 0 | Yes
2030-05-05 17:00 | 2030 33% ECP + 2.6 GW Offshore andReduced BESS Sensitivity | -700 | -526 | -510 | 26.05 | 0 | 0 | Yes
2030-05-05 18:00 | 2030 33% ECP + 2.6 GW Offshore andReduced BESS Sensitivity | -700 | -526 | -510 | 176.02 | 0 | 0 | Yes
2030-05-05 19:00 | 2030 33% ECP + 2.6 GW Offshore andReduced BESS Sensitivity | -700 | -526 | -510 | 336.45 | 0 | 0 | No
2030-05-05 20:00 | 2030 33% ECP + 2.6 GW Offshore andReduced BESS Sensitivity | -700 | -526 | -510 | 197.94 | 0 | 0 | No
2030-05-05 21:00 | 2030 33% ECP + 2.6 GW Offshore andReduced BESS Sensitivity | -700 | -526 | -510 | 0 | 0 | 0 | No
2030-05-05 22:00 | 2030 33% ECP + 2.6 GW Offshore andReduced BESS Sensitivity | -700 | -526 | -510 | 59.11 | 0 | 0 | No
2030-05-05 23:00 | 2030 33% ECP + 2.6 GW Offshore andReduced BESS Sensitivity | -700 | -526 | -510 | 0 | 0 | 0 | No
2030-05-06 | 2030 33% ECP + 2.6 GW Offshore andReduced BESS Sensitivity | -700 | -526 | -510 | 111.11 | 0 | 0 | No
2030-05-06 01:00 | 2030 33% ECP + 2.6 GW Offshore andReduced BESS Sensitivity | -700 | -526 | -510 | -66.89 | 0 | 0 | No
2030-05-06 02:00 | 2030 33% ECP + 2.6 GW Offshore andReduced BESS Sensitivity | -453.82 | -526 | -510 | -25.73 | 0 | 0 | No
2030-05-06 03:00 | 2030 33% ECP + 2.6 GW Offshore andReduced BESS Sensitivity | -33.82 | -526 | -510 | -13.84 | 0 | 0 | No
2030-05-06 04:00 | 2030 33% ECP + 2.6 GW Offshore andReduced BESS Sensitivity | 386.18 | -526 | -510 | 88.2 | 0 | 0 | No
2030-05-06 05:00 | 2030 33% ECP + 2.6 GW Offshore andReduced BESS Sensitivity | 700 | -526 | -510 | -161.88 | 0 | 0 | No
2030-05-06 06:00 | 2030 33% ECP + 2.6 GW Offshore andReduced BESS Sensitivity | 393.1 | -526 | -510 | -96.41 | 0 | 0 | No
2030-05-06 07:00 | 2030 33% ECP + 2.6 GW Offshore andReduced BESS Sensitivity | -26.9 | -526 | -510 | -21.37 | 0 | 0 | No
2030-05-06 08:00 | 2030 33% ECP + 2.6 GW Offshore andReduced BESS Sensitivity | -446.9 | -526 | -510 | 81.38 | 0 | 0 | Yes
2030-05-06 09:00 | 2030 33% ECP + 2.6 GW Offshore andReduced BESS Sensitivity | -700 | -526 | -510 | 43.12 | 0 | 0 | Yes
2030-05-06 10:00 | 2030 33% ECP + 2.6 GW Offshore andReduced BESS Sensitivity | -700 | -526 | -510 | 114.2 | 0 | 0 | Yes
2030-05-06 11:00 | 2030 33% ECP + 2.6 GW Offshore andReduced BESS Sensitivity | -700 | -526 | -510 | -65.22 | 0 | 0 | Yes
2030-05-06 12:00 | 2030 33% ECP + 2.6 GW Offshore andReduced BESS Sensitivity | -700 | -526 | -510 | -43.31 | 0 | 0 | Yes
2030-05-06 13:00 | 2030 33% ECP + 2.6 GW Offshore andReduced BESS Sensitivity | -700 | -526 | -510 | -28.11 | 0 | 0 | Yes
2030-05-06 14:00 | 2030 33% ECP + 2.6 GW Offshore andReduced BESS Sensitivity | -700 | -526 | -510 | -27.19 | 0 | 0 | Yes
2030-05-06 15:00 | 2030 33% ECP + 2.6 GW Offshore andReduced BESS Sensitivity | -700 | -526 | -510 | -56.92 | 0 | 0 | Yes
2030-05-06 16:00 | 2030 33% ECP + 2.6 GW Offshore andReduced BESS Sensitivity | -641.57 | -526 | -510 | 94.71 | 0 | 0 | Yes
2030-05-06 17:00 | 2030 33% ECP + 2.6 GW Offshore andReduced BESS Sensitivity | -221.57 | -526 | -510 | 394.71 | 0 | 0 | No
2030-05-06 18:00 | 2030 33% ECP + 2.6 GW Offshore andReduced BESS Sensitivity | 198.43 | -526 | -510 | 468.79 | 0 | 0 | No
2030-05-06 19:00 | 2030 33% ECP + 2.6 GW Offshore andReduced BESS Sensitivity | -45.98 | -526 | -510 | 481.91 | 0 | 0 | No
2030-05-06 20:00 | 2030 33% ECP + 2.6 GW Offshore andReduced BESS Sensitivity | -4.9 | -526 | -510 | 481.91 | 0 | 0 | No
2030-05-06 21:00 | 2030 33% ECP + 2.6 GW Offshore andReduced BESS Sensitivity | -137.56 | -526 | -510 | 448.22 | 0 | 0 | No
2030-05-06 22:00 | 2030 33% ECP + 2.6 GW Offshore andReduced BESS Sensitivity | 280 | -526 | -510 | 448.22 | 0 | 0 | No
2030-05-06 23:00 | 2030 33% ECP + 2.6 GW Offshore andReduced BESS Sensitivity | 700 | -526 | -510 | 431.39 | 0 | 0 | No
2030-05-07 | 2030 33% ECP + 2.6 GW Offshore andReduced BESS Sensitivity | 291.54 | -526 | -510 | 228.74 | 0 | 0 | No
2030-05-07 01:00 | 2030 33% ECP + 2.6 GW Offshore andReduced BESS Sensitivity | 700 | -526 | -510 | 234.25 | 0 | 0 | No
2030-05-07 02:00 | 2030 33% ECP + 2.6 GW Offshore andReduced BESS Sensitivity | 280 | -526 | -510 | 175.51 | 0 | 0 | No
2030-05-07 03:00 | 2030 33% ECP + 2.6 GW Offshore andReduced BESS Sensitivity | -132.23 | -526 | -510 | 162.38 | 0 | 0 | No
2030-05-07 04:00 | 2030 33% ECP + 2.6 GW Offshore andReduced BESS Sensitivity | -287.3 | -526 | -510 | 173.69 | 0 | 0 | No
2030-05-07 05:00 | 2030 33% ECP + 2.6 GW Offshore andReduced BESS Sensitivity | -424.65 | -526 | -510 | 182.17 | 0 | 0 | No
2030-05-07 06:00 | 2030 33% ECP + 2.6 GW Offshore andReduced BESS Sensitivity | -700 | -526 | -510 | 208.09 | 0 | 0 | No
2030-05-07 07:00 | 2030 33% ECP + 2.6 GW Offshore andReduced BESS Sensitivity | -700 | -526 | -510 | 334.52 | 0 | 0 | No
2030-05-07 08:00 | 2030 33% ECP + 2.6 GW Offshore andReduced BESS Sensitivity | -280 | -526 | -510 | 407.03 | 0 | 0 | No
2030-05-07 09:00 | 2030 33% ECP + 2.6 GW Offshore andReduced BESS Sensitivity | -700 | -526 | -510 | 311.95 | 0 | 0 | Yes
2030-05-07 10:00 | 2030 33% ECP + 2.6 GW Offshore andReduced BESS Sensitivity | -700 | -526 | -510 | 292.16 | 0 | 0 | Yes
2030-05-07 11:00 | 2030 33% ECP + 2.6 GW Offshore andReduced BESS Sensitivity | -700 | -526 | -510 | 234.29 | 0 | 0 | Yes
2030-05-07 12:00 | 2030 33% ECP + 2.6 GW Offshore andReduced BESS Sensitivity | -700 | -526 | -510 | 105.28 | 0 | 0 | Yes
2030-05-07 13:00 | 2030 33% ECP + 2.6 GW Offshore andReduced BESS Sensitivity | -700 | -526 | -510 | 65.74 | 0 | 0 | Yes
2030-05-07 14:00 | 2030 33% ECP + 2.6 GW Offshore andReduced BESS Sensitivity | -700 | -526 | -510 | -3.91 | 0 | 0 | Yes
2030-05-07 15:00 | 2030 33% ECP + 2.6 GW Offshore andReduced BESS Sensitivity | -553.75 | -526 | -510 | -30.8 | 0 | 0 | Yes
2030-05-07 16:00 | 2030 33% ECP + 2.6 GW Offshore andReduced BESS Sensitivity | -133.75 | -526 | -510 | 190.3 | 0 | 0 | No
2030-05-07 17:00 | 2030 33% ECP + 2.6 GW Offshore andReduced BESS Sensitivity | 286.25 | -526 | -510 | 359.12 | 0 | 0 | No
2030-05-07 18:00 | 2030 33% ECP + 2.6 GW Offshore andReduced BESS Sensitivity | -3.92 | -526 | -510 | 322.65 | 0 | 0 | No
2030-05-07 19:00 | 2030 33% ECP + 2.6 GW Offshore andReduced BESS Sensitivity | 416.08 | -226 | -445.36 | 402.7 | 0 | 0 | No
2030-05-07 20:00 | 2030 33% ECP + 2.6 GW Offshore andReduced BESS Sensitivity | 700 | -98.42 | -510 | 433.63 | 0 | 0 | No
2030-05-07 21:00 | 2030 33% ECP + 2.6 GW Offshore andReduced BESS Sensitivity | 700 | 0 | -431.8 | 488.3 | 0 | 0 | No
2030-05-07 22:00 | 2030 33% ECP + 2.6 GW Offshore andReduced BESS Sensitivity | 700 | 0 | -131.8 | 499.8 | 0 | 0 | No
2030-05-07 23:00 | 2030 33% ECP + 2.6 GW Offshore andReduced BESS Sensitivity | 700 | 0 | -364.36 | 291.9 | 0 | 0 | No
2030-05-08 | 2030 33% ECP + 2.6 GW Offshore andReduced BESS Sensitivity | 700 | 0 | -413.85 | 0 | 0 | 0 | No
2030-05-08 01:00 | 2030 33% ECP + 2.6 GW Offshore andReduced BESS Sensitivity | 700 | 0 | -224.82 | 0 | 0 | 0 | No
2030-05-08 02:00 | 2030 33% ECP + 2.6 GW Offshore andReduced BESS Sensitivity | 700 | 0 | -139.34 | 0 | 0 | 0 | No
2030-05-08 03:00 | 2030 33% ECP + 2.6 GW Offshore andReduced BESS Sensitivity | 700 | 0 | -410.82 | 0 | 0 | 0 | No
2030-05-08 04:00 | 2030 33% ECP + 2.6 GW Offshore andReduced BESS Sensitivity | 700 | 0 | -158.08 | 0 | 0 | 0 | No
2030-05-08 05:00 | 2030 33% ECP + 2.6 GW Offshore andReduced BESS Sensitivity | 700 | 0 | -133.11 | 0 | 0 | 0 | No
2030-05-08 06:00 | 2030 33% ECP + 2.6 GW Offshore andReduced BESS Sensitivity | 700 | 0 | -226.84 | 0 | 0 | 0 | No
2030-05-08 07:00 | 2030 33% ECP + 2.6 GW Offshore andReduced BESS Sensitivity | 700 | -236.74 | -510 | 32.02 | 0 | 0 | No
2030-05-08 08:00 | 2030 33% ECP + 2.6 GW Offshore andReduced BESS Sensitivity | 531.09 | -526 | -510 | 87.09 | 0 | 0 | No
2030-05-08 09:00 | 2030 33% ECP + 2.6 GW Offshore andReduced BESS Sensitivity | 111.09 | -526 | -510 | 82.62 | 0 | 0 | No
2030-05-08 10:00 | 2030 33% ECP + 2.6 GW Offshore andReduced BESS Sensitivity | -308.91 | -526 | -510 | 14.73 | 0 | 0 | Yes
2030-05-08 11:00 | 2030 33% ECP + 2.6 GW Offshore andReduced BESS Sensitivity | -700 | -526 | -510 | 0 | 0 | 0 | No
2030-05-08 12:00 | 2030 33% ECP + 2.6 GW Offshore andReduced BESS Sensitivity | -700 | -526 | -510 | 0 | 0 | 0 | No
2030-05-08 13:00 | 2030 33% ECP + 2.6 GW Offshore andReduced BESS Sensitivity | -700 | -526 | -510 | 0 | 0 | 0 | No
2030-05-08 14:00 | 2030 33% ECP + 2.6 GW Offshore andReduced BESS Sensitivity | -508.47 | -526 | -510 | 0 | 0 | 0 | Yes
2030-05-08 15:00 | 2030 33% ECP + 2.6 GW Offshore andReduced BESS Sensitivity | -88.47 | -526 | -510 | 0 | 0 | 0 | No
2030-05-08 16:00 | 2030 33% ECP + 2.6 GW Offshore andReduced BESS Sensitivity | 331.53 | -526 | -510 | 75.54 | 0 | 0 | No
2030-05-08 17:00 | 2030 33% ECP + 2.6 GW Offshore andReduced BESS Sensitivity | 700 | -526 | -510 | 0 | 0 | 0 | No
2030-05-08 18:00 | 2030 33% ECP + 2.6 GW Offshore andReduced BESS Sensitivity | 700 | -274.6 | -510 | 0 | 0 | 0 | No
2030-05-08 19:00 | 2030 33% ECP + 2.6 GW Offshore andReduced BESS Sensitivity | 700 | 0 | -210 | 0 | 0 | 0 | No
2030-05-08 20:00 | 2030 33% ECP + 2.6 GW Offshore andReduced BESS Sensitivity | 700 | 0 | -288.99 | 0 | 0 | 0 | No
2030-05-08 21:00 | 2030 33% ECP + 2.6 GW Offshore andReduced BESS Sensitivity | 700 | 0 | -4.05 | 0 | 0 | 0 | No
2030-05-08 22:00 | 2030 33% ECP + 2.6 GW Offshore andReduced BESS Sensitivity | 700 | 0 | 117.18 | 0 | 0 | 0 | No
2030-05-08 23:00 | 2030 33% ECP + 2.6 GW Offshore andReduced BESS Sensitivity | 700 | 0 | 183.99 | 1.34 | 0 | 0 | No
2030-05-09 | 2030 33% ECP + 2.6 GW Offshore andReduced BESS Sensitivity | 700 | 0 | 0 | 0 | 0 | 0 | No
2030-05-09 01:00 | 2030 33% ECP + 2.6 GW Offshore andReduced BESS Sensitivity | 700 | 0 | -115.13 | 0 | 0 | 0 | No
2030-05-09 02:00 | 2030 33% ECP + 2.6 GW Offshore andReduced BESS Sensitivity | 700 | 0 | -75.27 | 0 | 0 | 0 | No
2030-05-09 03:00 | 2030 33% ECP + 2.6 GW Offshore andReduced BESS Sensitivity | 700 | 0 | -169.49 | 0 | 0 | 0 | No
2030-05-09 04:00 | 2030 33% ECP + 2.6 GW Offshore andReduced BESS Sensitivity | 700 | 0 | -51.1 | 0 | 0 | 0 | No
2030-05-09 05:00 | 2030 33% ECP + 2.6 GW Offshore andReduced BESS Sensitivity | 565.04 | 0 | -163.18 | 0 | 0 | 0 | No
2030-05-09 06:00 | 2030 33% ECP + 2.6 GW Offshore andReduced BESS Sensitivity | 145.04 | -226 | -38.2 | 0 | 0 | 0 | No
2030-05-09 07:00 | 2030 33% ECP + 2.6 GW Offshore andReduced BESS Sensitivity | -274.96 | -526 | 0 | -186.89 | 0 | 0 | No
2030-05-09 08:00 | 2030 33% ECP + 2.6 GW Offshore andReduced BESS Sensitivity | -694.96 | -526 | 0 | 104.48 | 0 | 0 | No
2030-05-09 09:00 | 2030 33% ECP + 2.6 GW Offshore andReduced BESS Sensitivity | -700 | -526 | 0 | 87.38 | 0 | 0 | No
2030-05-09 10:00 | 2030 33% ECP + 2.6 GW Offshore andReduced BESS Sensitivity | -700 | -526 | 0 | 52.09 | 0 | 0 | No
2030-05-09 11:00 | 2030 33% ECP + 2.6 GW Offshore andReduced BESS Sensitivity | -700 | -526 | 0 | 69.33 | 0 | 0 | No
2030-05-09 12:00 | 2030 33% ECP + 2.6 GW Offshore andReduced BESS Sensitivity | -700 | -526 | 0 | 80.43 | 0 | 0 | Yes
2030-05-09 13:00 | 2030 33% ECP + 2.6 GW Offshore andReduced BESS Sensitivity | -700 | -526 | 0 | 50.64 | 0 | 0 | No
2030-05-09 14:00 | 2030 33% ECP + 2.6 GW Offshore andReduced BESS Sensitivity | -700 | -526 | 0 | 38.79 | 0 | 0 | No
2030-05-09 15:00 | 2030 33% ECP + 2.6 GW Offshore andReduced BESS Sensitivity | -280 | -526 | 0 | 92.74 | 0 | 0 | No
2030-05-09 16:00 | 2030 33% ECP + 2.6 GW Offshore andReduced BESS Sensitivity | 44.41 | -526 | 0 | 204.95 | 0 | 0 | No
2030-05-09 17:00 | 2030 33% ECP + 2.6 GW Offshore andReduced BESS Sensitivity | 280 | -346.57 | 0 | 161.95 | 0 | 0 | No
2030-05-09 18:00 | 2030 33% ECP + 2.6 GW Offshore andReduced BESS Sensitivity | 700 | -46.57 | 0 | 291.65 | 0 | 0 | No
2030-05-09 19:00 | 2030 33% ECP + 2.6 GW Offshore andReduced BESS Sensitivity | 700 | 0 | 0 | 510 | 0 | 0 | No
2030-05-09 20:00 | 2030 33% ECP + 2.6 GW Offshore andReduced BESS Sensitivity | 700 | 0 | 0 | 510 | 0 | 0 | No
2030-05-09 21:00 | 2030 33% ECP + 2.6 GW Offshore andReduced BESS Sensitivity | 700 | 0 | 0 | 510 | 0 | 0 | No
2030-05-09 22:00 | 2030 33% ECP + 2.6 GW Offshore andReduced BESS Sensitivity | 592.78 | 0 | 0 | 224.51 | 0 | 0 | No
2030-05-09 23:00 | 2030 33% ECP + 2.6 GW Offshore andReduced BESS Sensitivity | 172.78 | -266.08 | 0 | -75.49 | 0 | 0 | No
2030-05-10 | 2030 33% ECP + 2.6 GW Offshore andReduced BESS Sensitivity | -247.22 | -526 | 0 | -306.37 | 0 | 0 | No
2030-05-10 01:00 | 2030 33% ECP + 2.6 GW Offshore andReduced BESS Sensitivity | -488.14 | -300 | 0 | -6.37 | 0 | 0 | No
2030-05-10 02:00 | 2030 33% ECP + 2.6 GW Offshore andReduced BESS Sensitivity | -68.14 | 0 | 0 | 210 | 0 | 0 | No
2030-05-10 03:00 | 2030 33% ECP + 2.6 GW Offshore andReduced BESS Sensitivity | -434.89 | 300 | 0 | 510 | 0 | 0 | No
2030-05-10 04:00 | 2030 33% ECP + 2.6 GW Offshore andReduced BESS Sensitivity | -700 | 505 | 0 | 510 | 0 | 0 | Yes
2030-05-10 05:00 | 2030 33% ECP + 2.6 GW Offshore andReduced BESS Sensitivity | -700 | 505 | 0 | 389.51 | 0 | 0 | Yes
2030-05-10 06:00 | 2030 33% ECP + 2.6 GW Offshore andReduced BESS Sensitivity | -700 | 505 | 0 | 442.28 | 0 | 0 | Yes
2030-05-10 07:00 | 2030 33% ECP + 2.6 GW Offshore andReduced BESS Sensitivity | -700 | 505 | 0 | 510 | 0 | 0 | Yes
2030-05-10 08:00 | 2030 33% ECP + 2.6 GW Offshore andReduced BESS Sensitivity | -700 | 505 | 0 | 510 | 0 | 0 | Yes
2030-05-10 09:00 | 2030 33% ECP + 2.6 GW Offshore andReduced BESS Sensitivity | -700 | 505 | 0 | 430.18 | 0 | 0 | Yes
2030-05-10 10:00 | 2030 33% ECP + 2.6 GW Offshore andReduced BESS Sensitivity | -700 | 505 | 0 | 130.18 | 0 | 0 | Yes
2030-05-10 11:00 | 2030 33% ECP + 2.6 GW Offshore andReduced BESS Sensitivity | -700 | 505 | 0 | 126.17 | 0 | 0 | Yes
2030-05-10 12:00 | 2030 33% ECP + 2.6 GW Offshore andReduced BESS Sensitivity | -700 | 505 | 0 | 158.75 | 0 | 0 | Yes
2030-05-10 13:00 | 2030 33% ECP + 2.6 GW Offshore andReduced BESS Sensitivity | -700 | 505 | 0 | 167.39 | 0 | 0 | Yes
2030-05-10 14:00 | 2030 33% ECP + 2.6 GW Offshore andReduced BESS Sensitivity | -700 | 505 | 0 | 211.8 | 0 | 0 | Yes
2030-05-10 15:00 | 2030 33% ECP + 2.6 GW Offshore andReduced BESS Sensitivity | -700 | 505 | 0 | 347.08 | 0 | 0 | Yes
2030-05-10 16:00 | 2030 33% ECP + 2.6 GW Offshore andReduced BESS Sensitivity | -700 | 505 | 0 | 454.96 | 0 | 0 | Yes
2030-05-10 17:00 | 2030 33% ECP + 2.6 GW Offshore andReduced BESS Sensitivity | -700 | 505 | 0 | 342.84 | 0 | 0 | Yes
2030-05-10 18:00 | 2030 33% ECP + 2.6 GW Offshore andReduced BESS Sensitivity | -700 | 505 | 0 | 510 | 0 | 0 | Yes
2030-05-10 19:00 | 2030 33% ECP + 2.6 GW Offshore andReduced BESS Sensitivity | -700 | 505 | 0 | 510 | 0 | 0 | Yes
2030-05-10 20:00 | 2030 33% ECP + 2.6 GW Offshore andReduced BESS Sensitivity | -700 | 505 | 0 | 510 | 0 | 0 | Yes
2030-05-10 21:00 | 2030 33% ECP + 2.6 GW Offshore andReduced BESS Sensitivity | -700 | 505 | 0 | 510 | 0 | 0 | Yes
2030-05-10 22:00 | 2030 33% ECP + 2.6 GW Offshore andReduced BESS Sensitivity | -700 | 505 | 0 | 510 | 0 | 0 | Yes
2030-05-10 23:00 | 2030 33% ECP + 2.6 GW Offshore andReduced BESS Sensitivity | -700 | 505 | 0 | 510 | 0 | 0 | Yes
2030-05-11 | 2030 33% ECP + 2.6 GW Offshore andReduced BESS Sensitivity | -700 | 505 | 0 | 510 | 0 | 0 | Yes
2030-05-11 01:00 | 2030 33% ECP + 2.6 GW Offshore andReduced BESS Sensitivity | -700 | 505 | 0 | 510 | 0 | 0 | Yes
2030-05-11 02:00 | 2030 33% ECP + 2.6 GW Offshore andReduced BESS Sensitivity | -700 | 505 | 0 | 510 | 0 | 0 | Yes
2030-05-11 03:00 | 2030 33% ECP + 2.6 GW Offshore andReduced BESS Sensitivity | -700 | 505 | 0 | 510 | 0 | 0 | Yes
2030-05-11 04:00 | 2030 33% ECP + 2.6 GW Offshore andReduced BESS Sensitivity | -700 | 505 | 0 | 510 | 0 | 0 | Yes
2030-05-11 05:00 | 2030 33% ECP + 2.6 GW Offshore andReduced BESS Sensitivity | -700 | 505 | 0 | 510 | 0 | 0 | Yes
2030-05-11 06:00 | 2030 33% ECP + 2.6 GW Offshore andReduced BESS Sensitivity | -700 | 505 | 0 | 510 | 0 | 0 | Yes
2030-05-11 07:00 | 2030 33% ECP + 2.6 GW Offshore andReduced BESS Sensitivity | -700 | 505 | 300 | 510 | 0 | 0 | Yes
2030-05-11 08:00 | 2030 33% ECP + 2.6 GW Offshore andReduced BESS Sensitivity | -700 | 505 | 510 | 510 | 0 | 0 | Yes
2030-05-11 09:00 | 2030 33% ECP + 2.6 GW Offshore andReduced BESS Sensitivity | -700 | 505 | 510 | 510 | 0 | 0 | Yes
2030-05-11 10:00 | 2030 33% ECP + 2.6 GW Offshore andReduced BESS Sensitivity | -700 | 505 | 510 | 510 | 0 | 0 | Yes
2030-05-11 11:00 | 2030 33% ECP + 2.6 GW Offshore andReduced BESS Sensitivity | -700 | 505 | 510 | 510 | 0 | 0 | Yes
2030-05-11 12:00 | 2030 33% ECP + 2.6 GW Offshore andReduced BESS Sensitivity | -700 | 505 | 510 | 510 | 0 | 0 | Yes
2030-05-11 13:00 | 2030 33% ECP + 2.6 GW Offshore andReduced BESS Sensitivity | -700 | 505 | 510 | 510 | 0 | 0 | Yes
2030-05-11 14:00 | 2030 33% ECP + 2.6 GW Offshore andReduced BESS Sensitivity | -700 | 374 | 390 | 510 | 0 | 0 | Yes
2030-05-11 15:00 | 2030 33% ECP + 2.6 GW Offshore andReduced BESS Sensitivity | -700 | 74 | 90 | 510 | 0 | 0 | Yes
2030-05-11 16:00 | 2030 33% ECP + 2.6 GW Offshore andReduced BESS Sensitivity | -638.96 | -226 | -210 | 327.67 | 0 | 0 | Yes
2030-05-11 17:00 | 2030 33% ECP + 2.6 GW Offshore andReduced BESS Sensitivity | -218.96 | -526 | -510 | 27.67 | 0 | 0 | Yes
2030-05-11 18:00 | 2030 33% ECP + 2.6 GW Offshore andReduced BESS Sensitivity | 201.04 | -526 | -510 | 29.67 | 0 | 0 | No
2030-05-11 19:00 | 2030 33% ECP + 2.6 GW Offshore andReduced BESS Sensitivity | 621.04 | -226 | -210 | 49.27 | 0 | 0 | No
2030-05-11 20:00 | 2030 33% ECP + 2.6 GW Offshore andReduced BESS Sensitivity | 700 | 0 | 90 | 349.27 | 0 | 0 | No
2030-05-11 21:00 | 2030 33% ECP + 2.6 GW Offshore andReduced BESS Sensitivity | 700 | 0 | 390 | 420.53 | 0 | 0 | No
2030-05-11 22:00 | 2030 33% ECP + 2.6 GW Offshore andReduced BESS Sensitivity | 700 | 0 | 510 | 120.53 | 0 | 0 | No
2030-05-11 23:00 | 2030 33% ECP + 2.6 GW Offshore andReduced BESS Sensitivity | 700 | 205 | 470.77 | 339.56 | 0 | 0 | No
2030-05-12 | 2030 33% ECP + 2.6 GW Offshore andReduced BESS Sensitivity | 700 | 505 | 510 | 510 | 0 | 0 | No
2030-05-12 01:00 | 2030 33% ECP + 2.6 GW Offshore andReduced BESS Sensitivity | 700 | 505 | 510 | 510 | 0 | 0 | No
2030-05-12 02:00 | 2030 33% ECP + 2.6 GW Offshore andReduced BESS Sensitivity | 700 | 505 | 510 | 510 | 0 | 0 | No
2030-05-12 03:00 | 2030 33% ECP + 2.6 GW Offshore andReduced BESS Sensitivity | 700 | 505 | 510 | 510 | 0 | 0 | No
2030-05-12 04:00 | 2030 33% ECP + 2.6 GW Offshore andReduced BESS Sensitivity | 700 | 505 | 510 | 510 | 0 | 0 | No
2030-05-12 05:00 | 2030 33% ECP + 2.6 GW Offshore andReduced BESS Sensitivity | 700 | 505 | 510 | 510 | 0 | 0 | No
2030-05-12 06:00 | 2030 33% ECP + 2.6 GW Offshore andReduced BESS Sensitivity | 560 | 300 | 300 | 510 | 0 | 0 | No
2030-05-12 07:00 | 2030 33% ECP + 2.6 GW Offshore andReduced BESS Sensitivity | 140 | 0 | 0 | 510 | 0 | 0 | No
2030-05-12 08:00 | 2030 33% ECP + 2.6 GW Offshore andReduced BESS Sensitivity | -280 | -300 | -300 | 224.84 | 0 | 0 | Yes
2030-05-12 09:00 | 2030 33% ECP + 2.6 GW Offshore andReduced BESS Sensitivity | -700 | -526 | -510 | 0 | 0 | 0 | Yes
2030-05-12 10:00 | 2030 33% ECP + 2.6 GW Offshore andReduced BESS Sensitivity | -700 | -526 | -510 | -189.52 | 0 | 0 | Yes
2030-05-12 11:00 | 2030 33% ECP + 2.6 GW Offshore andReduced BESS Sensitivity | -700 | -526 | -510 | -346.47 | 0 | 0 | Yes
2030-05-12 12:00 | 2030 33% ECP + 2.6 GW Offshore andReduced BESS Sensitivity | -700 | -526 | -510 | -211.76 | 0 | 0 | Yes
2030-05-12 13:00 | 2030 33% ECP + 2.6 GW Offshore andReduced BESS Sensitivity | -700 | -526 | -510 | -67.19 | 0 | 0 | Yes
2030-05-12 14:00 | 2030 33% ECP + 2.6 GW Offshore andReduced BESS Sensitivity | -700 | -526 | -510 | -365.63 | 0 | 0 | Yes
2030-05-12 15:00 | 2030 33% ECP + 2.6 GW Offshore andReduced BESS Sensitivity | -280 | -526 | -510 | -451.98 | 0 | 0 | Yes
2030-05-12 16:00 | 2030 33% ECP + 2.6 GW Offshore andReduced BESS Sensitivity | 140 | -526 | -510 | -380.63 | 0 | 0 | No
2030-05-12 17:00 | 2030 33% ECP + 2.6 GW Offshore andReduced BESS Sensitivity | 560 | -526 | -510 | -428.39 | 0 | 0 | No
2030-05-12 18:00 | 2030 33% ECP + 2.6 GW Offshore andReduced BESS Sensitivity | 700 | -226 | -442.6 | -128.39 | 0 | 0 | No
2030-05-12 19:00 | 2030 33% ECP + 2.6 GW Offshore andReduced BESS Sensitivity | 700 | 0 | -142.6 | 0 | 0 | 0 | No
2030-05-12 20:00 | 2030 33% ECP + 2.6 GW Offshore andReduced BESS Sensitivity | 700 | 0 | 0 | 0 | 0 | 0 | No
2030-05-12 21:00 | 2030 33% ECP + 2.6 GW Offshore andReduced BESS Sensitivity | 700 | 0 | 0 | 0 | 0 | 0 | No
2030-05-12 22:00 | 2030 33% ECP + 2.6 GW Offshore andReduced BESS Sensitivity | 700 | 0 | 0 | 0 | 0 | 0 | No
2030-05-12 23:00 | 2030 33% ECP + 2.6 GW Offshore andReduced BESS Sensitivity | 700 | 57.74 | 210 | 210 | 0 | 0 | No
2030-05-13 | 2030 33% ECP + 2.6 GW Offshore andReduced BESS Sensitivity | 700 | 357.74 | 510 | 510 | 0 | 0 | No
2030-05-13 01:00 | 2030 33% ECP + 2.6 GW Offshore andReduced BESS Sensitivity | 700 | 505 | 510 | 510 | 0 | 0 | No
2030-05-13 02:00 | 2030 33% ECP + 2.6 GW Offshore andReduced BESS Sensitivity | 700 | 505 | 510 | 510 | 0 | 0 | No
2030-05-13 03:00 | 2030 33% ECP + 2.6 GW Offshore andReduced BESS Sensitivity | 700 | 505 | 510 | 510 | 0 | 0 | No
2030-05-13 04:00 | 2030 33% ECP + 2.6 GW Offshore andReduced BESS Sensitivity | 700 | 505 | 510 | 510 | 0 | 0 | No
2030-05-13 05:00 | 2030 33% ECP + 2.6 GW Offshore andReduced BESS Sensitivity | 700 | 505 | 510 | 510 | 0 | 0 | No
2030-05-13 06:00 | 2030 33% ECP + 2.6 GW Offshore andReduced BESS Sensitivity | 280 | 300 | 349 | 510 | 0 | 0 | No
2030-05-13 07:00 | 2030 33% ECP + 2.6 GW Offshore andReduced BESS Sensitivity | -140 | 0 | 49 | 510 | 0 | 0 | No
2030-05-13 08:00 | 2030 33% ECP + 2.6 GW Offshore andReduced BESS Sensitivity | -560 | -300 | -251 | 510 | 0 | 0 | Yes
2030-05-13 09:00 | 2030 33% ECP + 2.6 GW Offshore andReduced BESS Sensitivity | -700 | -526 | -510 | 510 | 0 | 0 | Yes
2030-05-13 10:00 | 2030 33% ECP + 2.6 GW Offshore andReduced BESS Sensitivity | -700 | -431.34 | -510 | 510 | 0 | 0 | Yes
2030-05-13 11:00 | 2030 33% ECP + 2.6 GW Offshore andReduced BESS Sensitivity | -700 | -526 | -510 | 510 | 0 | 0 | Yes
2030-05-13 12:00 | 2030 33% ECP + 2.6 GW Offshore andReduced BESS Sensitivity | -700 | -526 | -510 | 510 | 0 | 0 | Yes
2030-05-13 13:00 | 2030 33% ECP + 2.6 GW Offshore andReduced BESS Sensitivity | -700 | -526 | -510 | 510 | 0 | 0 | Yes
2030-05-13 14:00 | 2030 33% ECP + 2.6 GW Offshore andReduced BESS Sensitivity | -700 | -526 | -510 | 510 | 0 | 0 | Yes
2030-05-13 15:00 | 2030 33% ECP + 2.6 GW Offshore andReduced BESS Sensitivity | -700 | -322.41 | -510 | 510 | 0 | 0 | Yes
2030-05-13 16:00 | 2030 33% ECP + 2.6 GW Offshore andReduced BESS Sensitivity | -280 | -526 | -510 | 510 | 0 | 0 | Yes
2030-05-13 17:00 | 2030 33% ECP + 2.6 GW Offshore andReduced BESS Sensitivity | 140 | -526 | -510 | 508.51 | 0 | 0 | No
2030-05-13 18:00 | 2030 33% ECP + 2.6 GW Offshore andReduced BESS Sensitivity | 560 | -526 | -510 | 510 | 0 | 0 | No
2030-05-13 19:00 | 2030 33% ECP + 2.6 GW Offshore andReduced BESS Sensitivity | 700 | -226 | -306.06 | 498.92 | 0 | 0 | No
2030-05-13 20:00 | 2030 33% ECP + 2.6 GW Offshore andReduced BESS Sensitivity | 700 | 0 | -69.07 | 510 | 0 | 0 | No
2030-05-13 21:00 | 2030 33% ECP + 2.6 GW Offshore andReduced BESS Sensitivity | 700 | 0 | 0 | 503.33 | 0 | 0 | No
2030-05-13 22:00 | 2030 33% ECP + 2.6 GW Offshore andReduced BESS Sensitivity | 700 | 0 | -210 | 510 | 0 | 0 | No
2030-05-13 23:00 | 2030 33% ECP + 2.6 GW Offshore andReduced BESS Sensitivity | 700 | 0 | -510 | 370.16 | 0 | 0 | No
2030-05-14 | 2030 33% ECP + 2.6 GW Offshore andReduced BESS Sensitivity | 700 | 0 | -483.77 | 70.16 | 0 | 0 | No
2030-05-14 01:00 | 2030 33% ECP + 2.6 GW Offshore andReduced BESS Sensitivity | 700 | 0 | -472.31 | 115.47 | 0 | 0 | No
2030-05-14 02:00 | 2030 33% ECP + 2.6 GW Offshore andReduced BESS Sensitivity | 700 | 0 | -172.31 | 93.9 | 0 | 0 | No
2030-05-14 03:00 | 2030 33% ECP + 2.6 GW Offshore andReduced BESS Sensitivity | 700 | 0 | -177.5 | 102.78 | 0 | 0 | No
2030-05-14 04:00 | 2030 33% ECP + 2.6 GW Offshore andReduced BESS Sensitivity | 700 | 0 | -251.56 | 102.56 | 0 | 0 | No
2030-05-14 05:00 | 2030 33% ECP + 2.6 GW Offshore andReduced BESS Sensitivity | 700 | 0 | -480.44 | 98.81 | 0 | 0 | No
2030-05-14 06:00 | 2030 33% ECP + 2.6 GW Offshore andReduced BESS Sensitivity | 700 | -226 | -491.62 | 144.47 | 0 | 0 | No
2030-05-14 07:00 | 2030 33% ECP + 2.6 GW Offshore andReduced BESS Sensitivity | 457.39 | -526 | -510 | 387.45 | 0 | 0 | No
2030-05-14 08:00 | 2030 33% ECP + 2.6 GW Offshore andReduced BESS Sensitivity | 37.39 | -526 | -510 | 306.1 | 0 | 0 | No
2030-05-14 09:00 | 2030 33% ECP + 2.6 GW Offshore andReduced BESS Sensitivity | -382.61 | -526 | -510 | 312.87 | 0 | 0 | Yes
2030-05-14 10:00 | 2030 33% ECP + 2.6 GW Offshore andReduced BESS Sensitivity | -700 | -526 | -510 | 251.58 | 0 | 0 | Yes
2030-05-14 11:00 | 2030 33% ECP + 2.6 GW Offshore andReduced BESS Sensitivity | -700 | -526 | -510 | 64.09 | 0 | 0 | Yes
2030-05-14 12:00 | 2030 33% ECP + 2.6 GW Offshore andReduced BESS Sensitivity | -700 | -526 | -510 | -62.7 | 0 | 0 | Yes
2030-05-14 13:00 | 2030 33% ECP + 2.6 GW Offshore andReduced BESS Sensitivity | -700 | -526 | -510 | -130.59 | 0 | 0 | Yes
2030-05-14 14:00 | 2030 33% ECP + 2.6 GW Offshore andReduced BESS Sensitivity | -700 | -526 | -510 | 68.87 | 0 | 0 | Yes
2030-05-14 15:00 | 2030 33% ECP + 2.6 GW Offshore andReduced BESS Sensitivity | -482.33 | -526 | -510 | -53.32 | 0 | 0 | Yes
2030-05-14 16:00 | 2030 33% ECP + 2.6 GW Offshore andReduced BESS Sensitivity | -62.33 | -526 | -510 | -219.72 | 0 | 0 | No
2030-05-14 17:00 | 2030 33% ECP + 2.6 GW Offshore andReduced BESS Sensitivity | 357.67 | -526 | -510 | 68.38 | 0 | 0 | No
2030-05-14 18:00 | 2030 33% ECP + 2.6 GW Offshore andReduced BESS Sensitivity | 700 | -526 | -510 | 139.54 | 0 | 0 | No
2030-05-14 19:00 | 2030 33% ECP + 2.6 GW Offshore andReduced BESS Sensitivity | 700 | -226 | -210 | 0 | 0 | 0 | No
2030-05-14 20:00 | 2030 33% ECP + 2.6 GW Offshore andReduced BESS Sensitivity | 700 | 0 | 0 | 130.51 | 0 | 0 | No
2030-05-14 21:00 | 2030 33% ECP + 2.6 GW Offshore andReduced BESS Sensitivity | 700 | 0 | 0 | 257.59 | 0 | 0 | No
2030-05-14 22:00 | 2030 33% ECP + 2.6 GW Offshore andReduced BESS Sensitivity | 700 | 0 | 193.06 | 280.58 | 0 | 0 | No
2030-05-14 23:00 | 2030 33% ECP + 2.6 GW Offshore andReduced BESS Sensitivity | 700 | 0 | 415.7 | 149.54 | 0 | 0 | No
2030-05-15 | 2030 33% ECP + 2.6 GW Offshore andReduced BESS Sensitivity | 700 | 0 | 510 | 81.54 | 0 | 0 | No
2030-05-15 01:00 | 2030 33% ECP + 2.6 GW Offshore andReduced BESS Sensitivity | 700 | 0 | 236.17 | 0 | 0 | 0 | No
2030-05-15 02:00 | 2030 33% ECP + 2.6 GW Offshore andReduced BESS Sensitivity | 700 | 0 | 510 | 125.13 | 0 | 0 | No
2030-05-15 03:00 | 2030 33% ECP + 2.6 GW Offshore andReduced BESS Sensitivity | 700 | 0 | 420.39 | 113.79 | 0 | 0 | No
2030-05-15 04:00 | 2030 33% ECP + 2.6 GW Offshore andReduced BESS Sensitivity | 700 | 0 | 300.1 | 81.1 | 0 | 0 | No
2030-05-15 05:00 | 2030 33% ECP + 2.6 GW Offshore andReduced BESS Sensitivity | 700 | 0 | 0.1 | 87.92 | 0 | 0 | No
2030-05-15 06:00 | 2030 33% ECP + 2.6 GW Offshore andReduced BESS Sensitivity | 700 | -226 | -228.14 | 0 | 0 | 0 | No
2030-05-15 07:00 | 2030 33% ECP + 2.6 GW Offshore andReduced BESS Sensitivity | 527.69 | -526 | -510 | 141.49 | 0 | 0 | No
2030-05-15 08:00 | 2030 33% ECP + 2.6 GW Offshore andReduced BESS Sensitivity | 107.69 | -526 | -510 | 173.4 | 0 | 0 | No
2030-05-15 09:00 | 2030 33% ECP + 2.6 GW Offshore andReduced BESS Sensitivity | -312.31 | -526 | -510 | -60.14 | 0 | 0 | Yes
2030-05-15 10:00 | 2030 33% ECP + 2.6 GW Offshore andReduced BESS Sensitivity | -700 | -526 | -510 | -139.13 | 0 | 0 | Yes
2030-05-15 11:00 | 2030 33% ECP + 2.6 GW Offshore andReduced BESS Sensitivity | -700 | -526 | -510 | -215.91 | 0 | 0 | Yes
2030-05-15 12:00 | 2030 33% ECP + 2.6 GW Offshore andReduced BESS Sensitivity | -700 | -526 | -510 | -302.67 | 0 | 0 | No
2030-05-15 13:00 | 2030 33% ECP + 2.6 GW Offshore andReduced BESS Sensitivity | -700 | -526 | -510 | -208.06 | 0 | 0 | No
2030-05-15 14:00 | 2030 33% ECP + 2.6 GW Offshore andReduced BESS Sensitivity | -362.39 | -526 | -510 | -291.2 | 0 | 0 | No
2030-05-15 15:00 | 2030 33% ECP + 2.6 GW Offshore andReduced BESS Sensitivity | 57.61 | -526 | -510 | -80.64 | 0 | 0 | No
2030-05-15 16:00 | 2030 33% ECP + 2.6 GW Offshore andReduced BESS Sensitivity | 477.61 | -526 | -510 | 55.16 | 0 | 0 | No
2030-05-15 17:00 | 2030 33% ECP + 2.6 GW Offshore andReduced BESS Sensitivity | 700 | -526 | -510 | 174.56 | 0 | 0 | No
2030-05-15 18:00 | 2030 33% ECP + 2.6 GW Offshore andReduced BESS Sensitivity | 700 | -226 | -210 | 474.56 | 0 | 0 | No
2030-05-15 19:00 | 2030 33% ECP + 2.6 GW Offshore andReduced BESS Sensitivity | 700 | 0 | 90 | 510 | 0 | 0 | No
2030-05-15 20:00 | 2030 33% ECP + 2.6 GW Offshore andReduced BESS Sensitivity | 700 | 0 | 390 | 510 | 0 | 0 | No
2030-05-15 21:00 | 2030 33% ECP + 2.6 GW Offshore andReduced BESS Sensitivity | 700 | 0 | 510 | 510 | 0 | 0 | No
2030-05-15 22:00 | 2030 33% ECP + 2.6 GW Offshore andReduced BESS Sensitivity | 700 | 105.61 | 510 | 510 | 0 | 0 | No
2030-05-15 23:00 | 2030 33% ECP + 2.6 GW Offshore andReduced BESS Sensitivity | 700 | 0 | 510 | 386.09 | 0 | 0 | No
2030-05-16 | 2030 33% ECP + 2.6 GW Offshore andReduced BESS Sensitivity | 700 | 0 | 510 | 86.09 | 0 | 0 | No
2030-05-16 01:00 | 2030 33% ECP + 2.6 GW Offshore andReduced BESS Sensitivity | 700 | 0 | 510 | 13.45 | 0 | 0 | No
2030-05-16 02:00 | 2030 33% ECP + 2.6 GW Offshore andReduced BESS Sensitivity | 700 | 0 | 510 | 172.72 | 0 | 0 | No
2030-05-16 03:00 | 2030 33% ECP + 2.6 GW Offshore andReduced BESS Sensitivity | 700 | 0 | 510 | 278.14 | 0 | 0 | No
2030-05-16 04:00 | 2030 33% ECP + 2.6 GW Offshore andReduced BESS Sensitivity | 700 | 0 | 478.8 | 95.06 | 0 | 0 | No
2030-05-16 05:00 | 2030 33% ECP + 2.6 GW Offshore andReduced BESS Sensitivity | 700 | 0 | 178.8 | 0 | 0 | 0 | No
2030-05-16 06:00 | 2030 33% ECP + 2.6 GW Offshore andReduced BESS Sensitivity | 700 | 0 | -121.2 | 0 | 0 | 0 | No
2030-05-16 07:00 | 2030 33% ECP + 2.6 GW Offshore andReduced BESS Sensitivity | 645.9 | -300 | -421.2 | 138.98 | 0 | 0 | No
2030-05-16 08:00 | 2030 33% ECP + 2.6 GW Offshore andReduced BESS Sensitivity | 700 | -526 | -510 | 290.64 | 0 | 0 | No
2030-05-16 09:00 | 2030 33% ECP + 2.6 GW Offshore andReduced BESS Sensitivity | 280 | -526 | -510 | 240.84 | 0 | 0 | No
2030-05-16 10:00 | 2030 33% ECP + 2.6 GW Offshore andReduced BESS Sensitivity | -94.33 | -526 | -510 | 510 | 0 | 0 | No
2030-05-16 11:00 | 2030 33% ECP + 2.6 GW Offshore andReduced BESS Sensitivity | 0 | -526 | -510 | 510 | 0 | 0 | No
2030-05-16 12:00 | 2030 33% ECP + 2.6 GW Offshore andReduced BESS Sensitivity | 415.16 | -526 | -510 | 340.62 | 0 | 0 | No
2030-05-16 13:00 | 2030 33% ECP + 2.6 GW Offshore andReduced BESS Sensitivity | 700 | -526 | -510 | 69.08 | 0 | 0 | No
2030-05-16 14:00 | 2030 33% ECP + 2.6 GW Offshore andReduced BESS Sensitivity | 700 | -526 | -510 | 113.79 | 0 | 0 | No
2030-05-16 15:00 | 2030 33% ECP + 2.6 GW Offshore andReduced BESS Sensitivity | 700 | -526 | -510 | 223.8 | 0 | 0 | No
2030-05-16 16:00 | 2030 33% ECP + 2.6 GW Offshore andReduced BESS Sensitivity | 700 | -300 | -496.46 | 395.8 | 0 | 0 | No
2030-05-16 17:00 | 2030 33% ECP + 2.6 GW Offshore andReduced BESS Sensitivity | 700 | 0 | -196.46 | 443.96 | 0 | 0 | No
2030-05-16 18:00 | 2030 33% ECP + 2.6 GW Offshore andReduced BESS Sensitivity | 700 | 0 | 0 | 444.63 | 0 | 0 | No
2030-05-16 19:00 | 2030 33% ECP + 2.6 GW Offshore andReduced BESS Sensitivity | 700 | 0 | 95.41 | 379.53 | 0 | 0 | No
2030-05-16 20:00 | 2030 33% ECP + 2.6 GW Offshore andReduced BESS Sensitivity | 700 | 0 | 271.76 | 385.62 | 0 | 0 | No
2030-05-16 21:00 | 2030 33% ECP + 2.6 GW Offshore andReduced BESS Sensitivity | 700 | 0 | 266.28 | 200.81 | 0 | 0 | No
2030-05-16 22:00 | 2030 33% ECP + 2.6 GW Offshore andReduced BESS Sensitivity | 700 | 0 | 236.62 | 315.97 | 0 | 0 | No
2030-05-16 23:00 | 2030 33% ECP + 2.6 GW Offshore andReduced BESS Sensitivity | 700 | 0 | 0 | 219.54 | 0 | 0 | No
2030-05-17 | 2030 33% ECP + 2.6 GW Offshore andReduced BESS Sensitivity | 700 | 0 | -178.68 | 153.72 | 0 | 0 | No
2030-05-17 01:00 | 2030 33% ECP + 2.6 GW Offshore andReduced BESS Sensitivity | 700 | -106 | -478.68 | 150.68 | 0 | 0 | No
2030-05-17 02:00 | 2030 33% ECP + 2.6 GW Offshore andReduced BESS Sensitivity | 696.24 | -406 | -510 | 44.02 | 0 | 0 | No
2030-05-17 03:00 | 2030 33% ECP + 2.6 GW Offshore andReduced BESS Sensitivity | 307.29 | -190.85 | -510 | 130.43 | 0 | 0 | No
2030-05-17 04:00 | 2030 33% ECP + 2.6 GW Offshore andReduced BESS Sensitivity | 1.03 | -442.43 | -510 | 118.28 | 0 | 0 | No
2030-05-17 05:00 | 2030 33% ECP + 2.6 GW Offshore andReduced BESS Sensitivity | 0 | -526 | -510 | 99.04 | 0 | 0 | No
2030-05-17 06:00 | 2030 33% ECP + 2.6 GW Offshore andReduced BESS Sensitivity | -188.52 | -526 | -510 | 180.62 | 0 | 0 | No
2030-05-17 07:00 | 2030 33% ECP + 2.6 GW Offshore andReduced BESS Sensitivity | 209.73 | -526 | -510 | 336.06 | 0 | 0 | No
2030-05-17 08:00 | 2030 33% ECP + 2.6 GW Offshore andReduced BESS Sensitivity | 629.73 | -526 | -510 | 282.08 | 0 | 0 | No
2030-05-17 09:00 | 2030 33% ECP + 2.6 GW Offshore andReduced BESS Sensitivity | 651.05 | -526 | -510 | 430.04 | 0 | 0 | No
2030-05-17 10:00 | 2030 33% ECP + 2.6 GW Offshore andReduced BESS Sensitivity | 231.05 | -526 | -510 | 510 | 0 | 0 | No
2030-05-17 11:00 | 2030 33% ECP + 2.6 GW Offshore andReduced BESS Sensitivity | -188.95 | -323.69 | -510 | 510 | 0 | 0 | No
2030-05-17 12:00 | 2030 33% ECP + 2.6 GW Offshore andReduced BESS Sensitivity | -608.95 | -83.51 | -510 | 510 | 0 | 0 | No
2030-05-17 13:00 | 2030 33% ECP + 2.6 GW Offshore andReduced BESS Sensitivity | -700 | -235.39 | -510 | 510 | 0 | 0 | No
2030-05-17 14:00 | 2030 33% ECP + 2.6 GW Offshore andReduced BESS Sensitivity | -700 | 64.61 | -210 | 510 | 0 | 0 | Yes
2030-05-17 15:00 | 2030 33% ECP + 2.6 GW Offshore andReduced BESS Sensitivity | -280 | -226 | -210 | 510 | 0 | 0 | No
2030-05-17 16:00 | 2030 33% ECP + 2.6 GW Offshore andReduced BESS Sensitivity | 140 | -526 | -510 | 311.27 | 0 | 0 | No
2030-05-17 17:00 | 2030 33% ECP + 2.6 GW Offshore andReduced BESS Sensitivity | 560 | -526 | -510 | 311.27 | 0 | 0 | No
2030-05-17 18:00 | 2030 33% ECP + 2.6 GW Offshore andReduced BESS Sensitivity | 140 | -526 | -510 | 98.39 | 0 | 0 | No
2030-05-17 19:00 | 2030 33% ECP + 2.6 GW Offshore andReduced BESS Sensitivity | -119.74 | -526 | -510 | 398.39 | 0 | 0 | No
2030-05-17 20:00 | 2030 33% ECP + 2.6 GW Offshore andReduced BESS Sensitivity | -389.7 | -526 | -510 | 269.25 | 0 | 0 | No
2030-05-17 21:00 | 2030 33% ECP + 2.6 GW Offshore andReduced BESS Sensitivity | -201.77 | -526 | -510 | 414.58 | 0 | 0 | No
2030-05-17 22:00 | 2030 33% ECP + 2.6 GW Offshore andReduced BESS Sensitivity | 0 | -526 | -510 | 114.58 | 0 | 0 | No
2030-05-17 23:00 | 2030 33% ECP + 2.6 GW Offshore andReduced BESS Sensitivity | -9.91 | -300 | -510 | 278.7 | 0 | 0 | No
2030-05-18 | 2030 33% ECP + 2.6 GW Offshore andReduced BESS Sensitivity | 410.09 | 0 | -210 | 510 | 0 | 0 | No
2030-05-18 01:00 | 2030 33% ECP + 2.6 GW Offshore andReduced BESS Sensitivity | 173.35 | 300 | 90 | 510 | 0 | 0 | No
2030-05-18 02:00 | 2030 33% ECP + 2.6 GW Offshore andReduced BESS Sensitivity | 0 | 505 | 390 | 510 | 0 | 0 | No
2030-05-18 03:00 | 2030 33% ECP + 2.6 GW Offshore andReduced BESS Sensitivity | 0 | 505 | 510 | 510 | 0 | 0 | No
2030-05-18 04:00 | 2030 33% ECP + 2.6 GW Offshore andReduced BESS Sensitivity | 0 | 300 | 510 | 510 | 0 | 0 | No
2030-05-18 05:00 | 2030 33% ECP + 2.6 GW Offshore andReduced BESS Sensitivity | 293.38 | 0 | 210 | 510 | 0 | 0 | No
2030-05-18 06:00 | 2030 33% ECP + 2.6 GW Offshore andReduced BESS Sensitivity | 203.31 | -300 | -90 | 218.28 | 0 | 0 | No
2030-05-18 07:00 | 2030 33% ECP + 2.6 GW Offshore andReduced BESS Sensitivity | 623.31 | 0 | 210 | 510 | 0 | 0 | No
2030-05-18 08:00 | 2030 33% ECP + 2.6 GW Offshore andReduced BESS Sensitivity | 218.93 | 298.86 | 510 | 510 | 0 | 0 | No
2030-05-18 09:00 | 2030 33% ECP + 2.6 GW Offshore andReduced BESS Sensitivity | -43.22 | 205 | 510 | 510 | 0 | 0 | No
2030-05-18 10:00 | 2030 33% ECP + 2.6 GW Offshore andReduced BESS Sensitivity | -51.71 | 505 | 510 | 510 | 0 | 0 | No
2030-05-18 11:00 | 2030 33% ECP + 2.6 GW Offshore andReduced BESS Sensitivity | -149.22 | 505 | 510 | 510 | 0 | 0 | No
2030-05-18 12:00 | 2030 33% ECP + 2.6 GW Offshore andReduced BESS Sensitivity | -21.83 | 505 | 510 | 510 | 0 | 0 | No
2030-05-18 13:00 | 2030 33% ECP + 2.6 GW Offshore andReduced BESS Sensitivity | -441.83 | 505 | 510 | 510 | 0 | 0 | No
2030-05-18 14:00 | 2030 33% ECP + 2.6 GW Offshore andReduced BESS Sensitivity | -140 | 505 | 478.12 | 510 | 0 | 0 | No
2030-05-18 15:00 | 2030 33% ECP + 2.6 GW Offshore andReduced BESS Sensitivity | 280 | 205 | 178.12 | 510 | 0 | 0 | No
2030-05-18 16:00 | 2030 33% ECP + 2.6 GW Offshore andReduced BESS Sensitivity | 700 | -95 | -121.88 | 210 | 0 | 0 | No
2030-05-18 17:00 | 2030 33% ECP + 2.6 GW Offshore andReduced BESS Sensitivity | 700 | -395 | -421.88 | 439.74 | 0 | 0 | No
2030-05-18 18:00 | 2030 33% ECP + 2.6 GW Offshore andReduced BESS Sensitivity | 280 | -526 | -510 | 510 | 0 | 0 | No
2030-05-18 19:00 | 2030 33% ECP + 2.6 GW Offshore andReduced BESS Sensitivity | 253.68 | -526 | -510 | 510 | 0 | 0 | No
2030-05-18 20:00 | 2030 33% ECP + 2.6 GW Offshore andReduced BESS Sensitivity | 585.89 | -526 | -510 | 510 | 0 | 0 | No
2030-05-18 21:00 | 2030 33% ECP + 2.6 GW Offshore andReduced BESS Sensitivity | 343.49 | -526 | -510 | 428.9 | 0 | 0 | No
2030-05-18 22:00 | 2030 33% ECP + 2.6 GW Offshore andReduced BESS Sensitivity | 280 | -526 | -510 | 322.57 | 0 | 0 | No
2030-05-18 23:00 | 2030 33% ECP + 2.6 GW Offshore andReduced BESS Sensitivity | 700 | -526 | -510 | 249.64 | 0 | 0 | No
2030-05-19 | 2030 33% ECP + 2.6 GW Offshore andReduced BESS Sensitivity | 584.37 | -434.52 | -510 | 210 | 0 | 0 | No
2030-05-19 01:00 | 2030 33% ECP + 2.6 GW Offshore andReduced BESS Sensitivity | 700 | -134.52 | -210 | 510 | 0 | 0 | No
2030-05-19 02:00 | 2030 33% ECP + 2.6 GW Offshore andReduced BESS Sensitivity | 700 | 165.48 | 90 | 510 | 0 | 0 | No
2030-05-19 03:00 | 2030 33% ECP + 2.6 GW Offshore andReduced BESS Sensitivity | 700 | 104.16 | 90 | 510 | 0 | 0 | No
2030-05-19 04:00 | 2030 33% ECP + 2.6 GW Offshore andReduced BESS Sensitivity | 700 | -195.84 | -210 | 300.87 | 0 | 0 | No
2030-05-19 05:00 | 2030 33% ECP + 2.6 GW Offshore andReduced BESS Sensitivity | 700 | -495.84 | -510 | 0.87 | 0 | 0 | No
2030-05-19 06:00 | 2030 33% ECP + 2.6 GW Offshore andReduced BESS Sensitivity | 700 | -526 | -510 | 64.68 | 0 | 0 | No
2030-05-19 07:00 | 2030 33% ECP + 2.6 GW Offshore andReduced BESS Sensitivity | 700 | -526 | -510 | 144.53 | 0 | 0 | No
2030-05-19 08:00 | 2030 33% ECP + 2.6 GW Offshore andReduced BESS Sensitivity | 431.4 | -526 | -510 | 173.25 | 0 | 0 | No
2030-05-19 09:00 | 2030 33% ECP + 2.6 GW Offshore andReduced BESS Sensitivity | 11.4 | -526 | -510 | 35.55 | 0 | 0 | No
2030-05-19 10:00 | 2030 33% ECP + 2.6 GW Offshore andReduced BESS Sensitivity | -408.6 | -526 | -510 | -47.95 | 0 | 0 | Yes
2030-05-19 11:00 | 2030 33% ECP + 2.6 GW Offshore andReduced BESS Sensitivity | -700 | -526 | -510 | 9.68 | 0 | 0 | Yes
2030-05-19 12:00 | 2030 33% ECP + 2.6 GW Offshore andReduced BESS Sensitivity | -700 | -526 | -510 | 39.31 | 0 | 0 | Yes
2030-05-19 13:00 | 2030 33% ECP + 2.6 GW Offshore andReduced BESS Sensitivity | -700 | -526 | -510 | 102.61 | 0 | 0 | Yes
2030-05-19 14:00 | 2030 33% ECP + 2.6 GW Offshore andReduced BESS Sensitivity | -700 | -526 | -510 | 153.16 | 0 | 0 | Yes
2030-05-19 15:00 | 2030 33% ECP + 2.6 GW Offshore andReduced BESS Sensitivity | -466.05 | -526 | -510 | 174.94 | 0 | 0 | Yes
2030-05-19 16:00 | 2030 33% ECP + 2.6 GW Offshore andReduced BESS Sensitivity | -46.05 | -526 | -510 | 331.11 | 0 | 0 | No
2030-05-19 17:00 | 2030 33% ECP + 2.6 GW Offshore andReduced BESS Sensitivity | 373.95 | -526 | -510 | 420.88 | 0 | 0 | No
2030-05-19 18:00 | 2030 33% ECP + 2.6 GW Offshore andReduced BESS Sensitivity | 700 | -526 | -510 | 420.88 | 0 | 0 | No
2030-05-19 19:00 | 2030 33% ECP + 2.6 GW Offshore andReduced BESS Sensitivity | 700 | -526 | -510 | 120.88 | 0 | 0 | No
2030-05-19 20:00 | 2030 33% ECP + 2.6 GW Offshore andReduced BESS Sensitivity | 700 | -526 | -510 | 313.67 | 0 | 0 | No
2030-05-19 21:00 | 2030 33% ECP + 2.6 GW Offshore andReduced BESS Sensitivity | 621.02 | -526 | -510 | 367.13 | 0 | 0 | No
2030-05-19 22:00 | 2030 33% ECP + 2.6 GW Offshore andReduced BESS Sensitivity | 661.65 | -526 | -510 | 280.3 | 0 | 0 | No
2030-05-19 23:00 | 2030 33% ECP + 2.6 GW Offshore andReduced BESS Sensitivity | 700 | -526 | -510 | 63.67 | 0 | 0 | No
2030-05-20 | 2030 33% ECP + 2.6 GW Offshore andReduced BESS Sensitivity | 700 | -508.22 | -510 | 88.37 | 0 | 0 | No
2030-05-20 01:00 | 2030 33% ECP + 2.6 GW Offshore andReduced BESS Sensitivity | 700 | -440.37 | -510 | 246.23 | 0 | 0 | No
2030-05-20 02:00 | 2030 33% ECP + 2.6 GW Offshore andReduced BESS Sensitivity | 700 | -526 | -510 | 166.31 | 0 | 0 | No
2030-05-20 03:00 | 2030 33% ECP + 2.6 GW Offshore andReduced BESS Sensitivity | 700 | -526 | -510 | 260.44 | 0 | 0 | No
2030-05-20 04:00 | 2030 33% ECP + 2.6 GW Offshore andReduced BESS Sensitivity | 700 | -526 | -510 | 114.41 | 0 | 0 | No
2030-05-20 05:00 | 2030 33% ECP + 2.6 GW Offshore andReduced BESS Sensitivity | 697.43 | -526 | -510 | 160.81 | 0 | 0 | No
2030-05-20 06:00 | 2030 33% ECP + 2.6 GW Offshore andReduced BESS Sensitivity | 277.43 | -526 | -510 | 301.79 | 0 | 0 | No
2030-05-20 07:00 | 2030 33% ECP + 2.6 GW Offshore andReduced BESS Sensitivity | -142.57 | -526 | -510 | 393.45 | 0 | 0 | No
2030-05-20 08:00 | 2030 33% ECP + 2.6 GW Offshore andReduced BESS Sensitivity | -562.57 | -526 | -510 | 271.84 | 0 | 0 | Yes
2030-05-20 09:00 | 2030 33% ECP + 2.6 GW Offshore andReduced BESS Sensitivity | -700 | -526 | -510 | 106.28 | 0 | 0 | Yes
2030-05-20 10:00 | 2030 33% ECP + 2.6 GW Offshore andReduced BESS Sensitivity | -700 | -526 | -510 | 158.42 | 0 | 0 | Yes
2030-05-20 11:00 | 2030 33% ECP + 2.6 GW Offshore andReduced BESS Sensitivity | -700 | -526 | -510 | -141.58 | 0 | 0 | Yes
2030-05-20 12:00 | 2030 33% ECP + 2.6 GW Offshore andReduced BESS Sensitivity | -700 | -526 | -510 | 158.42 | 0 | 0 | Yes
2030-05-20 13:00 | 2030 33% ECP + 2.6 GW Offshore andReduced BESS Sensitivity | -700 | -526 | -510 | 381.94 | 0 | 0 | Yes
2030-05-20 14:00 | 2030 33% ECP + 2.6 GW Offshore andReduced BESS Sensitivity | -700 | -526 | -510 | 510 | 0 | 0 | Yes
2030-05-20 15:00 | 2030 33% ECP + 2.6 GW Offshore andReduced BESS Sensitivity | -700 | -526 | -510 | 510 | 0 | 0 | Yes
2030-05-20 16:00 | 2030 33% ECP + 2.6 GW Offshore andReduced BESS Sensitivity | -700 | -526 | -510 | 439.87 | 0 | 0 | Yes
2030-05-20 17:00 | 2030 33% ECP + 2.6 GW Offshore andReduced BESS Sensitivity | -700 | -526 | -510 | 510 | 0 | 0 | Yes
2030-05-20 18:00 | 2030 33% ECP + 2.6 GW Offshore andReduced BESS Sensitivity | -280 | -226 | -472.43 | 510 | 0 | 0 | No
2030-05-20 19:00 | 2030 33% ECP + 2.6 GW Offshore andReduced BESS Sensitivity | 26.91 | -395 | -390 | 510 | 0 | 0 | No
2030-05-20 20:00 | 2030 33% ECP + 2.6 GW Offshore andReduced BESS Sensitivity | 321.31 | -95 | -90 | 510 | 0 | 0 | No
2030-05-20 21:00 | 2030 33% ECP + 2.6 GW Offshore andReduced BESS Sensitivity | 290.83 | 205 | 210 | 510 | 0 | 0 | No
2030-05-20 22:00 | 2030 33% ECP + 2.6 GW Offshore andReduced BESS Sensitivity | 700 | 505 | 510 | 510 | 0 | 0 | No
2030-05-20 23:00 | 2030 33% ECP + 2.6 GW Offshore andReduced BESS Sensitivity | 700 | 505 | 510 | 510 | 0 | 0 | No
2030-05-21 | 2030 33% ECP + 2.6 GW Offshore andReduced BESS Sensitivity | 700 | 317.98 | 510 | 510 | 0 | 0 | No
2030-05-21 01:00 | 2030 33% ECP + 2.6 GW Offshore andReduced BESS Sensitivity | 700 | 505 | 510 | 510 | 0 | 0 | No
2030-05-21 02:00 | 2030 33% ECP + 2.6 GW Offshore andReduced BESS Sensitivity | 700 | 505 | 510 | 510 | 0 | 0 | No
2030-05-21 03:00 | 2030 33% ECP + 2.6 GW Offshore andReduced BESS Sensitivity | 700 | 300 | 510 | 510 | 0 | 0 | No
2030-05-21 04:00 | 2030 33% ECP + 2.6 GW Offshore andReduced BESS Sensitivity | 700 | 0 | 210 | 319.25 | 0 | 0 | No
2030-05-21 05:00 | 2030 33% ECP + 2.6 GW Offshore andReduced BESS Sensitivity | 700 | 0 | -90 | 214.66 | 0 | 0 | No
2030-05-21 06:00 | 2030 33% ECP + 2.6 GW Offshore andReduced BESS Sensitivity | 700 | 0 | -390 | 300.73 | 0 | 0 | No
2030-05-21 07:00 | 2030 33% ECP + 2.6 GW Offshore andReduced BESS Sensitivity | 682.94 | -292.93 | -510 | 348.13 | 0 | 0 | No
2030-05-21 08:00 | 2030 33% ECP + 2.6 GW Offshore andReduced BESS Sensitivity | 262.94 | -526 | -510 | 354.82 | 0 | 0 | No
2030-05-21 09:00 | 2030 33% ECP + 2.6 GW Offshore andReduced BESS Sensitivity | -157.06 | -526 | -510 | 436.86 | 0 | 0 | Yes
2030-05-21 10:00 | 2030 33% ECP + 2.6 GW Offshore andReduced BESS Sensitivity | -577.06 | -526 | -510 | 455.1 | 0 | 0 | Yes
2030-05-21 11:00 | 2030 33% ECP + 2.6 GW Offshore andReduced BESS Sensitivity | -700 | -526 | -510 | 386.71 | 0 | 0 | Yes
2030-05-21 12:00 | 2030 33% ECP + 2.6 GW Offshore andReduced BESS Sensitivity | -700 | -526 | -510 | 398.04 | 0 | 0 | Yes
2030-05-21 13:00 | 2030 33% ECP + 2.6 GW Offshore andReduced BESS Sensitivity | -700 | -526 | -510 | 271.88 | 0 | 0 | Yes
2030-05-21 14:00 | 2030 33% ECP + 2.6 GW Offshore andReduced BESS Sensitivity | -700 | -526 | -510 | 0 | 0 | 0 | Yes
2030-05-21 15:00 | 2030 33% ECP + 2.6 GW Offshore andReduced BESS Sensitivity | -700 | -526 | -510 | -300 | 0 | 0 | Yes
2030-05-21 16:00 | 2030 33% ECP + 2.6 GW Offshore andReduced BESS Sensitivity | -700 | -526 | -510 | -172.51 | 0 | 0 | Yes
2030-05-21 17:00 | 2030 33% ECP + 2.6 GW Offshore andReduced BESS Sensitivity | -700 | -526 | -510 | -37.14 | 0 | 0 | No
2030-05-21 18:00 | 2030 33% ECP + 2.6 GW Offshore andReduced BESS Sensitivity | -700 | -526 | -510 | -337.14 | 0 | 0 | No
2030-05-21 19:00 | 2030 33% ECP + 2.6 GW Offshore andReduced BESS Sensitivity | -700 | -526 | -510 | -37.14 | 0 | 0 | No
2030-05-21 20:00 | 2030 33% ECP + 2.6 GW Offshore andReduced BESS Sensitivity | -700 | -526 | -510 | 214.52 | 0 | 0 | Yes
2030-05-21 21:00 | 2030 33% ECP + 2.6 GW Offshore andReduced BESS Sensitivity | -700 | -526 | -510 | -82.78 | 0 | 0 | Yes
2030-05-21 22:00 | 2030 33% ECP + 2.6 GW Offshore andReduced BESS Sensitivity | -700 | -403.91 | -510 | -382.78 | 0 | 0 | Yes
2030-05-21 23:00 | 2030 33% ECP + 2.6 GW Offshore andReduced BESS Sensitivity | -700 | -103.91 | -210 | -82.78 | 0 | 0 | Yes
2030-05-22 | 2030 33% ECP + 2.6 GW Offshore andReduced BESS Sensitivity | -700 | 196.09 | 90 | 217.22 | 0 | 0 | Yes
2030-05-22 01:00 | 2030 33% ECP + 2.6 GW Offshore andReduced BESS Sensitivity | -700 | 496.09 | 390 | 35.7 | 0 | 0 | Yes
2030-05-22 02:00 | 2030 33% ECP + 2.6 GW Offshore andReduced BESS Sensitivity | -700 | 505 | 510 | 18.69 | 0 | 0 | Yes
2030-05-22 03:00 | 2030 33% ECP + 2.6 GW Offshore andReduced BESS Sensitivity | -700 | 505 | 510 | 165.32 | 0 | 0 | Yes
2030-05-22 04:00 | 2030 33% ECP + 2.6 GW Offshore andReduced BESS Sensitivity | -700 | 505 | 510 | 334.76 | 0 | 0 | Yes
2030-05-22 05:00 | 2030 33% ECP + 2.6 GW Offshore andReduced BESS Sensitivity | -700 | 505 | 510 | 216.55 | 0 | 0 | Yes
2030-05-22 06:00 | 2030 33% ECP + 2.6 GW Offshore andReduced BESS Sensitivity | -700 | 505 | 510 | 124.06 | 0 | 0 | Yes
2030-05-22 07:00 | 2030 33% ECP + 2.6 GW Offshore andReduced BESS Sensitivity | -700 | 505 | 510 | 233.16 | 0 | 0 | Yes
2030-05-22 08:00 | 2030 33% ECP + 2.6 GW Offshore andReduced BESS Sensitivity | -700 | 505 | 510 | 308.24 | 0 | 0 | Yes
2030-05-22 09:00 | 2030 33% ECP + 2.6 GW Offshore andReduced BESS Sensitivity | -700 | 505 | 510 | 288.52 | 0 | 0 | Yes
2030-05-22 10:00 | 2030 33% ECP + 2.6 GW Offshore andReduced BESS Sensitivity | -700 | 505 | 510 | 215.2 | 0 | 0 | Yes
2030-05-22 11:00 | 2030 33% ECP + 2.6 GW Offshore andReduced BESS Sensitivity | -700 | 505 | 510 | 156.11 | 0 | 0 | Yes
2030-05-22 12:00 | 2030 33% ECP + 2.6 GW Offshore andReduced BESS Sensitivity | -700 | 505 | 510 | 146.94 | 0 | 0 | Yes
2030-05-22 13:00 | 2030 33% ECP + 2.6 GW Offshore andReduced BESS Sensitivity | -700 | 505 | 510 | 114.71 | 0 | 0 | Yes
2030-05-22 14:00 | 2030 33% ECP + 2.6 GW Offshore andReduced BESS Sensitivity | -700 | 505 | 510 | 91.68 | 0 | 0 | Yes
2030-05-22 15:00 | 2030 33% ECP + 2.6 GW Offshore andReduced BESS Sensitivity | -700 | 505 | 510 | 122.09 | 0 | 0 | Yes
2030-05-22 16:00 | 2030 33% ECP + 2.6 GW Offshore andReduced BESS Sensitivity | -700 | 505 | 510 | 214.66 | 0 | 0 | Yes
2030-05-22 17:00 | 2030 33% ECP + 2.6 GW Offshore andReduced BESS Sensitivity | -700 | 505 | 510 | 303.07 | 0 | 0 | Yes
2030-05-22 18:00 | 2030 33% ECP + 2.6 GW Offshore andReduced BESS Sensitivity | -700 | 505 | 510 | 335.94 | 0 | 0 | Yes
2030-05-22 19:00 | 2030 33% ECP + 2.6 GW Offshore andReduced BESS Sensitivity | -700 | 505 | 510 | 324.83 | 0 | 0 | Yes
2030-05-22 20:00 | 2030 33% ECP + 2.6 GW Offshore andReduced BESS Sensitivity | -700 | 505 | 510 | 287.69 | 0 | 0 | Yes
2030-05-22 21:00 | 2030 33% ECP + 2.6 GW Offshore andReduced BESS Sensitivity | -700 | 505 | 510 | 505.22 | 0 | 0 | Yes
2030-05-22 22:00 | 2030 33% ECP + 2.6 GW Offshore andReduced BESS Sensitivity | -700 | 505 | 510 | 456.95 | 0 | 0 | Yes
2030-05-22 23:00 | 2030 33% ECP + 2.6 GW Offshore andReduced BESS Sensitivity | -700 | 505 | 510 | 246.33 | 0 | 0 | Yes
2030-05-23 | 2030 33% ECP + 2.6 GW Offshore andReduced BESS Sensitivity | -700 | 505 | 510 | 240.48 | 0 | 0 | Yes
2030-05-23 01:00 | 2030 33% ECP + 2.6 GW Offshore andReduced BESS Sensitivity | -700 | 505 | 510 | 268.55 | 0 | 0 | Yes
2030-05-23 02:00 | 2030 33% ECP + 2.6 GW Offshore andReduced BESS Sensitivity | -700 | 505 | 510 | 42.11 | 0 | 0 | Yes
2030-05-23 03:00 | 2030 33% ECP + 2.6 GW Offshore andReduced BESS Sensitivity | -700 | 505 | 510 | -48.2 | 0 | 0 | Yes
2030-05-23 04:00 | 2030 33% ECP + 2.6 GW Offshore andReduced BESS Sensitivity | -700 | 505 | 510 | 22.34 | 0 | 0 | Yes
2030-05-23 05:00 | 2030 33% ECP + 2.6 GW Offshore andReduced BESS Sensitivity | -700 | 505 | 510 | -93.21 | 0 | 0 | Yes
2030-05-23 06:00 | 2030 33% ECP + 2.6 GW Offshore andReduced BESS Sensitivity | -700 | 505 | 510 | -24 | 0 | 0 | Yes
2030-05-23 07:00 | 2030 33% ECP + 2.6 GW Offshore andReduced BESS Sensitivity | -700 | 505 | 510 | 148.96 | 0 | 0 | Yes
2030-05-23 08:00 | 2030 33% ECP + 2.6 GW Offshore andReduced BESS Sensitivity | -700 | 505 | 510 | 271.03 | 0 | 0 | Yes
2030-05-23 09:00 | 2030 33% ECP + 2.6 GW Offshore andReduced BESS Sensitivity | -700 | 505 | 510 | 309.78 | 0 | 0 | Yes
2030-05-23 10:00 | 2030 33% ECP + 2.6 GW Offshore andReduced BESS Sensitivity | -700 | 505 | 510 | 287.19 | 0 | 0 | Yes
2030-05-23 11:00 | 2030 33% ECP + 2.6 GW Offshore andReduced BESS Sensitivity | -700 | 505 | 510 | 294.86 | 0 | 0 | Yes
2030-05-23 12:00 | 2030 33% ECP + 2.6 GW Offshore andReduced BESS Sensitivity | -700 | 505 | 510 | 295.98 | 0 | 0 | Yes
2030-05-23 13:00 | 2030 33% ECP + 2.6 GW Offshore andReduced BESS Sensitivity | -700 | 505 | 510 | 252.77 | 0 | 0 | Yes
2030-05-23 14:00 | 2030 33% ECP + 2.6 GW Offshore andReduced BESS Sensitivity | -700 | 505 | 510 | 204.25 | 0 | 0 | Yes
2030-05-23 15:00 | 2030 33% ECP + 2.6 GW Offshore andReduced BESS Sensitivity | -700 | 505 | 510 | 280.58 | 0 | 0 | Yes
2030-05-23 16:00 | 2030 33% ECP + 2.6 GW Offshore andReduced BESS Sensitivity | -700 | 505 | 510 | 321.68 | 0 | 0 | Yes
2030-05-23 17:00 | 2030 33% ECP + 2.6 GW Offshore andReduced BESS Sensitivity | -700 | 505 | 510 | 463.94 | 0 | 0 | Yes
2030-05-23 18:00 | 2030 33% ECP + 2.6 GW Offshore andReduced BESS Sensitivity | -700 | 505 | 510 | 486.98 | 0 | 0 | Yes
2030-05-23 19:00 | 2030 33% ECP + 2.6 GW Offshore andReduced BESS Sensitivity | -700 | 505 | 510 | 510 | 0 | 0 | Yes
2030-05-23 20:00 | 2030 33% ECP + 2.6 GW Offshore andReduced BESS Sensitivity | -700 | 505 | 510 | 510 | 0 | 0 | Yes
2030-05-23 21:00 | 2030 33% ECP + 2.6 GW Offshore andReduced BESS Sensitivity | -700 | 505 | 510 | 510 | 0 | 0 | Yes
2030-05-23 22:00 | 2030 33% ECP + 2.6 GW Offshore andReduced BESS Sensitivity | -700 | 505 | 510 | 510 | 0 | 0 | Yes
2030-05-23 23:00 | 2030 33% ECP + 2.6 GW Offshore andReduced BESS Sensitivity | -700 | 505 | 510 | 510 | 0 | 0 | Yes
2030-05-24 | 2030 33% ECP + 2.6 GW Offshore andReduced BESS Sensitivity | -700 | 505 | 510 | 510 | 0 | 0 | Yes
2030-05-24 01:00 | 2030 33% ECP + 2.6 GW Offshore andReduced BESS Sensitivity | -700 | 505 | 510 | 510 | 0 | 0 | Yes
2030-05-24 02:00 | 2030 33% ECP + 2.6 GW Offshore andReduced BESS Sensitivity | -700 | 505 | 510 | 510 | 0 | 0 | Yes
2030-05-24 03:00 | 2030 33% ECP + 2.6 GW Offshore andReduced BESS Sensitivity | -700 | 505 | 510 | 402.57 | 0 | 0 | Yes
2030-05-24 04:00 | 2030 33% ECP + 2.6 GW Offshore andReduced BESS Sensitivity | -700 | 505 | 510 | 510 | 0 | 0 | Yes
2030-05-24 05:00 | 2030 33% ECP + 2.6 GW Offshore andReduced BESS Sensitivity | -700 | 505 | 510 | 510 | 0 | 0 | Yes
2030-05-24 06:00 | 2030 33% ECP + 2.6 GW Offshore andReduced BESS Sensitivity | -700 | 505 | 510 | 510 | 0 | 0 | Yes
2030-05-24 07:00 | 2030 33% ECP + 2.6 GW Offshore andReduced BESS Sensitivity | -700 | 505 | 510 | 510 | 0 | 0 | Yes
2030-05-24 08:00 | 2030 33% ECP + 2.6 GW Offshore andReduced BESS Sensitivity | -700 | 505 | 510 | 510 | 0 | 0 | Yes
2030-05-24 09:00 | 2030 33% ECP + 2.6 GW Offshore andReduced BESS Sensitivity | -700 | 505 | 510 | 510 | 0 | 0 | Yes
2030-05-24 10:00 | 2030 33% ECP + 2.6 GW Offshore andReduced BESS Sensitivity | -700 | 505 | 510 | 510 | 0 | 0 | Yes
2030-05-24 11:00 | 2030 33% ECP + 2.6 GW Offshore andReduced BESS Sensitivity | -700 | 505 | 510 | 510 | 0 | 0 | Yes
2030-05-24 12:00 | 2030 33% ECP + 2.6 GW Offshore andReduced BESS Sensitivity | -700 | 505 | 510 | 510 | 0 | 0 | Yes
2030-05-24 13:00 | 2030 33% ECP + 2.6 GW Offshore andReduced BESS Sensitivity | -700 | 505 | 510 | 510 | 0 | 0 | Yes
2030-05-24 14:00 | 2030 33% ECP + 2.6 GW Offshore andReduced BESS Sensitivity | -700 | 374 | 390 | 510 | 0 | 0 | Yes
2030-05-24 15:00 | 2030 33% ECP + 2.6 GW Offshore andReduced BESS Sensitivity | -700 | 74 | 90 | 510 | 0 | 0 | Yes
2030-05-24 16:00 | 2030 33% ECP + 2.6 GW Offshore andReduced BESS Sensitivity | -700 | -226 | -210 | 510 | 0 | 0 | Yes
2030-05-24 17:00 | 2030 33% ECP + 2.6 GW Offshore andReduced BESS Sensitivity | -280 | -526 | -510 | 437.73 | 0 | 0 | No
2030-05-24 18:00 | 2030 33% ECP + 2.6 GW Offshore andReduced BESS Sensitivity | -487.94 | -526 | -510 | 510 | 0 | 0 | No
2030-05-24 19:00 | 2030 33% ECP + 2.6 GW Offshore andReduced BESS Sensitivity | -67.94 | -324.03 | -510 | 510 | 0 | 0 | No
2030-05-24 20:00 | 2030 33% ECP + 2.6 GW Offshore andReduced BESS Sensitivity | 352.06 | -24.03 | -510 | 480.82 | 0 | 0 | No
2030-05-24 21:00 | 2030 33% ECP + 2.6 GW Offshore andReduced BESS Sensitivity | 700 | -24.03 | -510 | 510 | 0 | 0 | No
2030-05-24 22:00 | 2030 33% ECP + 2.6 GW Offshore andReduced BESS Sensitivity | 700 | -220.18 | -510 | 510 | 0 | 0 | No
2030-05-24 23:00 | 2030 33% ECP + 2.6 GW Offshore andReduced BESS Sensitivity | 700 | -430.3 | -510 | 449.77 | 0 | 0 | No
2030-05-25 | 2030 33% ECP + 2.6 GW Offshore andReduced BESS Sensitivity | 336.62 | -526 | -510 | 389.46 | 0 | 0 | No
2030-05-25 01:00 | 2030 33% ECP + 2.6 GW Offshore andReduced BESS Sensitivity | 377.01 | -363.39 | -510 | 402.35 | 0 | 0 | No
2030-05-25 02:00 | 2030 33% ECP + 2.6 GW Offshore andReduced BESS Sensitivity | -42.99 | -526 | 0 | 393.75 | 0 | 0 | No
2030-05-25 03:00 | 2030 33% ECP + 2.6 GW Offshore andReduced BESS Sensitivity | 111.43 | -526 | 0 | 327.49 | 0 | 0 | No
2030-05-25 04:00 | 2030 33% ECP + 2.6 GW Offshore andReduced BESS Sensitivity | 369.9 | -526 | 0 | 341.19 | 0 | 0 | No
2030-05-25 05:00 | 2030 33% ECP + 2.6 GW Offshore andReduced BESS Sensitivity | -50.1 | -526 | 0 | 312.87 | 0 | 0 | No
2030-05-25 06:00 | 2030 33% ECP + 2.6 GW Offshore andReduced BESS Sensitivity | -470.1 | -526 | 0 | 345.16 | 0 | 0 | No
2030-05-25 07:00 | 2030 33% ECP + 2.6 GW Offshore andReduced BESS Sensitivity | -700 | -526 | 0 | 270.07 | 0 | 0 | Yes
2030-05-25 08:00 | 2030 33% ECP + 2.6 GW Offshore andReduced BESS Sensitivity | -700 | -526 | 0 | -29.93 | 0 | 0 | Yes
2030-05-25 09:00 | 2030 33% ECP + 2.6 GW Offshore andReduced BESS Sensitivity | -700 | -526 | 0 | 60.81 | 0 | 0 | Yes
2030-05-25 10:00 | 2030 33% ECP + 2.6 GW Offshore andReduced BESS Sensitivity | -700 | -526 | 0 | -131.96 | 0 | 0 | Yes
2030-05-25 11:00 | 2030 33% ECP + 2.6 GW Offshore andReduced BESS Sensitivity | -700 | -526 | 0 | -360.86 | 0 | 0 | Yes
2030-05-25 12:00 | 2030 33% ECP + 2.6 GW Offshore andReduced BESS Sensitivity | -700 | -526 | 0 | -212.6 | 0 | 0 | Yes
2030-05-25 13:00 | 2030 33% ECP + 2.6 GW Offshore andReduced BESS Sensitivity | -700 | -526 | 0 | -335.19 | 0 | 0 | Yes
2030-05-25 14:00 | 2030 33% ECP + 2.6 GW Offshore andReduced BESS Sensitivity | -700 | -526 | 0 | -43.63 | 0 | 0 | Yes
2030-05-25 15:00 | 2030 33% ECP + 2.6 GW Offshore andReduced BESS Sensitivity | -700 | -526 | 0 | 167.39 | 0 | 0 | Yes
2030-05-25 16:00 | 2030 33% ECP + 2.6 GW Offshore andReduced BESS Sensitivity | -480.62 | -526 | 0 | 314.25 | 0 | 0 | Yes
2030-05-25 17:00 | 2030 33% ECP + 2.6 GW Offshore andReduced BESS Sensitivity | -60.62 | -526 | 0 | 214.55 | 0 | 0 | No
2030-05-25 18:00 | 2030 33% ECP + 2.6 GW Offshore andReduced BESS Sensitivity | 359.38 | -526 | 0 | 32.28 | 0 | 0 | No
2030-05-25 19:00 | 2030 33% ECP + 2.6 GW Offshore andReduced BESS Sensitivity | 450.35 | -526 | 0 | 332.28 | 0 | 0 | No
2030-05-25 20:00 | 2030 33% ECP + 2.6 GW Offshore andReduced BESS Sensitivity | 700 | -526 | 0 | 287.81 | 0 | 0 | No
2030-05-25 21:00 | 2030 33% ECP + 2.6 GW Offshore andReduced BESS Sensitivity | 700 | -317.6 | 0 | -12.19 | 0 | 0 | No
2030-05-25 22:00 | 2030 33% ECP + 2.6 GW Offshore andReduced BESS Sensitivity | 700 | -526 | 0 | 287.81 | 0 | 0 | No
2030-05-25 23:00 | 2030 33% ECP + 2.6 GW Offshore andReduced BESS Sensitivity | 700 | -372.25 | 0 | 350.13 | 0 | 0 | No
2030-05-26 | 2030 33% ECP + 2.6 GW Offshore andReduced BESS Sensitivity | 700 | -72.25 | 0 | 50.13 | 0 | 0 | No
2030-05-26 01:00 | 2030 33% ECP + 2.6 GW Offshore andReduced BESS Sensitivity | 700 | 0 | 0 | -45.6 | 0 | 0 | No
2030-05-26 02:00 | 2030 33% ECP + 2.6 GW Offshore andReduced BESS Sensitivity | 700 | 0 | 0 | -8.18 | 0 | 0 | No
2030-05-26 03:00 | 2030 33% ECP + 2.6 GW Offshore andReduced BESS Sensitivity | 700 | 0 | 0 | -87.93 | 0 | 0 | No
2030-05-26 04:00 | 2030 33% ECP + 2.6 GW Offshore andReduced BESS Sensitivity | 700 | 0 | 0 | -191.33 | 0 | 0 | No
2030-05-26 05:00 | 2030 33% ECP + 2.6 GW Offshore andReduced BESS Sensitivity | 700 | 0 | 0 | -70.33 | 0 | 0 | Yes
2030-05-26 06:00 | 2030 33% ECP + 2.6 GW Offshore andReduced BESS Sensitivity | 560 | -226 | 0 | -64.17 | 0 | 0 | No
2030-05-26 07:00 | 2030 33% ECP + 2.6 GW Offshore andReduced BESS Sensitivity | 140 | -526 | 0 | 25.46 | 0 | 0 | No
2030-05-26 08:00 | 2030 33% ECP + 2.6 GW Offshore andReduced BESS Sensitivity | -280 | -526 | 0 | 25.73 | 0 | 0 | No
2030-05-26 09:00 | 2030 33% ECP + 2.6 GW Offshore andReduced BESS Sensitivity | -700 | -526 | 0 | 3.1 | 0 | 0 | Yes
2030-05-26 10:00 | 2030 33% ECP + 2.6 GW Offshore andReduced BESS Sensitivity | -700 | -526 | 0 | 32.09 | 0 | 0 | Yes
2030-05-26 11:00 | 2030 33% ECP + 2.6 GW Offshore andReduced BESS Sensitivity | -700 | -526 | 0 | -85.34 | 0 | 0 | Yes
2030-05-26 12:00 | 2030 33% ECP + 2.6 GW Offshore andReduced BESS Sensitivity | -700 | -526 | 0 | -64.69 | 0 | 0 | Yes
2030-05-26 13:00 | 2030 33% ECP + 2.6 GW Offshore andReduced BESS Sensitivity | -700 | -526 | 0 | 97.44 | 0 | 0 | Yes
2030-05-26 14:00 | 2030 33% ECP + 2.6 GW Offshore andReduced BESS Sensitivity | -560 | -526 | 0 | 54.01 | 0 | 0 | No
2030-05-26 15:00 | 2030 33% ECP + 2.6 GW Offshore andReduced BESS Sensitivity | -140 | -526 | 0 | 91.87 | 0 | 0 | No
2030-05-26 16:00 | 2030 33% ECP + 2.6 GW Offshore andReduced BESS Sensitivity | 280 | -526 | 0 | 163.66 | 0 | 0 | No
2030-05-26 17:00 | 2030 33% ECP + 2.6 GW Offshore andReduced BESS Sensitivity | 700 | -526 | 0 | 291.36 | 0 | 0 | No
2030-05-26 18:00 | 2030 33% ECP + 2.6 GW Offshore andReduced BESS Sensitivity | 700 | -526 | 0 | 265.14 | 0 | 0 | No
2030-05-26 19:00 | 2030 33% ECP + 2.6 GW Offshore andReduced BESS Sensitivity | 700 | -226 | 0 | 132.03 | 0 | 0 | No
2030-05-26 20:00 | 2030 33% ECP + 2.6 GW Offshore andReduced BESS Sensitivity | 700 | 0 | 0 | 423.42 | 0 | 0 | No
2030-05-26 21:00 | 2030 33% ECP + 2.6 GW Offshore andReduced BESS Sensitivity | 700 | 0 | 0 | 184.3 | 0 | 0 | No
2030-05-26 22:00 | 2030 33% ECP + 2.6 GW Offshore andReduced BESS Sensitivity | 700 | 0 | 0 | 479.08 | 0 | 0 | No
2030-05-26 23:00 | 2030 33% ECP + 2.6 GW Offshore andReduced BESS Sensitivity | 700 | 0 | 0 | 179.08 | 0 | 0 | No
2030-05-27 | 2030 33% ECP + 2.6 GW Offshore andReduced BESS Sensitivity | 700 | 0 | 0 | 92.4 | 0 | 0 | No
2030-05-27 01:00 | 2030 33% ECP + 2.6 GW Offshore andReduced BESS Sensitivity | 700 | 0 | 0 | 50.43 | 0 | 0 | No
2030-05-27 02:00 | 2030 33% ECP + 2.6 GW Offshore andReduced BESS Sensitivity | 700 | 0 | 5.02 | 48.41 | 0 | 0 | No
2030-05-27 03:00 | 2030 33% ECP + 2.6 GW Offshore andReduced BESS Sensitivity | 700 | 0 | 12.28 | 33.22 | 0 | 0 | No
2030-05-27 04:00 | 2030 33% ECP + 2.6 GW Offshore andReduced BESS Sensitivity | 700 | 0 | 0 | 19.04 | 0 | 0 | No
2030-05-27 05:00 | 2030 33% ECP + 2.6 GW Offshore andReduced BESS Sensitivity | 700 | 0 | 0 | 0 | 0 | 0 | No
2030-05-27 06:00 | 2030 33% ECP + 2.6 GW Offshore andReduced BESS Sensitivity | 700 | -150.27 | -210 | 44.04 | 0 | 0 | No
2030-05-27 07:00 | 2030 33% ECP + 2.6 GW Offshore andReduced BESS Sensitivity | 700 | -450.27 | -510 | 121.48 | 0 | 0 | No
2030-05-27 08:00 | 2030 33% ECP + 2.6 GW Offshore andReduced BESS Sensitivity | 700 | -526 | -510 | 158.32 | 0 | 0 | No
2030-05-27 09:00 | 2030 33% ECP + 2.6 GW Offshore andReduced BESS Sensitivity | 350.52 | -526 | -510 | 84.1 | 0 | 0 | No
2030-05-27 10:00 | 2030 33% ECP + 2.6 GW Offshore andReduced BESS Sensitivity | -69.48 | -526 | -510 | 16.13 | 0 | 0 | No
2030-05-27 11:00 | 2030 33% ECP + 2.6 GW Offshore andReduced BESS Sensitivity | -489.48 | -526 | -510 | -6.4 | 0 | 0 | No
2030-05-27 12:00 | 2030 33% ECP + 2.6 GW Offshore andReduced BESS Sensitivity | -700 | -526 | -510 | -104.04 | 0 | 0 | No
2030-05-27 13:00 | 2030 33% ECP + 2.6 GW Offshore andReduced BESS Sensitivity | -700 | -526 | -510 | -150.23 | 0 | 0 | No
2030-05-27 14:00 | 2030 33% ECP + 2.6 GW Offshore andReduced BESS Sensitivity | -685.34 | -526 | -510 | -138.25 | 0 | 0 | No
2030-05-27 15:00 | 2030 33% ECP + 2.6 GW Offshore andReduced BESS Sensitivity | -265.34 | -526 | -510 | -126.37 | 0 | 0 | No
2030-05-27 16:00 | 2030 33% ECP + 2.6 GW Offshore andReduced BESS Sensitivity | 154.66 | -526 | -510 | 18.65 | 0 | 0 | No
2030-05-27 17:00 | 2030 33% ECP + 2.6 GW Offshore andReduced BESS Sensitivity | 574.66 | -434.34 | -510 | 130.39 | 0 | 0 | No
2030-05-27 18:00 | 2030 33% ECP + 2.6 GW Offshore andReduced BESS Sensitivity | 700 | -361.93 | -510 | 119.62 | 0 | 0 | No
2030-05-27 19:00 | 2030 33% ECP + 2.6 GW Offshore andReduced BESS Sensitivity | 700 | -61.93 | -210 | 86.69 | 0 | 0 | No
2030-05-27 20:00 | 2030 33% ECP + 2.6 GW Offshore andReduced BESS Sensitivity | 700 | 0 | 0 | 17.41 | 0 | 0 | No
2030-05-27 21:00 | 2030 33% ECP + 2.6 GW Offshore andReduced BESS Sensitivity | 700 | 0 | 0 | 201.36 | 0 | 0 | No
2030-05-27 22:00 | 2030 33% ECP + 2.6 GW Offshore andReduced BESS Sensitivity | 700 | 0 | -182.09 | 177.45 | 0 | 0 | No
2030-05-27 23:00 | 2030 33% ECP + 2.6 GW Offshore andReduced BESS Sensitivity | 700 | 0 | -395.13 | 101.47 | 0 | 0 | No
2030-05-28 | 2030 33% ECP + 2.6 GW Offshore andReduced BESS Sensitivity | 700 | 0 | -508.97 | 108.19 | 0 | 0 | No
2030-05-28 01:00 | 2030 33% ECP + 2.6 GW Offshore andReduced BESS Sensitivity | 700 | -50.4 | -510 | 125.21 | 0 | 0 | No
2030-05-28 02:00 | 2030 33% ECP + 2.6 GW Offshore andReduced BESS Sensitivity | 700 | -252.75 | -510 | 125.93 | 0 | 0 | No
2030-05-28 03:00 | 2030 33% ECP + 2.6 GW Offshore andReduced BESS Sensitivity | 700 | -526 | -510 | 110.43 | 0 | 0 | No
2030-05-28 04:00 | 2030 33% ECP + 2.6 GW Offshore andReduced BESS Sensitivity | 700 | -526 | -510 | 84.75 | 0 | 0 | No
2030-05-28 05:00 | 2030 33% ECP + 2.6 GW Offshore andReduced BESS Sensitivity | 700 | -526 | -510 | 59.83 | 0 | 0 | No
2030-05-28 06:00 | 2030 33% ECP + 2.6 GW Offshore andReduced BESS Sensitivity | 560 | -526 | -510 | 119.19 | 0 | 0 | No
2030-05-28 07:00 | 2030 33% ECP + 2.6 GW Offshore andReduced BESS Sensitivity | 140 | -526 | -510 | 171.14 | 0 | 0 | No
2030-05-28 08:00 | 2030 33% ECP + 2.6 GW Offshore andReduced BESS Sensitivity | -280 | -526 | -510 | 255.38 | 0 | 0 | Yes
2030-05-28 09:00 | 2030 33% ECP + 2.6 GW Offshore andReduced BESS Sensitivity | -700 | -526 | -510 | 194.46 | 0 | 0 | Yes
2030-05-28 10:00 | 2030 33% ECP + 2.6 GW Offshore andReduced BESS Sensitivity | -700 | -526 | -510 | 147.69 | 0 | 0 | Yes
2030-05-28 11:00 | 2030 33% ECP + 2.6 GW Offshore andReduced BESS Sensitivity | -700 | -526 | -510 | 130.79 | 0 | 0 | Yes
2030-05-28 12:00 | 2030 33% ECP + 2.6 GW Offshore andReduced BESS Sensitivity | -700 | -526 | -510 | 67.47 | 0 | 0 | Yes
2030-05-28 13:00 | 2030 33% ECP + 2.6 GW Offshore andReduced BESS Sensitivity | -700 | -526 | -510 | -30.48 | 0 | 0 | Yes
2030-05-28 14:00 | 2030 33% ECP + 2.6 GW Offshore andReduced BESS Sensitivity | -700 | -526 | -510 | -73.21 | 0 | 0 | Yes
2030-05-28 15:00 | 2030 33% ECP + 2.6 GW Offshore andReduced BESS Sensitivity | -700 | -526 | -510 | 31.28 | 0 | 0 | Yes
2030-05-28 16:00 | 2030 33% ECP + 2.6 GW Offshore andReduced BESS Sensitivity | -700 | -526 | -510 | 79.09 | 0 | 0 | Yes
2030-05-28 17:00 | 2030 33% ECP + 2.6 GW Offshore andReduced BESS Sensitivity | -280 | -526 | -510 | 176.48 | 0 | 0 | Yes
2030-05-28 18:00 | 2030 33% ECP + 2.6 GW Offshore andReduced BESS Sensitivity | 140 | -526 | -510 | 166.98 | 0 | 0 | No
2030-05-28 19:00 | 2030 33% ECP + 2.6 GW Offshore andReduced BESS Sensitivity | 560 | -526 | -510 | 160.03 | 0 | 0 | No
2030-05-28 20:00 | 2030 33% ECP + 2.6 GW Offshore andReduced BESS Sensitivity | 700 | -526 | -510 | 196.13 | 0 | 0 | No
2030-05-28 21:00 | 2030 33% ECP + 2.6 GW Offshore andReduced BESS Sensitivity | 700 | -526 | -510 | 232.43 | 0 | 0 | No
2030-05-28 22:00 | 2030 33% ECP + 2.6 GW Offshore andReduced BESS Sensitivity | 700 | -526 | -510 | 170.26 | 0 | 0 | No
2030-05-28 23:00 | 2030 33% ECP + 2.6 GW Offshore andReduced BESS Sensitivity | 700 | -526 | -510 | 56.53 | 0 | 0 | No
2030-05-29 | 2030 33% ECP + 2.6 GW Offshore andReduced BESS Sensitivity | 700 | -526 | -510 | -51.65 | 0 | 0 | No
2030-05-29 01:00 | 2030 33% ECP + 2.6 GW Offshore andReduced BESS Sensitivity | 700 | -526 | -510 | 31.14 | 0 | 0 | No
2030-05-29 02:00 | 2030 33% ECP + 2.6 GW Offshore andReduced BESS Sensitivity | 700 | -526 | -510 | -37.19 | 0 | 0 | No
2030-05-29 03:00 | 2030 33% ECP + 2.6 GW Offshore andReduced BESS Sensitivity | 700 | -526 | -510 | 3.85 | 0 | 0 | No
2030-05-29 04:00 | 2030 33% ECP + 2.6 GW Offshore andReduced BESS Sensitivity | 352.98 | -526 | -510 | -76.14 | 0 | 0 | No
2030-05-29 05:00 | 2030 33% ECP + 2.6 GW Offshore andReduced BESS Sensitivity | -67.02 | -526 | -510 | -96.02 | 0 | 0 | No
2030-05-29 06:00 | 2030 33% ECP + 2.6 GW Offshore andReduced BESS Sensitivity | -487.02 | -526 | -510 | -137.74 | 0 | 0 | Yes
2030-05-29 07:00 | 2030 33% ECP + 2.6 GW Offshore andReduced BESS Sensitivity | -700 | -526 | -510 | -25.62 | 0 | 0 | Yes
2030-05-29 08:00 | 2030 33% ECP + 2.6 GW Offshore andReduced BESS Sensitivity | -700 | -526 | -510 | -125.72 | 0 | 0 | Yes
2030-05-29 09:00 | 2030 33% ECP + 2.6 GW Offshore andReduced BESS Sensitivity | -700 | -526 | -510 | -349.48 | 0 | 0 | Yes
2030-05-29 10:00 | 2030 33% ECP + 2.6 GW Offshore andReduced BESS Sensitivity | -700 | -526 | -510 | -487.89 | 0 | 0 | Yes
2030-05-29 11:00 | 2030 33% ECP + 2.6 GW Offshore andReduced BESS Sensitivity | -700 | -526 | -510 | -510 | 0 | 0 | Yes
2030-05-29 12:00 | 2030 33% ECP + 2.6 GW Offshore andReduced BESS Sensitivity | -700 | -526 | -510 | -510 | 0 | 0 | Yes
2030-05-29 13:00 | 2030 33% ECP + 2.6 GW Offshore andReduced BESS Sensitivity | -700 | -526 | -510 | -404.46 | 0 | 0 | Yes
2030-05-29 14:00 | 2030 33% ECP + 2.6 GW Offshore andReduced BESS Sensitivity | -700 | -526 | -510 | -510 | 0 | 0 | Yes
2030-05-29 15:00 | 2030 33% ECP + 2.6 GW Offshore andReduced BESS Sensitivity | -700 | -526 | -510 | -510 | 0 | 0 | Yes
2030-05-29 16:00 | 2030 33% ECP + 2.6 GW Offshore andReduced BESS Sensitivity | -700 | -526 | -510 | -304.8 | 0 | 0 | Yes
2030-05-29 17:00 | 2030 33% ECP + 2.6 GW Offshore andReduced BESS Sensitivity | -446.16 | -526 | -510 | -111.93 | 0 | 0 | Yes
2030-05-29 18:00 | 2030 33% ECP + 2.6 GW Offshore andReduced BESS Sensitivity | -26.16 | -526 | -510 | 0 | 0 | 0 | No
2030-05-29 19:00 | 2030 33% ECP + 2.6 GW Offshore andReduced BESS Sensitivity | 393.84 | -526 | -510 | 289.15 | 0 | 0 | No
2030-05-29 20:00 | 2030 33% ECP + 2.6 GW Offshore andReduced BESS Sensitivity | 700 | -526 | -510 | 262.06 | 0 | 0 | No
2030-05-29 21:00 | 2030 33% ECP + 2.6 GW Offshore andReduced BESS Sensitivity | 583.1 | -526 | -510 | 333.77 | 0 | 0 | No
2030-05-29 22:00 | 2030 33% ECP + 2.6 GW Offshore andReduced BESS Sensitivity | 700 | -526 | -510 | 510 | 0 | 0 | No
2030-05-29 23:00 | 2030 33% ECP + 2.6 GW Offshore andReduced BESS Sensitivity | 700 | -526 | -510 | 401.82 | 0 | 0 | No
2030-05-30 | 2030 33% ECP + 2.6 GW Offshore andReduced BESS Sensitivity | 700 | -526 | -510 | 334.03 | 0 | 0 | No
2030-05-30 01:00 | 2030 33% ECP + 2.6 GW Offshore andReduced BESS Sensitivity | 700 | -526 | -510 | 361.4 | 0 | 0 | No
2030-05-30 02:00 | 2030 33% ECP + 2.6 GW Offshore andReduced BESS Sensitivity | 700 | -526 | -510 | 289.04 | 0 | 0 | No
2030-05-30 03:00 | 2030 33% ECP + 2.6 GW Offshore andReduced BESS Sensitivity | 700 | -226 | -250.23 | 510 | 0 | 0 | No
2030-05-30 04:00 | 2030 33% ECP + 2.6 GW Offshore andReduced BESS Sensitivity | 700 | -469.41 | -510 | 424.41 | 0 | 0 | No
2030-05-30 05:00 | 2030 33% ECP + 2.6 GW Offshore andReduced BESS Sensitivity | 560 | -526 | -510 | 205.12 | 0 | 0 | No
2030-05-30 06:00 | 2030 33% ECP + 2.6 GW Offshore andReduced BESS Sensitivity | 140 | -526 | -510 | 243.81 | 0 | 0 | No
2030-05-30 07:00 | 2030 33% ECP + 2.6 GW Offshore andReduced BESS Sensitivity | -280 | -526 | -510 | 356.11 | 0 | 0 | No
2030-05-30 08:00 | 2030 33% ECP + 2.6 GW Offshore andReduced BESS Sensitivity | -700 | -526 | -510 | 357.85 | 0 | 0 | Yes
2030-05-30 09:00 | 2030 33% ECP + 2.6 GW Offshore andReduced BESS Sensitivity | -700 | -526 | -510 | 259.22 | 0 | 0 | Yes
2030-05-30 10:00 | 2030 33% ECP + 2.6 GW Offshore andReduced BESS Sensitivity | -700 | -526 | -510 | 268.82 | 0 | 0 | Yes
2030-05-30 11:00 | 2030 33% ECP + 2.6 GW Offshore andReduced BESS Sensitivity | -700 | -226 | -474.11 | 510 | 0 | 0 | Yes
2030-05-30 12:00 | 2030 33% ECP + 2.6 GW Offshore andReduced BESS Sensitivity | -700 | -526 | -510 | 510 | 0 | 0 | Yes
2030-05-30 13:00 | 2030 33% ECP + 2.6 GW Offshore andReduced BESS Sensitivity | -700 | -526 | -510 | 258.62 | 0 | 0 | Yes
2030-05-30 14:00 | 2030 33% ECP + 2.6 GW Offshore andReduced BESS Sensitivity | -700 | -526 | -510 | 57.84 | 0 | 0 | Yes
2030-05-30 15:00 | 2030 33% ECP + 2.6 GW Offshore andReduced BESS Sensitivity | -700 | -526 | -510 | 98.51 | 0 | 0 | Yes
2030-05-30 16:00 | 2030 33% ECP + 2.6 GW Offshore andReduced BESS Sensitivity | -616.78 | -526 | -510 | 87.25 | 0 | 0 | Yes
2030-05-30 17:00 | 2030 33% ECP + 2.6 GW Offshore andReduced BESS Sensitivity | -196.78 | -526 | -510 | 280.64 | 0 | 0 | No
2030-05-30 18:00 | 2030 33% ECP + 2.6 GW Offshore andReduced BESS Sensitivity | 223.22 | -526 | -510 | 140.42 | 0 | 0 | No
2030-05-30 19:00 | 2030 33% ECP + 2.6 GW Offshore andReduced BESS Sensitivity | 643.22 | -226 | -343.86 | 315.87 | 0 | 0 | No
2030-05-30 20:00 | 2030 33% ECP + 2.6 GW Offshore andReduced BESS Sensitivity | 700 | 0 | -100.5 | 495.24 | 0 | 0 | Yes
2030-05-30 21:00 | 2030 33% ECP + 2.6 GW Offshore andReduced BESS Sensitivity | 700 | 0 | 199.5 | 210 | 0 | 0 | No
2030-05-30 22:00 | 2030 33% ECP + 2.6 GW Offshore andReduced BESS Sensitivity | 700 | 300 | 499.5 | 510 | 0 | 0 | No
2030-05-30 23:00 | 2030 33% ECP + 2.6 GW Offshore andReduced BESS Sensitivity | 700 | 505 | 510 | 283.97 | 0 | 0 | No
2030-05-31 | 2030 33% ECP + 2.6 GW Offshore andReduced BESS Sensitivity | 700 | 505 | 510 | 179.05 | 0 | 0 | No
2030-05-31 01:00 | 2030 33% ECP + 2.6 GW Offshore andReduced BESS Sensitivity | 700 | 505 | 510 | 14.98 | 0 | 0 | No
2030-05-31 02:00 | 2030 33% ECP + 2.6 GW Offshore andReduced BESS Sensitivity | 700 | 505 | 510 | 45.86 | 0 | 0 | No
2030-05-31 03:00 | 2030 33% ECP + 2.6 GW Offshore andReduced BESS Sensitivity | 700 | 505 | 510 | 345.86 | 0 | 0 | No
2030-05-31 04:00 | 2030 33% ECP + 2.6 GW Offshore andReduced BESS Sensitivity | 700 | 300 | 387.17 | 508.32 | 0 | 0 | No
2030-05-31 05:00 | 2030 33% ECP + 2.6 GW Offshore andReduced BESS Sensitivity | 700 | 0 | 87.17 | 208.32 | 0 | 0 | No
2030-05-31 06:00 | 2030 33% ECP + 2.6 GW Offshore andReduced BESS Sensitivity | 560 | -300 | -212.83 | -91.68 | 0 | 0 | No
2030-05-31 07:00 | 2030 33% ECP + 2.6 GW Offshore andReduced BESS Sensitivity | 140 | -526 | -510 | -391.68 | 0 | 0 | No
2030-05-31 08:00 | 2030 33% ECP + 2.6 GW Offshore andReduced BESS Sensitivity | -280 | -526 | -510 | -237.19 | 0 | 0 | Yes
2030-05-31 09:00 | 2030 33% ECP + 2.6 GW Offshore andReduced BESS Sensitivity | -700 | -526 | -510 | -58.71 | 0 | 0 | Yes
2030-05-31 10:00 | 2030 33% ECP + 2.6 GW Offshore andReduced BESS Sensitivity | -700 | -526 | -510 | -252.69 | 0 | 0 | Yes
2030-05-31 11:00 | 2030 33% ECP + 2.6 GW Offshore andReduced BESS Sensitivity | -700 | -526 | -510 | -144.36 | 0 | 0 | Yes
2030-05-31 12:00 | 2030 33% ECP + 2.6 GW Offshore andReduced BESS Sensitivity | -700 | -526 | -510 | 121.72 | 0 | 0 | Yes
2030-05-31 13:00 | 2030 33% ECP + 2.6 GW Offshore andReduced BESS Sensitivity | -700 | -526 | -510 | 0 | 0 | 0 | Yes
2030-05-31 14:00 | 2030 33% ECP + 2.6 GW Offshore andReduced BESS Sensitivity | -700 | -526 | -510 | 132.76 | 0 | 0 | Yes
2030-05-31 15:00 | 2030 33% ECP + 2.6 GW Offshore andReduced BESS Sensitivity | -700 | -526 | -510 | 59.42 | 0 | 0 | Yes
2030-05-31 16:00 | 2030 33% ECP + 2.6 GW Offshore andReduced BESS Sensitivity | -280 | -526 | -510 | 201.65 | 0 | 0 | No
2030-05-31 17:00 | 2030 33% ECP + 2.6 GW Offshore andReduced BESS Sensitivity | 140 | -526 | -510 | 501.65 | 0 | 0 | No
2030-05-31 18:00 | 2030 33% ECP + 2.6 GW Offshore andReduced BESS Sensitivity | 560 | -526 | -510 | 510 | 0 | 0 | No
2030-05-31 19:00 | 2030 33% ECP + 2.6 GW Offshore andReduced BESS Sensitivity | 700 | -526 | -510 | 510 | 0 | 0 | No
2030-05-31 20:00 | 2030 33% ECP + 2.6 GW Offshore andReduced BESS Sensitivity | 700 | -397.86 | -510 | 510 | 0 | 0 | No
2030-05-31 21:00 | 2030 33% ECP + 2.6 GW Offshore andReduced BESS Sensitivity | 700 | -523.45 | -510 | 478.06 | 0 | 0 | No
2030-05-31 22:00 | 2030 33% ECP + 2.6 GW Offshore andReduced BESS Sensitivity | 700 | -223.45 | -510 | 510 | 0 | 0 | No
2030-05-31 23:00 | 2030 33% ECP + 2.6 GW Offshore andReduced BESS Sensitivity | 700 | -276.22 | -510 | 493.52 | 0 | 0 | No
2030-06-01 | 2030 33% ECP + 2.6 GW Offshore andReduced BESS Sensitivity | 700 | 0 | -402.15 | 359.11 | 0 | 0 | No
2030-06-01 01:00 | 2030 33% ECP + 2.6 GW Offshore andReduced BESS Sensitivity | 700 | 0 | -102.15 | 182.09 | 0 | 0 | No
2030-06-01 02:00 | 2030 33% ECP + 2.6 GW Offshore andReduced BESS Sensitivity | 700 | -170.58 | -402.15 | 27.83 | 0 | 0 | No
2030-06-01 03:00 | 2030 33% ECP + 2.6 GW Offshore andReduced BESS Sensitivity | 700 | -1.61 | -510 | -168.35 | 0 | 0 | No
2030-06-01 04:00 | 2030 33% ECP + 2.6 GW Offshore andReduced BESS Sensitivity | 700 | -264.55 | -510 | -70.57 | 0 | 0 | No
2030-06-01 05:00 | 2030 33% ECP + 2.6 GW Offshore andReduced BESS Sensitivity | 700 | -499.03 | -510 | -70.86 | 0 | 0 | No
2030-06-01 06:00 | 2030 33% ECP + 2.6 GW Offshore andReduced BESS Sensitivity | 560 | -526 | -510 | -84.98 | 0 | 0 | No
2030-06-01 07:00 | 2030 33% ECP + 2.6 GW Offshore andReduced BESS Sensitivity | 140 | -526 | -510 | -28.6 | 0 | 0 | No
2030-06-01 08:00 | 2030 33% ECP + 2.6 GW Offshore andReduced BESS Sensitivity | -280 | -526 | -510 | -40.28 | 0 | 0 | No
2030-06-01 09:00 | 2030 33% ECP + 2.6 GW Offshore andReduced BESS Sensitivity | -700 | -526 | -510 | -40.68 | 0 | 0 | Yes
2030-06-01 10:00 | 2030 33% ECP + 2.6 GW Offshore andReduced BESS Sensitivity | -700 | -526 | -510 | -58.91 | 0 | 0 | Yes
2030-06-01 11:00 | 2030 33% ECP + 2.6 GW Offshore andReduced BESS Sensitivity | -700 | -526 | -510 | -23.35 | 0 | 0 | Yes
2030-06-01 12:00 | 2030 33% ECP + 2.6 GW Offshore andReduced BESS Sensitivity | -700 | -526 | -510 | -21.22 | 0 | 0 | Yes
2030-06-01 13:00 | 2030 33% ECP + 2.6 GW Offshore andReduced BESS Sensitivity | -700 | -526 | -510 | -67.54 | 0 | 0 | Yes
2030-06-01 14:00 | 2030 33% ECP + 2.6 GW Offshore andReduced BESS Sensitivity | -700 | -526 | -510 | -65.13 | 0 | 0 | Yes
2030-06-01 15:00 | 2030 33% ECP + 2.6 GW Offshore andReduced BESS Sensitivity | -496.78 | -526 | -510 | -47.67 | 0 | 0 | Yes
2030-06-01 16:00 | 2030 33% ECP + 2.6 GW Offshore andReduced BESS Sensitivity | -76.78 | -526 | -510 | 45.43 | 0 | 0 | No
2030-06-01 17:00 | 2030 33% ECP + 2.6 GW Offshore andReduced BESS Sensitivity | 343.22 | -526 | -510 | 129.46 | 0 | 0 | No
2030-06-01 18:00 | 2030 33% ECP + 2.6 GW Offshore andReduced BESS Sensitivity | 700 | -526 | -510 | 162.22 | 0 | 0 | No
2030-06-01 19:00 | 2030 33% ECP + 2.6 GW Offshore andReduced BESS Sensitivity | 700 | -226 | -210 | 238.07 | 0 | 0 | No
2030-06-01 20:00 | 2030 33% ECP + 2.6 GW Offshore andReduced BESS Sensitivity | 700 | 0 | 0 | 261.91 | 0 | 0 | No
2030-06-01 21:00 | 2030 33% ECP + 2.6 GW Offshore andReduced BESS Sensitivity | 700 | 0 | 73.35 | 270.18 | 0 | 0 | No
2030-06-01 22:00 | 2030 33% ECP + 2.6 GW Offshore andReduced BESS Sensitivity | 700 | 0 | 73.35 | 266.13 | 0 | 0 | No
2030-06-01 23:00 | 2030 33% ECP + 2.6 GW Offshore andReduced BESS Sensitivity | 700 | 0 | 222.42 | 217.34 | 0 | 0 | No
2030-06-02 | 2030 33% ECP + 2.6 GW Offshore andReduced BESS Sensitivity | 700 | 0 | 433.28 | 127.56 | 0 | 0 | No
2030-06-02 01:00 | 2030 33% ECP + 2.6 GW Offshore andReduced BESS Sensitivity | 700 | 0 | 133.28 | 40.74 | 0 | 0 | No
2030-06-02 02:00 | 2030 33% ECP + 2.6 GW Offshore andReduced BESS Sensitivity | 700 | 0 | 231.12 | 150.68 | 0 | 0 | No
2030-06-02 03:00 | 2030 33% ECP + 2.6 GW Offshore andReduced BESS Sensitivity | 700 | 0 | 70.12 | 122.88 | 0 | 0 | No
2030-06-02 04:00 | 2030 33% ECP + 2.6 GW Offshore andReduced BESS Sensitivity | 700 | 0 | 73.34 | 92.7 | 0 | 0 | No
2030-06-02 05:00 | 2030 33% ECP + 2.6 GW Offshore andReduced BESS Sensitivity | 700 | -78.53 | -210 | 56.12 | 0 | 0 | No
2030-06-02 06:00 | 2030 33% ECP + 2.6 GW Offshore andReduced BESS Sensitivity | 560 | -378.53 | -510 | 55.7 | 0 | 0 | No
2030-06-02 07:00 | 2030 33% ECP + 2.6 GW Offshore andReduced BESS Sensitivity | 140 | -526 | -510 | 33.25 | 0 | 0 | No
2030-06-02 08:00 | 2030 33% ECP + 2.6 GW Offshore andReduced BESS Sensitivity | -280 | -526 | -510 | -32.44 | 0 | 0 | Yes
2030-06-02 09:00 | 2030 33% ECP + 2.6 GW Offshore andReduced BESS Sensitivity | -700 | -526 | -510 | -84.24 | 0 | 0 | Yes
2030-06-02 10:00 | 2030 33% ECP + 2.6 GW Offshore andReduced BESS Sensitivity | -700 | -526 | -510 | -61.65 | 0 | 0 | Yes
2030-06-02 11:00 | 2030 33% ECP + 2.6 GW Offshore andReduced BESS Sensitivity | -700 | -526 | -510 | -31.48 | 0 | 0 | Yes
2030-06-02 12:00 | 2030 33% ECP + 2.6 GW Offshore andReduced BESS Sensitivity | -700 | -526 | -510 | -25.11 | 0 | 0 | Yes
2030-06-02 13:00 | 2030 33% ECP + 2.6 GW Offshore andReduced BESS Sensitivity | -700 | -526 | -510 | -16.99 | 0 | 0 | Yes
2030-06-02 14:00 | 2030 33% ECP + 2.6 GW Offshore andReduced BESS Sensitivity | -700 | -526 | -510 | -22.05 | 0 | 0 | No
2030-06-02 15:00 | 2030 33% ECP + 2.6 GW Offshore andReduced BESS Sensitivity | -700 | -526 | -510 | -71.06 | 0 | 0 | Yes
2030-06-02 16:00 | 2030 33% ECP + 2.6 GW Offshore andReduced BESS Sensitivity | -280 | -526 | -510 | -9.06 | 0 | 0 | Yes
2030-06-02 17:00 | 2030 33% ECP + 2.6 GW Offshore andReduced BESS Sensitivity | 140 | -526 | -510 | -204.15 | 0 | 0 | No
2030-06-02 18:00 | 2030 33% ECP + 2.6 GW Offshore andReduced BESS Sensitivity | 560 | -293.93 | -510 | -504.15 | 0 | 0 | No
2030-06-02 19:00 | 2030 33% ECP + 2.6 GW Offshore andReduced BESS Sensitivity | 700 | 0 | -510 | -204.15 | 0 | 0 | No
2030-06-02 20:00 | 2030 33% ECP + 2.6 GW Offshore andReduced BESS Sensitivity | 700 | 0 | -510 | 0 | 0 | 0 | No
2030-06-02 21:00 | 2030 33% ECP + 2.6 GW Offshore andReduced BESS Sensitivity | 700 | 0 | -387.88 | 126.48 | 0 | 0 | No
2030-06-02 22:00 | 2030 33% ECP + 2.6 GW Offshore andReduced BESS Sensitivity | 700 | -66.33 | -510 | 161.38 | 0 | 0 | No
2030-06-02 23:00 | 2030 33% ECP + 2.6 GW Offshore andReduced BESS Sensitivity | 700 | -366.33 | -510 | 43.95 | 0 | 0 | No
2030-06-03 | 2030 33% ECP + 2.6 GW Offshore andReduced BESS Sensitivity | 700 | -526 | -510 | 18.17 | 0 | 0 | No
2030-06-03 01:00 | 2030 33% ECP + 2.6 GW Offshore andReduced BESS Sensitivity | 682.29 | -526 | -510 | -34.9 | 0 | 0 | No
2030-06-03 02:00 | 2030 33% ECP + 2.6 GW Offshore andReduced BESS Sensitivity | 262.29 | -386.55 | -510 | 12.68 | 0 | 0 | No
2030-06-03 03:00 | 2030 33% ECP + 2.6 GW Offshore andReduced BESS Sensitivity | -157.71 | -86.55 | -210 | 312.68 | 0 | 0 | Yes
2030-06-03 04:00 | 2030 33% ECP + 2.6 GW Offshore andReduced BESS Sensitivity | -577.71 | 205 | 90 | 320.44 | 0 | 0 | Yes
2030-06-03 05:00 | 2030 33% ECP + 2.6 GW Offshore andReduced BESS Sensitivity | -700 | 505 | 390 | 510 | 0 | 0 | Yes
2030-06-03 06:00 | 2030 33% ECP + 2.6 GW Offshore andReduced BESS Sensitivity | -700 | 505 | 510 | 510 | 0 | 0 | Yes
2030-06-03 07:00 | 2030 33% ECP + 2.6 GW Offshore andReduced BESS Sensitivity | -700 | 505 | 510 | 510 | 0 | 0 | Yes
2030-06-03 08:00 | 2030 33% ECP + 2.6 GW Offshore andReduced BESS Sensitivity | -700 | 505 | 510 | 510 | 0 | 0 | Yes
2030-06-03 09:00 | 2030 33% ECP + 2.6 GW Offshore andReduced BESS Sensitivity | -700 | 505 | 510 | 510 | 0 | 0 | Yes
2030-06-03 10:00 | 2030 33% ECP + 2.6 GW Offshore andReduced BESS Sensitivity | -700 | 505 | 510 | 510 | 0 | 0 | Yes
2030-06-03 11:00 | 2030 33% ECP + 2.6 GW Offshore andReduced BESS Sensitivity | -700 | 505 | 510 | 510 | 0 | 0 | Yes
2030-06-03 12:00 | 2030 33% ECP + 2.6 GW Offshore andReduced BESS Sensitivity | -700 | 505 | 510 | 510 | 0 | 0 | Yes
2030-06-03 13:00 | 2030 33% ECP + 2.6 GW Offshore andReduced BESS Sensitivity | -700 | 505 | 510 | 510 | 0 | 0 | Yes
2030-06-03 14:00 | 2030 33% ECP + 2.6 GW Offshore andReduced BESS Sensitivity | -700 | 374 | 224.45 | 300 | 0 | 0 | Yes
2030-06-03 15:00 | 2030 33% ECP + 2.6 GW Offshore andReduced BESS Sensitivity | -700 | 74 | -75.55 | 0 | 0 | 0 | Yes
2030-06-03 16:00 | 2030 33% ECP + 2.6 GW Offshore andReduced BESS Sensitivity | -700 | -226 | -375.55 | -300 | 0 | 0 | Yes
2030-06-03 17:00 | 2030 33% ECP + 2.6 GW Offshore andReduced BESS Sensitivity | -700 | -526 | -510 | -468.16 | 0 | 0 | Yes
2030-06-03 18:00 | 2030 33% ECP + 2.6 GW Offshore andReduced BESS Sensitivity | -700 | -526 | -510 | -510 | 0 | 0 | Yes
2030-06-03 19:00 | 2030 33% ECP + 2.6 GW Offshore andReduced BESS Sensitivity | -700 | -226 | -210 | -234.04 | 0 | 0 | No
2030-06-03 20:00 | 2030 33% ECP + 2.6 GW Offshore andReduced BESS Sensitivity | -280 | 0 | 90 | 65.96 | 0 | 0 | No
2030-06-03 21:00 | 2030 33% ECP + 2.6 GW Offshore andReduced BESS Sensitivity | 0 | 0 | 359.39 | 0 | 0 | 0 | No
2030-06-03 22:00 | 2030 33% ECP + 2.6 GW Offshore andReduced BESS Sensitivity | 0 | 0 | 356.6 | 0 | 0 | 0 | No
2030-06-03 23:00 | 2030 33% ECP + 2.6 GW Offshore andReduced BESS Sensitivity | 0 | 0 | 286.33 | 0 | 0 | 0 | No
2030-06-04 | 2030 33% ECP + 2.6 GW Offshore andReduced BESS Sensitivity | 420 | 292.14 | 510 | 300 | 0 | 0 | No
2030-06-04 01:00 | 2030 33% ECP + 2.6 GW Offshore andReduced BESS Sensitivity | 89.02 | 250.71 | 510 | 510 | 0 | 0 | No
2030-06-04 02:00 | 2030 33% ECP + 2.6 GW Offshore andReduced BESS Sensitivity | 0 | 266.75 | 510 | 510 | 0 | 0 | No
2030-06-04 03:00 | 2030 33% ECP + 2.6 GW Offshore andReduced BESS Sensitivity | 153 | 505 | 510 | 510 | 0 | 0 | No
2030-06-04 04:00 | 2030 33% ECP + 2.6 GW Offshore andReduced BESS Sensitivity | 242.23 | 374 | 390 | 510 | 0 | 0 | No
2030-06-04 05:00 | 2030 33% ECP + 2.6 GW Offshore andReduced BESS Sensitivity | 662.23 | 74 | 90 | 510 | 0 | 0 | No
2030-06-04 06:00 | 2030 33% ECP + 2.6 GW Offshore andReduced BESS Sensitivity | 700 | -226 | -210 | 210 | 0 | 0 | No
2030-06-04 07:00 | 2030 33% ECP + 2.6 GW Offshore andReduced BESS Sensitivity | 700 | -526 | -510 | 101.02 | 0 | 0 | No
2030-06-04 08:00 | 2030 33% ECP + 2.6 GW Offshore andReduced BESS Sensitivity | 700 | -526 | -510 | 390.8 | 0 | 0 | No
2030-06-04 09:00 | 2030 33% ECP + 2.6 GW Offshore andReduced BESS Sensitivity | 700 | -526 | -510 | 341.1 | 0 | 0 | No
2030-06-04 10:00 | 2030 33% ECP + 2.6 GW Offshore andReduced BESS Sensitivity | 700 | -526 | -510 | 289.28 | 0 | 0 | No
2030-06-04 11:00 | 2030 33% ECP + 2.6 GW Offshore andReduced BESS Sensitivity | 280 | -526 | -510 | 276.02 | 0 | 0 | No
2030-06-04 12:00 | 2030 33% ECP + 2.6 GW Offshore andReduced BESS Sensitivity | -140 | -526 | -510 | 0 | 0 | 0 | No
2030-06-04 13:00 | 2030 33% ECP + 2.6 GW Offshore andReduced BESS Sensitivity | -560 | -526 | -510 | 0 | 0 | 0 | No
2030-06-04 14:00 | 2030 33% ECP + 2.6 GW Offshore andReduced BESS Sensitivity | -633.14 | -526 | -510 | -171.74 | 0 | 0 | No
2030-06-04 15:00 | 2030 33% ECP + 2.6 GW Offshore andReduced BESS Sensitivity | -633.14 | -526 | -510 | -294.04 | 0 | 0 | No
2030-06-04 16:00 | 2030 33% ECP + 2.6 GW Offshore andReduced BESS Sensitivity | -684.52 | -526 | -510 | -110.84 | 0 | 0 | No
2030-06-04 17:00 | 2030 33% ECP + 2.6 GW Offshore andReduced BESS Sensitivity | -453.28 | -526 | -510 | -95.71 | 0 | 0 | No
2030-06-04 18:00 | 2030 33% ECP + 2.6 GW Offshore andReduced BESS Sensitivity | -33.28 | -526 | -510 | -63.07 | 0 | 0 | No
2030-06-04 19:00 | 2030 33% ECP + 2.6 GW Offshore andReduced BESS Sensitivity | 280 | -526 | -510 | -363.07 | 0 | 0 | No
2030-06-04 20:00 | 2030 33% ECP + 2.6 GW Offshore andReduced BESS Sensitivity | 700 | -526 | -510 | -124.97 | 0 | 0 | No
2030-06-04 21:00 | 2030 33% ECP + 2.6 GW Offshore andReduced BESS Sensitivity | 280 | -526 | -510 | -193.1 | 0 | 0 | No
2030-06-04 22:00 | 2030 33% ECP + 2.6 GW Offshore andReduced BESS Sensitivity | 700 | -526 | -510 | -149.42 | 0 | 0 | No
2030-06-04 23:00 | 2030 33% ECP + 2.6 GW Offshore andReduced BESS Sensitivity | 700 | -526 | -510 | -13.26 | 0 | 0 | No
2030-06-05 | 2030 33% ECP + 2.6 GW Offshore andReduced BESS Sensitivity | 280 | -514.97 | -510 | 0 | 0 | 0 | No
2030-06-05 01:00 | 2030 33% ECP + 2.6 GW Offshore andReduced BESS Sensitivity | -140 | -214.97 | -210 | 210 | 0 | 0 | No
2030-06-05 02:00 | 2030 33% ECP + 2.6 GW Offshore andReduced BESS Sensitivity | -507.52 | 85.03 | 90 | 510 | 0 | 0 | No
2030-06-05 03:00 | 2030 33% ECP + 2.6 GW Offshore andReduced BESS Sensitivity | -700 | 385.03 | 390 | 510 | 0 | 0 | No
2030-06-05 04:00 | 2030 33% ECP + 2.6 GW Offshore andReduced BESS Sensitivity | -700 | 505 | 300 | 316.22 | 0 | 0 | No
2030-06-05 05:00 | 2030 33% ECP + 2.6 GW Offshore andReduced BESS Sensitivity | -700 | 205 | 0 | 16.22 | 0 | 0 | No
2030-06-05 06:00 | 2030 33% ECP + 2.6 GW Offshore andReduced BESS Sensitivity | -700 | -95 | -300 | -283.78 | 0 | 0 | No
2030-06-05 07:00 | 2030 33% ECP + 2.6 GW Offshore andReduced BESS Sensitivity | -700 | -69.49 | -90 | -353.24 | 0 | 0 | Yes
2030-06-05 08:00 | 2030 33% ECP + 2.6 GW Offshore andReduced BESS Sensitivity | -700 | 230.51 | 210 | -53.24 | 0 | 0 | Yes
2030-06-05 09:00 | 2030 33% ECP + 2.6 GW Offshore andReduced BESS Sensitivity | -700 | 505 | 510 | 246.76 | 0 | 0 | Yes
2030-06-05 10:00 | 2030 33% ECP + 2.6 GW Offshore andReduced BESS Sensitivity | -700 | 505 | 510 | 166.56 | 0 | 0 | Yes
2030-06-05 11:00 | 2030 33% ECP + 2.6 GW Offshore andReduced BESS Sensitivity | -700 | 505 | 510 | 79.69 | 0 | 0 | Yes
2030-06-05 12:00 | 2030 33% ECP + 2.6 GW Offshore andReduced BESS Sensitivity | -700 | 505 | 510 | 208.57 | 0 | 0 | Yes
2030-06-05 13:00 | 2030 33% ECP + 2.6 GW Offshore andReduced BESS Sensitivity | -700 | 505 | 510 | 102.89 | 0 | 0 | Yes
2030-06-05 14:00 | 2030 33% ECP + 2.6 GW Offshore andReduced BESS Sensitivity | -700 | 505 | 510 | 60.03 | 0 | 0 | Yes
2030-06-05 15:00 | 2030 33% ECP + 2.6 GW Offshore andReduced BESS Sensitivity | -700 | 505 | 510 | 66.32 | 0 | 0 | Yes
2030-06-05 16:00 | 2030 33% ECP + 2.6 GW Offshore andReduced BESS Sensitivity | -700 | 505 | 510 | 174.34 | 0 | 0 | Yes
2030-06-05 17:00 | 2030 33% ECP + 2.6 GW Offshore andReduced BESS Sensitivity | -700 | 505 | 510 | 311.08 | 0 | 0 | Yes
2030-06-05 18:00 | 2030 33% ECP + 2.6 GW Offshore andReduced BESS Sensitivity | -700 | 505 | 510 | 239.47 | 0 | 0 | Yes
2030-06-05 19:00 | 2030 33% ECP + 2.6 GW Offshore andReduced BESS Sensitivity | -700 | 505 | 510 | 209.37 | 0 | 0 | Yes
2030-06-05 20:00 | 2030 33% ECP + 2.6 GW Offshore andReduced BESS Sensitivity | -700 | 505 | 510 | 216.99 | 0 | 0 | Yes
2030-06-05 21:00 | 2030 33% ECP + 2.6 GW Offshore andReduced BESS Sensitivity | -700 | 505 | 510 | 205.07 | 0 | 0 | Yes
2030-06-05 22:00 | 2030 33% ECP + 2.6 GW Offshore andReduced BESS Sensitivity | -700 | 505 | 510 | 71.12 | 0 | 0 | Yes
2030-06-05 23:00 | 2030 33% ECP + 2.6 GW Offshore andReduced BESS Sensitivity | -700 | 505 | 510 | -1.13 | 0 | 0 | Yes
2030-06-06 | 2030 33% ECP + 2.6 GW Offshore andReduced BESS Sensitivity | -700 | 505 | 510 | 48.96 | 0 | 0 | Yes
2030-06-06 01:00 | 2030 33% ECP + 2.6 GW Offshore andReduced BESS Sensitivity | -700 | 505 | 510 | 196.6 | 0 | 0 | Yes
2030-06-06 02:00 | 2030 33% ECP + 2.6 GW Offshore andReduced BESS Sensitivity | -700 | 505 | 510 | 87.91 | 0 | 0 | Yes
2030-06-06 03:00 | 2030 33% ECP + 2.6 GW Offshore andReduced BESS Sensitivity | -700 | 505 | 510 | 0 | 0 | 0 | Yes
2030-06-06 04:00 | 2030 33% ECP + 2.6 GW Offshore andReduced BESS Sensitivity | -700 | 505 | 510 | -53.89 | 0 | 0 | Yes
2030-06-06 05:00 | 2030 33% ECP + 2.6 GW Offshore andReduced BESS Sensitivity | -700 | 505 | 510 | 107.65 | 0 | 0 | Yes
2030-06-06 06:00 | 2030 33% ECP + 2.6 GW Offshore andReduced BESS Sensitivity | -700 | 505 | 510 | 47.75 | 0 | 0 | Yes
2030-06-06 07:00 | 2030 33% ECP + 2.6 GW Offshore andReduced BESS Sensitivity | -700 | 505 | 510 | 179.94 | 0 | 0 | Yes
2030-06-06 08:00 | 2030 33% ECP + 2.6 GW Offshore andReduced BESS Sensitivity | -700 | 505 | 510 | 270.46 | 0 | 0 | Yes
2030-06-06 09:00 | 2030 33% ECP + 2.6 GW Offshore andReduced BESS Sensitivity | -700 | 505 | 510 | 232.52 | 0 | 0 | Yes
2030-06-06 10:00 | 2030 33% ECP + 2.6 GW Offshore andReduced BESS Sensitivity | -700 | 505 | 510 | 247.28 | 0 | 0 | Yes
2030-06-06 11:00 | 2030 33% ECP + 2.6 GW Offshore andReduced BESS Sensitivity | -700 | 505 | 510 | 306.53 | 0 | 0 | Yes
2030-06-06 12:00 | 2030 33% ECP + 2.6 GW Offshore andReduced BESS Sensitivity | -700 | 505 | 510 | 510 | 0 | 0 | Yes
2030-06-06 13:00 | 2030 33% ECP + 2.6 GW Offshore andReduced BESS Sensitivity | -700 | 505 | 510 | 510 | 0 | 0 | Yes
2030-06-06 14:00 | 2030 33% ECP + 2.6 GW Offshore andReduced BESS Sensitivity | -700 | 505 | 510 | 510 | 0 | 0 | Yes
2030-06-06 15:00 | 2030 33% ECP + 2.6 GW Offshore andReduced BESS Sensitivity | -700 | 374 | 261.58 | 510 | 0 | 0 | Yes
2030-06-06 16:00 | 2030 33% ECP + 2.6 GW Offshore andReduced BESS Sensitivity | -700 | 74 | -38.42 | 510 | 0 | 0 | Yes
2030-06-06 17:00 | 2030 33% ECP + 2.6 GW Offshore andReduced BESS Sensitivity | -700 | -226 | -338.42 | 326.2 | 0 | 0 | Yes
2030-06-06 18:00 | 2030 33% ECP + 2.6 GW Offshore andReduced BESS Sensitivity | -700 | -526 | -510 | 26.2 | 0 | 0 | Yes
2030-06-06 19:00 | 2030 33% ECP + 2.6 GW Offshore andReduced BESS Sensitivity | -620.21 | -526 | -510 | -190.86 | 0 | 0 | No
2030-06-06 20:00 | 2030 33% ECP + 2.6 GW Offshore andReduced BESS Sensitivity | -220.47 | -526 | -510 | -490.86 | 0 | 0 | No
2030-06-06 21:00 | 2030 33% ECP + 2.6 GW Offshore andReduced BESS Sensitivity | -437.22 | -526 | -510 | -484.86 | 0 | 0 | No
2030-06-06 22:00 | 2030 33% ECP + 2.6 GW Offshore andReduced BESS Sensitivity | -603.19 | -226 | -483.23 | -478.64 | 0 | 0 | No
2030-06-06 23:00 | 2030 33% ECP + 2.6 GW Offshore andReduced BESS Sensitivity | -700 | 74 | -183.23 | -178.64 | 0 | 0 | Yes
2030-06-07 | 2030 33% ECP + 2.6 GW Offshore andReduced BESS Sensitivity | -700 | 374 | 116.77 | 20.02 | 0 | 0 | Yes
2030-06-07 01:00 | 2030 33% ECP + 2.6 GW Offshore andReduced BESS Sensitivity | -700 | 505 | 416.77 | 99.24 | 0 | 0 | Yes
2030-06-07 02:00 | 2030 33% ECP + 2.6 GW Offshore andReduced BESS Sensitivity | -700 | 505 | 510 | 399.24 | 0 | 0 | Yes
2030-06-07 03:00 | 2030 33% ECP + 2.6 GW Offshore andReduced BESS Sensitivity | -700 | 505 | 390 | 163.9 | 0 | 0 | Yes
2030-06-07 04:00 | 2030 33% ECP + 2.6 GW Offshore andReduced BESS Sensitivity | -700 | 218.48 | 90 | 90 | 0 | 0 | Yes
2030-06-07 05:00 | 2030 33% ECP + 2.6 GW Offshore andReduced BESS Sensitivity | -700 | -81.52 | -210 | -210 | 0 | 0 | No
2030-06-07 06:00 | 2030 33% ECP + 2.6 GW Offshore andReduced BESS Sensitivity | -321.89 | -381.52 | -510 | -510 | 0 | 0 | No
2030-06-07 07:00 | 2030 33% ECP + 2.6 GW Offshore andReduced BESS Sensitivity | -591.16 | -526 | -510 | -510 | 0 | 0 | No
2030-06-07 08:00 | 2030 33% ECP + 2.6 GW Offshore andReduced BESS Sensitivity | -700 | -526 | -510 | -510 | 0 | 0 | Yes
2030-06-07 09:00 | 2030 33% ECP + 2.6 GW Offshore andReduced BESS Sensitivity | -700 | -526 | -510 | -510 | 0 | 0 | Yes
2030-06-07 10:00 | 2030 33% ECP + 2.6 GW Offshore andReduced BESS Sensitivity | -700 | -526 | -510 | -510 | 0 | 0 | Yes
2030-06-07 11:00 | 2030 33% ECP + 2.6 GW Offshore andReduced BESS Sensitivity | -700 | -526 | -510 | -510 | 0 | 0 | Yes
2030-06-07 12:00 | 2030 33% ECP + 2.6 GW Offshore andReduced BESS Sensitivity | -700 | -526 | -510 | -510 | 0 | 0 | Yes
2030-06-07 13:00 | 2030 33% ECP + 2.6 GW Offshore andReduced BESS Sensitivity | -700 | -526 | -510 | -510 | 0 | 0 | Yes
2030-06-07 14:00 | 2030 33% ECP + 2.6 GW Offshore andReduced BESS Sensitivity | -700 | -322.78 | -510 | -510 | 0 | 0 | Yes
2030-06-07 15:00 | 2030 33% ECP + 2.6 GW Offshore andReduced BESS Sensitivity | -607.56 | -526 | -510 | -510 | 0 | 0 | Yes
2030-06-07 16:00 | 2030 33% ECP + 2.6 GW Offshore andReduced BESS Sensitivity | -187.56 | -526 | -510 | -510 | 0 | 0 | No
2030-06-07 17:00 | 2030 33% ECP + 2.6 GW Offshore andReduced BESS Sensitivity | 218.43 | -526 | -510 | -510 | 0 | 0 | No
2030-06-07 18:00 | 2030 33% ECP + 2.6 GW Offshore andReduced BESS Sensitivity | -201.57 | -526 | -510 | -510 | 0 | 0 | No
2030-06-07 19:00 | 2030 33% ECP + 2.6 GW Offshore andReduced BESS Sensitivity | 218.43 | -526 | -510 | -510 | 0 | 0 | No
2030-06-07 20:00 | 2030 33% ECP + 2.6 GW Offshore andReduced BESS Sensitivity | 638.43 | -436.06 | -510 | -494.7 | 0 | 0 | No
2030-06-07 21:00 | 2030 33% ECP + 2.6 GW Offshore andReduced BESS Sensitivity | 700 | -136.06 | -510 | -194.7 | 0 | 0 | No
2030-06-07 22:00 | 2030 33% ECP + 2.6 GW Offshore andReduced BESS Sensitivity | 700 | 0 | -510 | -445.67 | 0 | 0 | No
2030-06-07 23:00 | 2030 33% ECP + 2.6 GW Offshore andReduced BESS Sensitivity | 700 | -235.21 | -510 | -145.67 | 0 | 0 | No
2030-06-08 | 2030 33% ECP + 2.6 GW Offshore andReduced BESS Sensitivity | 700 | 0 | -510 | -149.32 | 0 | 0 | No
2030-06-08 01:00 | 2030 33% ECP + 2.6 GW Offshore andReduced BESS Sensitivity | 700 | 0 | -510 | -116.77 | 0 | 0 | No
2030-06-08 02:00 | 2030 33% ECP + 2.6 GW Offshore andReduced BESS Sensitivity | 700 | 0 | -510 | -74.11 | 0 | 0 | No
2030-06-08 03:00 | 2030 33% ECP + 2.6 GW Offshore andReduced BESS Sensitivity | 700 | 0 | -241.94 | 0 | 0 | 0 | No
2030-06-08 04:00 | 2030 33% ECP + 2.6 GW Offshore andReduced BESS Sensitivity | 700 | 0 | -510 | -139.91 | 0 | 0 | No
2030-06-08 05:00 | 2030 33% ECP + 2.6 GW Offshore andReduced BESS Sensitivity | 397.85 | -78.02 | -510 | -153 | 0 | 0 | No
2030-06-08 06:00 | 2030 33% ECP + 2.6 GW Offshore andReduced BESS Sensitivity | -22.15 | -226 | -510 | -116.99 | 0 | 0 | No
2030-06-08 07:00 | 2030 33% ECP + 2.6 GW Offshore andReduced BESS Sensitivity | -442.15 | -526 | -510 | -56.16 | 0 | 0 | No
2030-06-08 08:00 | 2030 33% ECP + 2.6 GW Offshore andReduced BESS Sensitivity | -700 | -526 | -510 | -70.01 | 0 | 0 | No
2030-06-08 09:00 | 2030 33% ECP + 2.6 GW Offshore andReduced BESS Sensitivity | -700 | -526 | -510 | -59.08 | 0 | 0 | Yes
2030-06-08 10:00 | 2030 33% ECP + 2.6 GW Offshore andReduced BESS Sensitivity | -700 | -526 | -510 | -12.25 | 0 | 0 | Yes
2030-06-08 11:00 | 2030 33% ECP + 2.6 GW Offshore andReduced BESS Sensitivity | -700 | -526 | -510 | 5.14 | 0 | 0 | Yes
2030-06-08 12:00 | 2030 33% ECP + 2.6 GW Offshore andReduced BESS Sensitivity | -700 | -526 | -510 | -15.12 | 0 | 0 | Yes
2030-06-08 13:00 | 2030 33% ECP + 2.6 GW Offshore andReduced BESS Sensitivity | -700 | -526 | -510 | -21.27 | 0 | 0 | Yes
2030-06-08 14:00 | 2030 33% ECP + 2.6 GW Offshore andReduced BESS Sensitivity | -700 | -526 | -510 | -78.73 | 0 | 0 | Yes
2030-06-08 15:00 | 2030 33% ECP + 2.6 GW Offshore andReduced BESS Sensitivity | -415.6 | -526 | -510 | -95.75 | 0 | 0 | Yes
2030-06-08 16:00 | 2030 33% ECP + 2.6 GW Offshore andReduced BESS Sensitivity | 4.4 | -526 | -510 | -28.07 | 0 | 0 | No
2030-06-08 17:00 | 2030 33% ECP + 2.6 GW Offshore andReduced BESS Sensitivity | 424.4 | -526 | -510 | 71.85 | 0 | 0 | No
2030-06-08 18:00 | 2030 33% ECP + 2.6 GW Offshore andReduced BESS Sensitivity | 700 | -526 | -510 | -228.15 | 0 | 0 | No
2030-06-08 19:00 | 2030 33% ECP + 2.6 GW Offshore andReduced BESS Sensitivity | 700 | -526 | -510 | -510 | 0 | 0 | No
2030-06-08 20:00 | 2030 33% ECP + 2.6 GW Offshore andReduced BESS Sensitivity | 700 | -526 | -510 | -353.14 | 0 | 0 | No
2030-06-08 21:00 | 2030 33% ECP + 2.6 GW Offshore andReduced BESS Sensitivity | 700 | -320.14 | -510 | -53.14 | 0 | 0 | No
2030-06-08 22:00 | 2030 33% ECP + 2.6 GW Offshore andReduced BESS Sensitivity | 700 | -20.14 | -210 | 246.86 | 0 | 0 | No
2030-06-08 23:00 | 2030 33% ECP + 2.6 GW Offshore andReduced BESS Sensitivity | 700 | 0 | 90 | 260.41 | 0 | 0 | No
2030-06-09 | 2030 33% ECP + 2.6 GW Offshore andReduced BESS Sensitivity | 700 | 0 | 266.82 | 0 | 0 | 0 | No
2030-06-09 01:00 | 2030 33% ECP + 2.6 GW Offshore andReduced BESS Sensitivity | 700 | 0 | 289.3 | 20.12 | 0 | 0 | No
2030-06-09 02:00 | 2030 33% ECP + 2.6 GW Offshore andReduced BESS Sensitivity | 700 | 0 | 195.69 | 41.45 | 0 | 0 | No
2030-06-09 03:00 | 2030 33% ECP + 2.6 GW Offshore andReduced BESS Sensitivity | 700 | 0 | 169.64 | 19 | 0 | 0 | No
2030-06-09 04:00 | 2030 33% ECP + 2.6 GW Offshore andReduced BESS Sensitivity | 700 | 0 | 63.81 | 0 | 0 | 0 | No
2030-06-09 05:00 | 2030 33% ECP + 2.6 GW Offshore andReduced BESS Sensitivity | 700 | 0 | -1.05 | 0 | 0 | 0 | No
2030-06-09 06:00 | 2030 33% ECP + 2.6 GW Offshore andReduced BESS Sensitivity | 700 | 0 | -295.85 | 0 | 0 | 0 | No
2030-06-09 07:00 | 2030 33% ECP + 2.6 GW Offshore andReduced BESS Sensitivity | 700 | -226 | -435.7 | 0 | 0 | 0 | No
2030-06-09 08:00 | 2030 33% ECP + 2.6 GW Offshore andReduced BESS Sensitivity | 700 | -526 | -510 | -28.3 | 0 | 0 | No
2030-06-09 09:00 | 2030 33% ECP + 2.6 GW Offshore andReduced BESS Sensitivity | 700 | -526 | -510 | -9.51 | 0 | 0 | No
2030-06-09 10:00 | 2030 33% ECP + 2.6 GW Offshore andReduced BESS Sensitivity | 700 | -526 | -510 | 5.51 | 0 | 0 | No
2030-06-09 11:00 | 2030 33% ECP + 2.6 GW Offshore andReduced BESS Sensitivity | 700 | -526 | -510 | 47.35 | 0 | 0 | No
2030-06-09 12:00 | 2030 33% ECP + 2.6 GW Offshore andReduced BESS Sensitivity | 700 | -526 | -510 | 72.32 | 0 | 0 | No
2030-06-09 13:00 | 2030 33% ECP + 2.6 GW Offshore andReduced BESS Sensitivity | 700 | -526 | -510 | 79.39 | 0 | 0 | No
2030-06-09 14:00 | 2030 33% ECP + 2.6 GW Offshore andReduced BESS Sensitivity | 700 | -526 | -510 | 51.19 | 0 | 0 | No
2030-06-09 15:00 | 2030 33% ECP + 2.6 GW Offshore andReduced BESS Sensitivity | 700 | -526 | -510 | 103.2 | 0 | 0 | No
2030-06-09 16:00 | 2030 33% ECP + 2.6 GW Offshore andReduced BESS Sensitivity | 700 | -526 | -510 | 162.83 | 0 | 0 | No
2030-06-09 17:00 | 2030 33% ECP + 2.6 GW Offshore andReduced BESS Sensitivity | 700 | -517.73 | -510 | 188.16 | 0 | 0 | No
2030-06-09 18:00 | 2030 33% ECP + 2.6 GW Offshore andReduced BESS Sensitivity | 700 | -217.73 | -510 | 121.55 | 0 | 0 | No
2030-06-09 19:00 | 2030 33% ECP + 2.6 GW Offshore andReduced BESS Sensitivity | 700 | 0 | -224.23 | 69.44 | 0 | 0 | No
2030-06-09 20:00 | 2030 33% ECP + 2.6 GW Offshore andReduced BESS Sensitivity | 700 | 0 | -91.22 | 15.12 | 0 | 0 | No
2030-06-09 21:00 | 2030 33% ECP + 2.6 GW Offshore andReduced BESS Sensitivity | 700 | 0 | -53.58 | 62.88 | 0 | 0 | No
2030-06-09 22:00 | 2030 33% ECP + 2.6 GW Offshore andReduced BESS Sensitivity | 700 | 0 | -353.58 | 20.13 | 0 | 0 | No
2030-06-09 23:00 | 2030 33% ECP + 2.6 GW Offshore andReduced BESS Sensitivity | 700 | 0 | -293.44 | 0 | 0 | 0 | No
2030-06-10 | 2030 33% ECP + 2.6 GW Offshore andReduced BESS Sensitivity | 700 | 0 | -459.22 | 24.24 | 0 | 0 | No
2030-06-10 01:00 | 2030 33% ECP + 2.6 GW Offshore andReduced BESS Sensitivity | 700 | 0 | -479.93 | 19.52 | 0 | 0 | No
2030-06-10 02:00 | 2030 33% ECP + 2.6 GW Offshore andReduced BESS Sensitivity | 700 | 0 | -510 | -18.79 | 0 | 0 | No
2030-06-10 03:00 | 2030 33% ECP + 2.6 GW Offshore andReduced BESS Sensitivity | 700 | 0 | -510 | -5.13 | 0 | 0 | No
2030-06-10 04:00 | 2030 33% ECP + 2.6 GW Offshore andReduced BESS Sensitivity | 700 | 0 | -510 | -173.1 | 0 | 0 | No
2030-06-10 05:00 | 2030 33% ECP + 2.6 GW Offshore andReduced BESS Sensitivity | 700 | -6.68 | -510 | 0 | 0 | 0 | No
2030-06-10 06:00 | 2030 33% ECP + 2.6 GW Offshore andReduced BESS Sensitivity | 700 | -306.68 | -510 | 73.58 | 0 | 0 | No
2030-06-10 07:00 | 2030 33% ECP + 2.6 GW Offshore andReduced BESS Sensitivity | 700 | -368.06 | -510 | 195.23 | 0 | 0 | No
2030-06-10 08:00 | 2030 33% ECP + 2.6 GW Offshore andReduced BESS Sensitivity | 700 | -526 | -510 | 351.19 | 0 | 0 | No
2030-06-10 09:00 | 2030 33% ECP + 2.6 GW Offshore andReduced BESS Sensitivity | 420 | -526 | -510 | 265.22 | 0 | 0 | No
2030-06-10 10:00 | 2030 33% ECP + 2.6 GW Offshore andReduced BESS Sensitivity | 0 | -526 | -510 | 331.3 | 0 | 0 | No
2030-06-10 11:00 | 2030 33% ECP + 2.6 GW Offshore andReduced BESS Sensitivity | 0 | -526 | -510 | 336.85 | 0 | 0 | No
2030-06-10 12:00 | 2030 33% ECP + 2.6 GW Offshore andReduced BESS Sensitivity | 178.2 | -526 | -510 | 234.93 | 0 | 0 | No
2030-06-10 13:00 | 2030 33% ECP + 2.6 GW Offshore andReduced BESS Sensitivity | 598.2 | -526 | -510 | 249.74 | 0 | 0 | No
2030-06-10 14:00 | 2030 33% ECP + 2.6 GW Offshore andReduced BESS Sensitivity | 681.32 | -526 | -510 | 289.93 | 0 | 0 | No
2030-06-10 15:00 | 2030 33% ECP + 2.6 GW Offshore andReduced BESS Sensitivity | 700 | -526 | -510 | 307.78 | 0 | 0 | No
2030-06-10 16:00 | 2030 33% ECP + 2.6 GW Offshore andReduced BESS Sensitivity | 700 | -526 | -510 | 379.57 | 0 | 0 | No
2030-06-10 17:00 | 2030 33% ECP + 2.6 GW Offshore andReduced BESS Sensitivity | 700 | -526 | -510 | 332.04 | 0 | 0 | No
2030-06-10 18:00 | 2030 33% ECP + 2.6 GW Offshore andReduced BESS Sensitivity | 700 | -226 | -510 | 174.93 | 0 | 0 | No
2030-06-10 19:00 | 2030 33% ECP + 2.6 GW Offshore andReduced BESS Sensitivity | 700 | 0 | -510 | 66.9 | 0 | 0 | No
2030-06-10 20:00 | 2030 33% ECP + 2.6 GW Offshore andReduced BESS Sensitivity | 579.82 | 0 | -510 | 35.82 | 0 | 0 | No
2030-06-10 21:00 | 2030 33% ECP + 2.6 GW Offshore andReduced BESS Sensitivity | 159.82 | 0 | -300 | 0 | 0 | 0 | No
2030-06-10 22:00 | 2030 33% ECP + 2.6 GW Offshore andReduced BESS Sensitivity | -260.18 | 0 | 0 | -38.2 | 0 | 0 | No
2030-06-10 23:00 | 2030 33% ECP + 2.6 GW Offshore andReduced BESS Sensitivity | -680.18 | 300 | 300 | 245.74 | 0 | 0 | Yes
2030-06-11 | 2030 33% ECP + 2.6 GW Offshore andReduced BESS Sensitivity | -700 | 505 | 510 | 54.08 | 0 | 0 | Yes
2030-06-11 01:00 | 2030 33% ECP + 2.6 GW Offshore andReduced BESS Sensitivity | -700 | 505 | 510 | 258.73 | 0 | 0 | Yes
2030-06-11 02:00 | 2030 33% ECP + 2.6 GW Offshore andReduced BESS Sensitivity | -700 | 505 | 510 | 0 | 0 | 0 | Yes
2030-06-11 03:00 | 2030 33% ECP + 2.6 GW Offshore andReduced BESS Sensitivity | -700 | 505 | 510 | -84.86 | 0 | 0 | Yes
2030-06-11 04:00 | 2030 33% ECP + 2.6 GW Offshore andReduced BESS Sensitivity | -700 | 505 | 510 | 0 | 0 | 0 | Yes
2030-06-11 05:00 | 2030 33% ECP + 2.6 GW Offshore andReduced BESS Sensitivity | -700 | 505 | 510 | -20.84 | 0 | 0 | Yes
2030-06-11 06:00 | 2030 33% ECP + 2.6 GW Offshore andReduced BESS Sensitivity | -700 | 505 | 510 | 5.81 | 0 | 0 | Yes
2030-06-11 07:00 | 2030 33% ECP + 2.6 GW Offshore andReduced BESS Sensitivity | -700 | 505 | 510 | 194.46 | 0 | 0 | Yes
2030-06-11 08:00 | 2030 33% ECP + 2.6 GW Offshore andReduced BESS Sensitivity | -700 | 505 | 510 | 121.25 | 0 | 0 | Yes
2030-06-11 09:00 | 2030 33% ECP + 2.6 GW Offshore andReduced BESS Sensitivity | -700 | 505 | 510 | 88.67 | 0 | 0 | Yes
2030-06-11 10:00 | 2030 33% ECP + 2.6 GW Offshore andReduced BESS Sensitivity | -700 | 505 | 510 | 54.93 | 0 | 0 | Yes
2030-06-11 11:00 | 2030 33% ECP + 2.6 GW Offshore andReduced BESS Sensitivity | -700 | 505 | 510 | 78 | 0 | 0 | Yes
2030-06-11 12:00 | 2030 33% ECP + 2.6 GW Offshore andReduced BESS Sensitivity | -700 | 505 | 510 | 280.95 | 0 | 0 | Yes
2030-06-11 13:00 | 2030 33% ECP + 2.6 GW Offshore andReduced BESS Sensitivity | -700 | 505 | 510 | 345.25 | 0 | 0 | Yes
2030-06-11 14:00 | 2030 33% ECP + 2.6 GW Offshore andReduced BESS Sensitivity | -700 | 505 | 510 | 422.74 | 0 | 0 | Yes
2030-06-11 15:00 | 2030 33% ECP + 2.6 GW Offshore andReduced BESS Sensitivity | -700 | 505 | 510 | 510 | 0 | 0 | Yes
2030-06-11 16:00 | 2030 33% ECP + 2.6 GW Offshore andReduced BESS Sensitivity | -700 | 505 | 510 | 510 | 0 | 0 | Yes
2030-06-11 17:00 | 2030 33% ECP + 2.6 GW Offshore andReduced BESS Sensitivity | -700 | 300 | 351.26 | 510 | 0 | 0 | Yes
2030-06-11 18:00 | 2030 33% ECP + 2.6 GW Offshore andReduced BESS Sensitivity | -700 | 0 | 51.26 | 422.1 | 0 | 0 | Yes
2030-06-11 19:00 | 2030 33% ECP + 2.6 GW Offshore andReduced BESS Sensitivity | -700 | 300 | 351.26 | 510 | 0 | 0 | Yes
2030-06-11 20:00 | 2030 33% ECP + 2.6 GW Offshore andReduced BESS Sensitivity | -700 | 505 | 510 | 510 | 0 | 0 | Yes
2030-06-11 21:00 | 2030 33% ECP + 2.6 GW Offshore andReduced BESS Sensitivity | -700 | 505 | 510 | 417.56 | 0 | 0 | Yes
2030-06-11 22:00 | 2030 33% ECP + 2.6 GW Offshore andReduced BESS Sensitivity | -700 | 505 | 510 | 510 | 0 | 0 | Yes
2030-06-11 23:00 | 2030 33% ECP + 2.6 GW Offshore andReduced BESS Sensitivity | -700 | 505 | 510 | 439.35 | 0 | 0 | Yes
2030-06-12 | 2030 33% ECP + 2.6 GW Offshore andReduced BESS Sensitivity | -700 | 505 | 510 | 472.05 | 0 | 0 | Yes
2030-06-12 01:00 | 2030 33% ECP + 2.6 GW Offshore andReduced BESS Sensitivity | -700 | 505 | 510 | 172.05 | 0 | 0 | Yes
2030-06-12 02:00 | 2030 33% ECP + 2.6 GW Offshore andReduced BESS Sensitivity | -700 | 505 | 510 | 114.97 | 0 | 0 | Yes
2030-06-12 03:00 | 2030 33% ECP + 2.6 GW Offshore andReduced BESS Sensitivity | -700 | 505 | 510 | 79.75 | 0 | 0 | Yes
2030-06-12 04:00 | 2030 33% ECP + 2.6 GW Offshore andReduced BESS Sensitivity | -700 | 505 | 510 | 45.7 | 0 | 0 | Yes
2030-06-12 05:00 | 2030 33% ECP + 2.6 GW Offshore andReduced BESS Sensitivity | -700 | 505 | 510 | 1.02 | 0 | 0 | Yes
2030-06-12 06:00 | 2030 33% ECP + 2.6 GW Offshore andReduced BESS Sensitivity | -700 | 505 | 510 | 64.06 | 0 | 0 | Yes
2030-06-12 07:00 | 2030 33% ECP + 2.6 GW Offshore andReduced BESS Sensitivity | -700 | 505 | 510 | 305.94 | 0 | 0 | Yes
2030-06-12 08:00 | 2030 33% ECP + 2.6 GW Offshore andReduced BESS Sensitivity | -700 | 205 | 510 | 166 | 0 | 0 | Yes
2030-06-12 09:00 | 2030 33% ECP + 2.6 GW Offshore andReduced BESS Sensitivity | -700 | 505 | 510 | 466 | 0 | 0 | Yes
2030-06-12 10:00 | 2030 33% ECP + 2.6 GW Offshore andReduced BESS Sensitivity | -700 | 505 | 510 | 326.49 | 0 | 0 | Yes
2030-06-12 11:00 | 2030 33% ECP + 2.6 GW Offshore andReduced BESS Sensitivity | -700 | 505 | 510 | 428.93 | 0 | 0 | Yes
2030-06-12 12:00 | 2030 33% ECP + 2.6 GW Offshore andReduced BESS Sensitivity | -700 | 505 | 510 | 510 | 0 | 0 | Yes
2030-06-12 13:00 | 2030 33% ECP + 2.6 GW Offshore andReduced BESS Sensitivity | -700 | 374 | 390 | 339.25 | 0 | 0 | Yes
2030-06-12 14:00 | 2030 33% ECP + 2.6 GW Offshore andReduced BESS Sensitivity | -700 | 74 | 90 | 90 | 0 | 0 | Yes
2030-06-12 15:00 | 2030 33% ECP + 2.6 GW Offshore andReduced BESS Sensitivity | -700 | -226 | -210 | -210 | 0 | 0 | Yes
2030-06-12 16:00 | 2030 33% ECP + 2.6 GW Offshore andReduced BESS Sensitivity | -700 | -526 | -510 | -510 | 0 | 0 | Yes
2030-06-12 17:00 | 2030 33% ECP + 2.6 GW Offshore andReduced BESS Sensitivity | -398.94 | -330.09 | -510 | -406.87 | 0 | 0 | No
2030-06-12 18:00 | 2030 33% ECP + 2.6 GW Offshore andReduced BESS Sensitivity | 21.06 | -526 | -510 | -351 | 0 | 0 | No
2030-06-12 19:00 | 2030 33% ECP + 2.6 GW Offshore andReduced BESS Sensitivity | 441.06 | -526 | -510 | -501.58 | 0 | 0 | No
2030-06-12 20:00 | 2030 33% ECP + 2.6 GW Offshore andReduced BESS Sensitivity | 700 | -526 | -510 | -451.31 | 0 | 0 | No
2030-06-12 21:00 | 2030 33% ECP + 2.6 GW Offshore andReduced BESS Sensitivity | 280 | -526 | -510 | -297.97 | 0 | 0 | No
2030-06-12 22:00 | 2030 33% ECP + 2.6 GW Offshore andReduced BESS Sensitivity | 700 | -300 | -510 | -479.09 | 0 | 0 | No
2030-06-12 23:00 | 2030 33% ECP + 2.6 GW Offshore andReduced BESS Sensitivity | 700 | 0 | -210 | -179.09 | 0 | 0 | No
2030-06-13 | 2030 33% ECP + 2.6 GW Offshore andReduced BESS Sensitivity | 700 | 300 | 90 | 120.91 | 0 | 0 | No
2030-06-13 01:00 | 2030 33% ECP + 2.6 GW Offshore andReduced BESS Sensitivity | 700 | 0 | -3.35 | 391.99 | 0 | 0 | No
2030-06-13 02:00 | 2030 33% ECP + 2.6 GW Offshore andReduced BESS Sensitivity | 700 | -300 | -303.35 | 91.99 | 0 | 0 | No
2030-06-13 03:00 | 2030 33% ECP + 2.6 GW Offshore andReduced BESS Sensitivity | 700 | -94.18 | -510 | 268.55 | 0 | 0 | No
2030-06-13 04:00 | 2030 33% ECP + 2.6 GW Offshore andReduced BESS Sensitivity | 700 | -394.18 | -510 | 185.77 | 0 | 0 | No
2030-06-13 05:00 | 2030 33% ECP + 2.6 GW Offshore andReduced BESS Sensitivity | 700 | -356.91 | -510 | -64.63 | 0 | 0 | No
2030-06-13 06:00 | 2030 33% ECP + 2.6 GW Offshore andReduced BESS Sensitivity | 700 | -136.13 | -510 | -41.48 | 0 | 0 | No
2030-06-13 07:00 | 2030 33% ECP + 2.6 GW Offshore andReduced BESS Sensitivity | 700 | -371.09 | -510 | -186.95 | 0 | 0 | No
2030-06-13 08:00 | 2030 33% ECP + 2.6 GW Offshore andReduced BESS Sensitivity | 700 | -526 | -510 | -2.14 | 0 | 0 | No
2030-06-13 09:00 | 2030 33% ECP + 2.6 GW Offshore andReduced BESS Sensitivity | 359.51 | -526 | -510 | 0 | 0 | 0 | No
2030-06-13 10:00 | 2030 33% ECP + 2.6 GW Offshore andReduced BESS Sensitivity | -60.49 | -526 | -510 | 281.27 | 0 | 0 | No
2030-06-13 11:00 | 2030 33% ECP + 2.6 GW Offshore andReduced BESS Sensitivity | -480.49 | -526 | -510 | 127.04 | 0 | 0 | No
2030-06-13 12:00 | 2030 33% ECP + 2.6 GW Offshore andReduced BESS Sensitivity | -700 | -526 | -510 | 106.03 | 0 | 0 | No
2030-06-13 13:00 | 2030 33% ECP + 2.6 GW Offshore andReduced BESS Sensitivity | -585.6 | -526 | -510 | 134.47 | 0 | 0 | No
2030-06-13 14:00 | 2030 33% ECP + 2.6 GW Offshore andReduced BESS Sensitivity | -165.6 | -526 | -510 | -115.02 | 0 | 0 | No
2030-06-13 15:00 | 2030 33% ECP + 2.6 GW Offshore andReduced BESS Sensitivity | 254.4 | -526 | -510 | 5.41 | 0 | 0 | No
2030-06-13 16:00 | 2030 33% ECP + 2.6 GW Offshore andReduced BESS Sensitivity | 674.4 | -526 | -510 | -59.96 | 0 | 0 | No
2030-06-13 17:00 | 2030 33% ECP + 2.6 GW Offshore andReduced BESS Sensitivity | 700 | -526 | -510 | 199.1 | 0 | 0 | No
2030-06-13 18:00 | 2030 33% ECP + 2.6 GW Offshore andReduced BESS Sensitivity | 280 | -526 | -510 | 113.72 | 0 | 0 | No
2030-06-13 19:00 | 2030 33% ECP + 2.6 GW Offshore andReduced BESS Sensitivity | 700 | -226 | -510 | 137.52 | 0 | 0 | No
2030-06-13 20:00 | 2030 33% ECP + 2.6 GW Offshore andReduced BESS Sensitivity | 700 | 0 | -242.49 | 0 | 0 | 0 | No
2030-06-13 21:00 | 2030 33% ECP + 2.6 GW Offshore andReduced BESS Sensitivity | 700 | 0 | -490.02 | 268.36 | 0 | 0 | No
2030-06-13 22:00 | 2030 33% ECP + 2.6 GW Offshore andReduced BESS Sensitivity | 700 | 0 | -510 | 258.24 | 0 | 0 | No
2030-06-13 23:00 | 2030 33% ECP + 2.6 GW Offshore andReduced BESS Sensitivity | 700 | 0 | -510 | 0 | 0 | 0 | No
2030-06-14 | 2030 33% ECP + 2.6 GW Offshore andReduced BESS Sensitivity | 700 | 0 | -510 | 0 | 0 | 0 | No
2030-06-14 01:00 | 2030 33% ECP + 2.6 GW Offshore andReduced BESS Sensitivity | 700 | 0 | -510 | -266.43 | 0 | 0 | No
2030-06-14 02:00 | 2030 33% ECP + 2.6 GW Offshore andReduced BESS Sensitivity | 700 | 0 | -510 | 0 | 0 | 0 | No
2030-06-14 03:00 | 2030 33% ECP + 2.6 GW Offshore andReduced BESS Sensitivity | 700 | 0 | -342.8 | 0 | 0 | 0 | No
2030-06-14 04:00 | 2030 33% ECP + 2.6 GW Offshore andReduced BESS Sensitivity | 700 | 0 | -510 | 0 | 0 | 0 | No
2030-06-14 05:00 | 2030 33% ECP + 2.6 GW Offshore andReduced BESS Sensitivity | 700 | -226 | -510 | 0 | 0 | 0 | No
2030-06-14 06:00 | 2030 33% ECP + 2.6 GW Offshore andReduced BESS Sensitivity | 700 | -526 | -510 | -136.43 | 0 | 0 | No
2030-06-14 07:00 | 2030 33% ECP + 2.6 GW Offshore andReduced BESS Sensitivity | 700 | -526 | -510 | -208.62 | 0 | 0 | No
2030-06-14 08:00 | 2030 33% ECP + 2.6 GW Offshore andReduced BESS Sensitivity | 329.69 | -526 | -510 | 43.15 | 0 | 0 | No
2030-06-14 09:00 | 2030 33% ECP + 2.6 GW Offshore andReduced BESS Sensitivity | -90.31 | -526 | -510 | -9.58 | 0 | 0 | No
2030-06-14 10:00 | 2030 33% ECP + 2.6 GW Offshore andReduced BESS Sensitivity | -510.31 | -526 | -510 | 135.98 | 0 | 0 | No
2030-06-14 11:00 | 2030 33% ECP + 2.6 GW Offshore andReduced BESS Sensitivity | -700 | -526 | -510 | 63.21 | 0 | 0 | No
2030-06-14 12:00 | 2030 33% ECP + 2.6 GW Offshore andReduced BESS Sensitivity | -641.3 | -526 | -510 | 56.12 | 0 | 0 | No
2030-06-14 13:00 | 2030 33% ECP + 2.6 GW Offshore andReduced BESS Sensitivity | -606.99 | -526 | -510 | 75.61 | 0 | 0 | No
2030-06-14 14:00 | 2030 33% ECP + 2.6 GW Offshore andReduced BESS Sensitivity | -186.99 | -526 | -510 | 52.74 | 0 | 0 | No
2030-06-14 15:00 | 2030 33% ECP + 2.6 GW Offshore andReduced BESS Sensitivity | 233.01 | -526 | -510 | -247.26 | 0 | 0 | No
2030-06-14 16:00 | 2030 33% ECP + 2.6 GW Offshore andReduced BESS Sensitivity | 625.41 | -526 | -510 | -510 | 0 | 0 | No
2030-06-14 17:00 | 2030 33% ECP + 2.6 GW Offshore andReduced BESS Sensitivity | 205.41 | -526 | -510 | -510 | 0 | 0 | No
2030-06-14 18:00 | 2030 33% ECP + 2.6 GW Offshore andReduced BESS Sensitivity | 625.41 | -526 | -510 | -510 | 0 | 0 | No
2030-06-14 19:00 | 2030 33% ECP + 2.6 GW Offshore andReduced BESS Sensitivity | 700 | -226 | -510 | -510 | 0 | 0 | No
2030-06-14 20:00 | 2030 33% ECP + 2.6 GW Offshore andReduced BESS Sensitivity | 700 | 0 | -510 | -510 | 0 | 0 | No
2030-06-14 21:00 | 2030 33% ECP + 2.6 GW Offshore andReduced BESS Sensitivity | 700 | 0 | -256.26 | -210 | 0 | 0 | No
2030-06-14 22:00 | 2030 33% ECP + 2.6 GW Offshore andReduced BESS Sensitivity | 700 | 129.57 | 43.74 | 90 | 0 | 0 | No
2030-06-14 23:00 | 2030 33% ECP + 2.6 GW Offshore andReduced BESS Sensitivity | 700 | 0 | 119.13 | 0 | 0 | 0 | No
2030-06-15 | 2030 33% ECP + 2.6 GW Offshore andReduced BESS Sensitivity | 700 | 0 | -43.06 | 0 | 0 | 0 | No
2030-06-15 01:00 | 2030 33% ECP + 2.6 GW Offshore andReduced BESS Sensitivity | 700 | 0 | -238.75 | 0 | 0 | 0 | No
2030-06-15 02:00 | 2030 33% ECP + 2.6 GW Offshore andReduced BESS Sensitivity | 700 | 0 | -295.45 | 0 | 0 | 0 | No
2030-06-15 03:00 | 2030 33% ECP + 2.6 GW Offshore andReduced BESS Sensitivity | 700 | 0 | -449.07 | 0 | 0 | 0 | No
2030-06-15 04:00 | 2030 33% ECP + 2.6 GW Offshore andReduced BESS Sensitivity | 700 | 0 | -510 | 0 | 0 | 0 | No
2030-06-15 05:00 | 2030 33% ECP + 2.6 GW Offshore andReduced BESS Sensitivity | 698.66 | 0 | -510 | 0 | 0 | 0 | No
2030-06-15 06:00 | 2030 33% ECP + 2.6 GW Offshore andReduced BESS Sensitivity | 278.66 | -226 | -510 | -210 | 0 | 0 | No
2030-06-15 07:00 | 2030 33% ECP + 2.6 GW Offshore andReduced BESS Sensitivity | -141.34 | -526 | -510 | -510 | 0 | 0 | No
2030-06-15 08:00 | 2030 33% ECP + 2.6 GW Offshore andReduced BESS Sensitivity | -280 | -526 | -510 | -510 | 0 | 0 | No
2030-06-15 09:00 | 2030 33% ECP + 2.6 GW Offshore andReduced BESS Sensitivity | -700 | -526 | -510 | -510 | 0 | 0 | No
2030-06-15 10:00 | 2030 33% ECP + 2.6 GW Offshore andReduced BESS Sensitivity | -700 | -526 | -510 | -399.1 | 0 | 0 | No
2030-06-15 11:00 | 2030 33% ECP + 2.6 GW Offshore andReduced BESS Sensitivity | -700 | -526 | -510 | -291.56 | 0 | 0 | No
2030-06-15 12:00 | 2030 33% ECP + 2.6 GW Offshore andReduced BESS Sensitivity | -700 | -526 | -510 | -99.2 | 0 | 0 | Yes
2030-06-15 13:00 | 2030 33% ECP + 2.6 GW Offshore andReduced BESS Sensitivity | -700 | -526 | -510 | -61.12 | 0 | 0 | No
2030-06-15 14:00 | 2030 33% ECP + 2.6 GW Offshore andReduced BESS Sensitivity | -700 | -526 | -510 | -361.12 | 0 | 0 | No
2030-06-15 15:00 | 2030 33% ECP + 2.6 GW Offshore andReduced BESS Sensitivity | -647.96 | -526 | -510 | -361.12 | 0 | 0 | No
2030-06-15 16:00 | 2030 33% ECP + 2.6 GW Offshore andReduced BESS Sensitivity | -227.96 | -526 | -510 | -210 | 0 | 0 | No
2030-06-15 17:00 | 2030 33% ECP + 2.6 GW Offshore andReduced BESS Sensitivity | -140 | -526 | -510 | -510 | 0 | 0 | No
2030-06-15 18:00 | 2030 33% ECP + 2.6 GW Offshore andReduced BESS Sensitivity | 280 | -526 | -510 | -510 | 0 | 0 | No
2030-06-15 19:00 | 2030 33% ECP + 2.6 GW Offshore andReduced BESS Sensitivity | 700 | -501.78 | -510 | -510 | 0 | 0 | No
2030-06-15 20:00 | 2030 33% ECP + 2.6 GW Offshore andReduced BESS Sensitivity | 700 | -201.78 | -510 | -510 | 0 | 0 | No
2030-06-15 21:00 | 2030 33% ECP + 2.6 GW Offshore andReduced BESS Sensitivity | 700 | -201.78 | -300 | -300 | 0 | 0 | No
2030-06-15 22:00 | 2030 33% ECP + 2.6 GW Offshore andReduced BESS Sensitivity | 700 | 61.97 | 0 | 0 | 0 | 0 | No
2030-06-15 23:00 | 2030 33% ECP + 2.6 GW Offshore andReduced BESS Sensitivity | 700 | 0 | 124.39 | 0 | 0 | 0 | No
2030-06-16 | 2030 33% ECP + 2.6 GW Offshore andReduced BESS Sensitivity | 700 | 0 | -77.45 | 0 | 0 | 0 | No
2030-06-16 01:00 | 2030 33% ECP + 2.6 GW Offshore andReduced BESS Sensitivity | 700 | 0 | -188.43 | 0 | 0 | 0 | No
2030-06-16 02:00 | 2030 33% ECP + 2.6 GW Offshore andReduced BESS Sensitivity | 700 | 0 | -288.89 | 0 | 0 | 0 | No
2030-06-16 03:00 | 2030 33% ECP + 2.6 GW Offshore andReduced BESS Sensitivity | 700 | 0 | -362.09 | 0 | 0 | 0 | No
2030-06-16 04:00 | 2030 33% ECP + 2.6 GW Offshore andReduced BESS Sensitivity | 700 | 0 | -248.4 | 0 | 0 | 0 | No
2030-06-16 05:00 | 2030 33% ECP + 2.6 GW Offshore andReduced BESS Sensitivity | 700 | 0 | -217.6 | 0 | 0 | 0 | No
2030-06-16 06:00 | 2030 33% ECP + 2.6 GW Offshore andReduced BESS Sensitivity | 700 | -226 | -391.8 | 0 | 0 | 0 | No
2030-06-16 07:00 | 2030 33% ECP + 2.6 GW Offshore andReduced BESS Sensitivity | 700 | -526 | -510 | 10.1 | 0 | 0 | No
2030-06-16 08:00 | 2030 33% ECP + 2.6 GW Offshore andReduced BESS Sensitivity | 420.42 | -526 | -510 | -13.29 | 0 | 0 | No
2030-06-16 09:00 | 2030 33% ECP + 2.6 GW Offshore andReduced BESS Sensitivity | 0.42 | -526 | -510 | -39.79 | 0 | 0 | No
2030-06-16 10:00 | 2030 33% ECP + 2.6 GW Offshore andReduced BESS Sensitivity | -419.58 | -526 | -510 | -42.27 | 0 | 0 | No
2030-06-16 11:00 | 2030 33% ECP + 2.6 GW Offshore andReduced BESS Sensitivity | -700 | -526 | -510 | -24.41 | 0 | 0 | No
2030-06-16 12:00 | 2030 33% ECP + 2.6 GW Offshore andReduced BESS Sensitivity | -700 | -526 | -510 | -2.14 | 0 | 0 | No
2030-06-16 13:00 | 2030 33% ECP + 2.6 GW Offshore andReduced BESS Sensitivity | -576.74 | -526 | -510 | 12.2 | 0 | 0 | No
2030-06-16 14:00 | 2030 33% ECP + 2.6 GW Offshore andReduced BESS Sensitivity | -156.74 | -526 | -510 | -35.95 | 0 | 0 | No
2030-06-16 15:00 | 2030 33% ECP + 2.6 GW Offshore andReduced BESS Sensitivity | 263.26 | -526 | -510 | -81.93 | 0 | 0 | No
2030-06-16 16:00 | 2030 33% ECP + 2.6 GW Offshore andReduced BESS Sensitivity | 683.26 | -526 | -510 | -40.29 | 0 | 0 | No
2030-06-16 17:00 | 2030 33% ECP + 2.6 GW Offshore andReduced BESS Sensitivity | 700 | -526 | -510 | -72.52 | 0 | 0 | No
2030-06-16 18:00 | 2030 33% ECP + 2.6 GW Offshore andReduced BESS Sensitivity | 700 | -228.1 | -510 | 49.47 | 0 | 0 | No
2030-06-16 19:00 | 2030 33% ECP + 2.6 GW Offshore andReduced BESS Sensitivity | 700 | 0 | -414.37 | 25.39 | 0 | 0 | No
2030-06-16 20:00 | 2030 33% ECP + 2.6 GW Offshore andReduced BESS Sensitivity | 700 | 0 | -114.37 | 0 | 0 | 0 | No
2030-06-16 21:00 | 2030 33% ECP + 2.6 GW Offshore andReduced BESS Sensitivity | 700 | 0 | -330.2 | 0 | 0 | 0 | No
2030-06-16 22:00 | 2030 33% ECP + 2.6 GW Offshore andReduced BESS Sensitivity | 700 | 0 | -145.74 | 0 | 0 | 0 | No
2030-06-16 23:00 | 2030 33% ECP + 2.6 GW Offshore andReduced BESS Sensitivity | 700 | 0 | -208.97 | 0 | 0 | 0 | No
2030-06-17 | 2030 33% ECP + 2.6 GW Offshore andReduced BESS Sensitivity | 700 | 0 | -189.17 | 0 | 0 | 0 | No
2030-06-17 01:00 | 2030 33% ECP + 2.6 GW Offshore andReduced BESS Sensitivity | 700 | 0 | -489.17 | 0 | 0 | 0 | No
2030-06-17 02:00 | 2030 33% ECP + 2.6 GW Offshore andReduced BESS Sensitivity | 700 | 0 | -510 | -34.36 | 0 | 0 | No
2030-06-17 03:00 | 2030 33% ECP + 2.6 GW Offshore andReduced BESS Sensitivity | 700 | 0 | -510 | -162.3 | 0 | 0 | No
2030-06-17 04:00 | 2030 33% ECP + 2.6 GW Offshore andReduced BESS Sensitivity | 700 | -41.74 | -510 | -204.44 | 0 | 0 | No
2030-06-17 05:00 | 2030 33% ECP + 2.6 GW Offshore andReduced BESS Sensitivity | 700 | 0 | -510 | -201.6 | 0 | 0 | No
2030-06-17 06:00 | 2030 33% ECP + 2.6 GW Offshore andReduced BESS Sensitivity | 700 | 0 | -510 | -91.67 | 0 | 0 | No
2030-06-17 07:00 | 2030 33% ECP + 2.6 GW Offshore andReduced BESS Sensitivity | 700 | -235.2 | -510 | 100.93 | 0 | 0 | No
2030-06-17 08:00 | 2030 33% ECP + 2.6 GW Offshore andReduced BESS Sensitivity | 700 | -526 | -510 | 260.26 | 0 | 0 | No
2030-06-17 09:00 | 2030 33% ECP + 2.6 GW Offshore andReduced BESS Sensitivity | 700 | -526 | -510 | 305.02 | 0 | 0 | No
2030-06-17 10:00 | 2030 33% ECP + 2.6 GW Offshore andReduced BESS Sensitivity | 700 | -526 | -510 | 291.04 | 0 | 0 | No
2030-06-17 11:00 | 2030 33% ECP + 2.6 GW Offshore andReduced BESS Sensitivity | 700 | -526 | -510 | 329.28 | 0 | 0 | No
2030-06-17 12:00 | 2030 33% ECP + 2.6 GW Offshore andReduced BESS Sensitivity | 700 | -526 | -510 | 298.33 | 0 | 0 | No
2030-06-17 13:00 | 2030 33% ECP + 2.6 GW Offshore andReduced BESS Sensitivity | 700 | -526 | -510 | 222.47 | 0 | 0 | No
2030-06-17 14:00 | 2030 33% ECP + 2.6 GW Offshore andReduced BESS Sensitivity | 700 | -526 | -510 | 254.31 | 0 | 0 | No
2030-06-17 15:00 | 2030 33% ECP + 2.6 GW Offshore andReduced BESS Sensitivity | 700 | -526 | -510 | 261.47 | 0 | 0 | No
2030-06-17 16:00 | 2030 33% ECP + 2.6 GW Offshore andReduced BESS Sensitivity | 700 | -526 | -510 | 319.01 | 0 | 0 | No
2030-06-17 17:00 | 2030 33% ECP + 2.6 GW Offshore andReduced BESS Sensitivity | 399.68 | -300 | -510 | 405.81 | 0 | 0 | No
2030-06-17 18:00 | 2030 33% ECP + 2.6 GW Offshore andReduced BESS Sensitivity | 700 | 0 | -210.4 | 429.43 | 0 | 0 | No
2030-06-17 19:00 | 2030 33% ECP + 2.6 GW Offshore andReduced BESS Sensitivity | 700 | 0 | 89.6 | 314.76 | 0 | 0 | No
2030-06-17 20:00 | 2030 33% ECP + 2.6 GW Offshore andReduced BESS Sensitivity | 700 | 0 | 389.6 | 510 | 0 | 0 | No
2030-06-17 21:00 | 2030 33% ECP + 2.6 GW Offshore andReduced BESS Sensitivity | 700 | 0 | 510 | 351.05 | 0 | 0 | No
2030-06-17 22:00 | 2030 33% ECP + 2.6 GW Offshore andReduced BESS Sensitivity | 700 | 0 | 510 | 303.69 | 0 | 0 | No
2030-06-17 23:00 | 2030 33% ECP + 2.6 GW Offshore andReduced BESS Sensitivity | 700 | 0 | 510 | 120.58 | 0 | 0 | No
2030-06-18 | 2030 33% ECP + 2.6 GW Offshore andReduced BESS Sensitivity | 700 | 0 | 510 | 86.35 | 0 | 0 | No
2030-06-18 01:00 | 2030 33% ECP + 2.6 GW Offshore andReduced BESS Sensitivity | 700 | 0 | 510 | 91.5 | 0 | 0 | No
2030-06-18 02:00 | 2030 33% ECP + 2.6 GW Offshore andReduced BESS Sensitivity | 700 | 0 | 385.13 | 98.7 | 0 | 0 | No
2030-06-18 03:00 | 2030 33% ECP + 2.6 GW Offshore andReduced BESS Sensitivity | 700 | 0 | 238.25 | 88.63 | 0 | 0 | No
2030-06-18 04:00 | 2030 33% ECP + 2.6 GW Offshore andReduced BESS Sensitivity | 700 | 0 | 290.28 | 56.02 | 0 | 0 | No
2030-06-18 05:00 | 2030 33% ECP + 2.6 GW Offshore andReduced BESS Sensitivity | 700 | 0 | 0 | 32 | 0 | 0 | No
2030-06-18 06:00 | 2030 33% ECP + 2.6 GW Offshore andReduced BESS Sensitivity | 700 | 0 | 16.84 | 93.41 | 0 | 0 | No
2030-06-18 07:00 | 2030 33% ECP + 2.6 GW Offshore andReduced BESS Sensitivity | 280 | 0 | 0 | 222.31 | 0 | 0 | No
2030-06-18 08:00 | 2030 33% ECP + 2.6 GW Offshore andReduced BESS Sensitivity | -140 | -277.42 | -300 | 248.59 | 0 | 0 | No
2030-06-18 09:00 | 2030 33% ECP + 2.6 GW Offshore andReduced BESS Sensitivity | -560 | -526 | -510 | 248.77 | 0 | 0 | No
2030-06-18 10:00 | 2030 33% ECP + 2.6 GW Offshore andReduced BESS Sensitivity | -700 | -526 | -510 | 209.93 | 0 | 0 | No
2030-06-18 11:00 | 2030 33% ECP + 2.6 GW Offshore andReduced BESS Sensitivity | -700 | -526 | -510 | 233.04 | 0 | 0 | No
2030-06-18 12:00 | 2030 33% ECP + 2.6 GW Offshore andReduced BESS Sensitivity | -700 | -526 | -510 | 237.37 | 0 | 0 | No
2030-06-18 13:00 | 2030 33% ECP + 2.6 GW Offshore andReduced BESS Sensitivity | -630 | -526 | -510 | 187.7 | 0 | 0 | No
2030-06-18 14:00 | 2030 33% ECP + 2.6 GW Offshore andReduced BESS Sensitivity | -336.22 | -526 | -510 | 192.96 | 0 | 0 | No
2030-06-18 15:00 | 2030 33% ECP + 2.6 GW Offshore andReduced BESS Sensitivity | 83.78 | -238.04 | -510 | 185.35 | 0 | 0 | No
2030-06-18 16:00 | 2030 33% ECP + 2.6 GW Offshore andReduced BESS Sensitivity | 503.78 | 0 | -279.4 | 227.25 | 0 | 0 | No
2030-06-18 17:00 | 2030 33% ECP + 2.6 GW Offshore andReduced BESS Sensitivity | 700 | 0 | 7.16 | 182.62 | 0 | 0 | No
2030-06-18 18:00 | 2030 33% ECP + 2.6 GW Offshore andReduced BESS Sensitivity | 700 | 0 | 7.16 | 235.13 | 0 | 0 | No
2030-06-18 19:00 | 2030 33% ECP + 2.6 GW Offshore andReduced BESS Sensitivity | 700 | 0 | 0 | 0 | 0 | 0 | No
2030-06-18 20:00 | 2030 33% ECP + 2.6 GW Offshore andReduced BESS Sensitivity | 700 | 0 | 0 | 0 | 0 | 0 | No
2030-06-18 21:00 | 2030 33% ECP + 2.6 GW Offshore andReduced BESS Sensitivity | 700 | 0 | -20.62 | 0 | 0 | 0 | No
2030-06-18 22:00 | 2030 33% ECP + 2.6 GW Offshore andReduced BESS Sensitivity | 700 | 0 | 0 | 0 | 0 | 0 | No
2030-06-18 23:00 | 2030 33% ECP + 2.6 GW Offshore andReduced BESS Sensitivity | 700 | 0 | 0 | 0 | 0 | 0 | No
2030-06-19 | 2030 33% ECP + 2.6 GW Offshore andReduced BESS Sensitivity | 700 | 0 | -44.09 | 0 | 0 | 0 | No
2030-06-19 01:00 | 2030 33% ECP + 2.6 GW Offshore andReduced BESS Sensitivity | 700 | 0 | -312.91 | 0 | 0 | 0 | No
2030-06-19 02:00 | 2030 33% ECP + 2.6 GW Offshore andReduced BESS Sensitivity | 700 | 0 | -290.48 | 0 | 0 | 0 | No
2030-06-19 03:00 | 2030 33% ECP + 2.6 GW Offshore andReduced BESS Sensitivity | 700 | 0 | -321.95 | 0 | 0 | 0 | No
2030-06-19 04:00 | 2030 33% ECP + 2.6 GW Offshore andReduced BESS Sensitivity | 700 | 0 | -407.15 | 0 | 0 | 0 | No
2030-06-19 05:00 | 2030 33% ECP + 2.6 GW Offshore andReduced BESS Sensitivity | 700 | 0 | -415.22 | 0 | 0 | 0 | No
2030-06-19 06:00 | 2030 33% ECP + 2.6 GW Offshore andReduced BESS Sensitivity | 700 | -3.75 | -510 | -9.2 | 0 | 0 | No
2030-06-19 07:00 | 2030 33% ECP + 2.6 GW Offshore andReduced BESS Sensitivity | 699.2 | 0 | -210 | 115.77 | 0 | 0 | No
2030-06-19 08:00 | 2030 33% ECP + 2.6 GW Offshore andReduced BESS Sensitivity | 279.2 | 0 | -308.43 | 126.62 | 0 | 0 | No
2030-06-19 09:00 | 2030 33% ECP + 2.6 GW Offshore andReduced BESS Sensitivity | -140.8 | -295.29 | -510 | 251.22 | 0 | 0 | No
2030-06-19 10:00 | 2030 33% ECP + 2.6 GW Offshore andReduced BESS Sensitivity | -560.8 | -526 | -510 | 119.91 | 0 | 0 | No
2030-06-19 11:00 | 2030 33% ECP + 2.6 GW Offshore andReduced BESS Sensitivity | -700 | -526 | -510 | 290.26 | 0 | 0 | No
2030-06-19 12:00 | 2030 33% ECP + 2.6 GW Offshore andReduced BESS Sensitivity | -700 | -526 | -510 | 244.28 | 0 | 0 | No
2030-06-19 13:00 | 2030 33% ECP + 2.6 GW Offshore andReduced BESS Sensitivity | -700 | -526 | -510 | 217.35 | 0 | 0 | No
2030-06-19 14:00 | 2030 33% ECP + 2.6 GW Offshore andReduced BESS Sensitivity | -700 | -526 | -510 | 219.19 | 0 | 0 | No
2030-06-19 15:00 | 2030 33% ECP + 2.6 GW Offshore andReduced BESS Sensitivity | -700 | -526 | -510 | 230.92 | 0 | 0 | No
2030-06-19 16:00 | 2030 33% ECP + 2.6 GW Offshore andReduced BESS Sensitivity | -555.89 | -526 | -510 | 54.71 | 0 | 0 | No
2030-06-19 17:00 | 2030 33% ECP + 2.6 GW Offshore andReduced BESS Sensitivity | -142.48 | -526 | -510 | 3.35 | 0 | 0 | No
2030-06-19 18:00 | 2030 33% ECP + 2.6 GW Offshore andReduced BESS Sensitivity | 277.52 | -226 | -510 | 93.26 | 0 | 0 | No
2030-06-19 19:00 | 2030 33% ECP + 2.6 GW Offshore andReduced BESS Sensitivity | 697.52 | 0 | -483.54 | 212.49 | 0 | 0 | No
2030-06-19 20:00 | 2030 33% ECP + 2.6 GW Offshore andReduced BESS Sensitivity | 700 | 0 | -183.54 | 258.03 | 0 | 0 | No
2030-06-19 21:00 | 2030 33% ECP + 2.6 GW Offshore andReduced BESS Sensitivity | 510.32 | 0 | 0 | 292.25 | 0 | 0 | No
2030-06-19 22:00 | 2030 33% ECP + 2.6 GW Offshore andReduced BESS Sensitivity | 700 | 0 | -130.81 | 161.77 | 0 | 0 | No
2030-06-19 23:00 | 2030 33% ECP + 2.6 GW Offshore andReduced BESS Sensitivity | 700 | 0 | -430.81 | 140.22 | 0 | 0 | No
2030-06-20 | 2030 33% ECP + 2.6 GW Offshore andReduced BESS Sensitivity | 700 | 0 | -504.76 | 67.28 | 0 | 0 | No
2030-06-20 01:00 | 2030 33% ECP + 2.6 GW Offshore andReduced BESS Sensitivity | 700 | -177.51 | -510 | 137.52 | 0 | 0 | No
2030-06-20 02:00 | 2030 33% ECP + 2.6 GW Offshore andReduced BESS Sensitivity | 700 | -477.51 | -510 | 127.39 | 0 | 0 | No
2030-06-20 03:00 | 2030 33% ECP + 2.6 GW Offshore andReduced BESS Sensitivity | 700 | -526 | -510 | 78.68 | 0 | 0 | No
2030-06-20 04:00 | 2030 33% ECP + 2.6 GW Offshore andReduced BESS Sensitivity | 399.06 | -437.22 | -510 | 62.67 | 0 | 0 | No
2030-06-20 05:00 | 2030 33% ECP + 2.6 GW Offshore andReduced BESS Sensitivity | -20.94 | -526 | -510 | -15.12 | 0 | 0 | No
2030-06-20 06:00 | 2030 33% ECP + 2.6 GW Offshore andReduced BESS Sensitivity | -440.94 | -526 | -510 | 38.76 | 0 | 0 | No
2030-06-20 07:00 | 2030 33% ECP + 2.6 GW Offshore andReduced BESS Sensitivity | -700 | -526 | -510 | 120.76 | 0 | 0 | No
2030-06-20 08:00 | 2030 33% ECP + 2.6 GW Offshore andReduced BESS Sensitivity | -700 | -526 | -510 | 42.02 | 0 | 0 | Yes
2030-06-20 09:00 | 2030 33% ECP + 2.6 GW Offshore andReduced BESS Sensitivity | -700 | -526 | -510 | -121.11 | 0 | 0 | Yes
2030-06-20 10:00 | 2030 33% ECP + 2.6 GW Offshore andReduced BESS Sensitivity | -700 | -526 | -510 | -82.26 | 0 | 0 | Yes
2030-06-20 11:00 | 2030 33% ECP + 2.6 GW Offshore andReduced BESS Sensitivity | -700 | -526 | -510 | -288.57 | 0 | 0 | Yes
2030-06-20 12:00 | 2030 33% ECP + 2.6 GW Offshore andReduced BESS Sensitivity | -700 | -526 | -510 | -510 | 0 | 0 | Yes
2030-06-20 13:00 | 2030 33% ECP + 2.6 GW Offshore andReduced BESS Sensitivity | -700 | -526 | -510 | -501.41 | 0 | 0 | Yes
2030-06-20 14:00 | 2030 33% ECP + 2.6 GW Offshore andReduced BESS Sensitivity | -700 | -526 | -510 | -510 | 0 | 0 | Yes
2030-06-20 15:00 | 2030 33% ECP + 2.6 GW Offshore andReduced BESS Sensitivity | -700 | -526 | -510 | -510 | 0 | 0 | Yes
2030-06-20 16:00 | 2030 33% ECP + 2.6 GW Offshore andReduced BESS Sensitivity | -700 | -526 | -510 | -510 | 0 | 0 | Yes
2030-06-20 17:00 | 2030 33% ECP + 2.6 GW Offshore andReduced BESS Sensitivity | -700 | -526 | -510 | -510 | 0 | 0 | Yes
2030-06-20 18:00 | 2030 33% ECP + 2.6 GW Offshore andReduced BESS Sensitivity | -700 | -526 | -510 | -510 | 0 | 0 | Yes
2030-06-20 19:00 | 2030 33% ECP + 2.6 GW Offshore andReduced BESS Sensitivity | -700 | -526 | -510 | -510 | 0 | 0 | Yes
2030-06-20 20:00 | 2030 33% ECP + 2.6 GW Offshore andReduced BESS Sensitivity | -700 | -526 | -510 | -510 | 0 | 0 | Yes
2030-06-20 21:00 | 2030 33% ECP + 2.6 GW Offshore andReduced BESS Sensitivity | -700 | -526 | -510 | -510 | 0 | 0 | Yes
2030-06-20 22:00 | 2030 33% ECP + 2.6 GW Offshore andReduced BESS Sensitivity | -700 | -226 | -210 | -210 | 0 | 0 | Yes
2030-06-20 23:00 | 2030 33% ECP + 2.6 GW Offshore andReduced BESS Sensitivity | -700 | 74 | 90 | 55.57 | 0 | 0 | Yes
2030-06-21 | 2030 33% ECP + 2.6 GW Offshore andReduced BESS Sensitivity | -700 | 374 | 390 | 355.57 | 0 | 0 | Yes
2030-06-21 01:00 | 2030 33% ECP + 2.6 GW Offshore andReduced BESS Sensitivity | -700 | 505 | 510 | 510 | 0 | 0 | Yes
2030-06-21 02:00 | 2030 33% ECP + 2.6 GW Offshore andReduced BESS Sensitivity | -700 | 505 | 510 | 510 | 0 | 0 | Yes
2030-06-21 03:00 | 2030 33% ECP + 2.6 GW Offshore andReduced BESS Sensitivity | -700 | 505 | 510 | 510 | 0 | 0 | Yes
2030-06-21 04:00 | 2030 33% ECP + 2.6 GW Offshore andReduced BESS Sensitivity | -700 | 505 | 510 | 510 | 0 | 0 | Yes
2030-06-21 05:00 | 2030 33% ECP + 2.6 GW Offshore andReduced BESS Sensitivity | -700 | 505 | 510 | 510 | 0 | 0 | Yes
2030-06-21 06:00 | 2030 33% ECP + 2.6 GW Offshore andReduced BESS Sensitivity | -700 | 505 | 510 | 510 | 0 | 0 | Yes
2030-06-21 07:00 | 2030 33% ECP + 2.6 GW Offshore andReduced BESS Sensitivity | -700 | 505 | 510 | 510 | 0 | 0 | Yes
2030-06-21 08:00 | 2030 33% ECP + 2.6 GW Offshore andReduced BESS Sensitivity | -700 | 505 | 510 | 510 | 0 | 0 | Yes
2030-06-21 09:00 | 2030 33% ECP + 2.6 GW Offshore andReduced BESS Sensitivity | -700 | 505 | 510 | 510 | 0 | 0 | Yes
2030-06-21 10:00 | 2030 33% ECP + 2.6 GW Offshore andReduced BESS Sensitivity | -700 | 505 | 510 | 510 | 0 | 0 | Yes
2030-06-21 11:00 | 2030 33% ECP + 2.6 GW Offshore andReduced BESS Sensitivity | -700 | 505 | 510 | 510 | 0 | 0 | Yes
2030-06-21 12:00 | 2030 33% ECP + 2.6 GW Offshore andReduced BESS Sensitivity | -700 | 505 | 510 | 510 | 0 | 0 | Yes
2030-06-21 13:00 | 2030 33% ECP + 2.6 GW Offshore andReduced BESS Sensitivity | -700 | 505 | 510 | 510 | 0 | 0 | Yes
2030-06-21 14:00 | 2030 33% ECP + 2.6 GW Offshore andReduced BESS Sensitivity | -700 | 505 | 510 | 510 | 0 | 0 | Yes
2030-06-21 15:00 | 2030 33% ECP + 2.6 GW Offshore andReduced BESS Sensitivity | -700 | 374 | 390 | 510 | 0 | 0 | Yes
2030-06-21 16:00 | 2030 33% ECP + 2.6 GW Offshore andReduced BESS Sensitivity | -700 | 74 | 90 | 510 | 0 | 0 | Yes
2030-06-21 17:00 | 2030 33% ECP + 2.6 GW Offshore andReduced BESS Sensitivity | -652.2 | -226 | -210 | 433.77 | 0 | 0 | Yes
2030-06-21 18:00 | 2030 33% ECP + 2.6 GW Offshore andReduced BESS Sensitivity | -232.2 | -526 | -510 | 133.77 | 0 | 0 | No
2030-06-21 19:00 | 2030 33% ECP + 2.6 GW Offshore andReduced BESS Sensitivity | 187.8 | -474.37 | -510 | 433.77 | 0 | 0 | No
2030-06-21 20:00 | 2030 33% ECP + 2.6 GW Offshore andReduced BESS Sensitivity | 607.8 | -174.37 | -510 | 433.77 | 0 | 0 | No
2030-06-21 21:00 | 2030 33% ECP + 2.6 GW Offshore andReduced BESS Sensitivity | 700 | 0 | -510 | 510 | 0 | 0 | No
2030-06-21 22:00 | 2030 33% ECP + 2.6 GW Offshore andReduced BESS Sensitivity | 700 | -62.09 | -510 | 450.53 | 0 | 0 | No
2030-06-21 23:00 | 2030 33% ECP + 2.6 GW Offshore andReduced BESS Sensitivity | 700 | -362.09 | -510 | 221.58 | 0 | 0 | No
2030-06-22 | 2030 33% ECP + 2.6 GW Offshore andReduced BESS Sensitivity | 280 | -432.03 | -510 | 291.96 | 0 | 0 | No
2030-06-22 01:00 | 2030 33% ECP + 2.6 GW Offshore andReduced BESS Sensitivity | 140 | -132.03 | -210 | 510 | 0 | 0 | No
2030-06-22 02:00 | 2030 33% ECP + 2.6 GW Offshore andReduced BESS Sensitivity | -280 | -226 | -210 | 510 | 0 | 0 | No
2030-06-22 03:00 | 2030 33% ECP + 2.6 GW Offshore andReduced BESS Sensitivity | -700 | -526 | -510 | 390 | 0 | 0 | No
2030-06-22 04:00 | 2030 33% ECP + 2.6 GW Offshore andReduced BESS Sensitivity | -700 | -526 | -510 | 90 | 0 | 0 | Yes
2030-06-22 05:00 | 2030 33% ECP + 2.6 GW Offshore andReduced BESS Sensitivity | -700 | -526 | -510 | -210 | 0 | 0 | Yes
2030-06-22 06:00 | 2030 33% ECP + 2.6 GW Offshore andReduced BESS Sensitivity | -700 | -526 | -510 | -510 | 0 | 0 | Yes
2030-06-22 07:00 | 2030 33% ECP + 2.6 GW Offshore andReduced BESS Sensitivity | -700 | -526 | -510 | -510 | 0 | 0 | Yes
2030-06-22 08:00 | 2030 33% ECP + 2.6 GW Offshore andReduced BESS Sensitivity | -700 | -526 | -510 | -510 | 0 | 0 | Yes
2030-06-22 09:00 | 2030 33% ECP + 2.6 GW Offshore andReduced BESS Sensitivity | -700 | -226 | -210 | -210 | 0 | 0 | Yes
2030-06-22 10:00 | 2030 33% ECP + 2.6 GW Offshore andReduced BESS Sensitivity | -700 | 74 | 90 | 90 | 0 | 0 | Yes
2030-06-22 11:00 | 2030 33% ECP + 2.6 GW Offshore andReduced BESS Sensitivity | -700 | 374 | 390 | 390 | 0 | 0 | Yes
2030-06-22 12:00 | 2030 33% ECP + 2.6 GW Offshore andReduced BESS Sensitivity | -700 | 505 | 510 | 510 | 0 | 0 | Yes
2030-06-22 13:00 | 2030 33% ECP + 2.6 GW Offshore andReduced BESS Sensitivity | -700 | 505 | 510 | 510 | 0 | 0 | Yes
2030-06-22 14:00 | 2030 33% ECP + 2.6 GW Offshore andReduced BESS Sensitivity | -700 | 505 | 510 | 510 | 0 | 0 | Yes
2030-06-22 15:00 | 2030 33% ECP + 2.6 GW Offshore andReduced BESS Sensitivity | -700 | 505 | 510 | 510 | 0 | 0 | Yes
2030-06-22 16:00 | 2030 33% ECP + 2.6 GW Offshore andReduced BESS Sensitivity | -700 | 505 | 510 | 420.87 | 0 | 0 | Yes
2030-06-22 17:00 | 2030 33% ECP + 2.6 GW Offshore andReduced BESS Sensitivity | -700 | 300 | 300.64 | 120.87 | 0 | 0 | Yes
2030-06-22 18:00 | 2030 33% ECP + 2.6 GW Offshore andReduced BESS Sensitivity | -700 | 0 | 0.64 | -179.13 | 0 | 0 | Yes
2030-06-22 19:00 | 2030 33% ECP + 2.6 GW Offshore andReduced BESS Sensitivity | -700 | 300 | 300.64 | 120.87 | 0 | 0 | Yes
2030-06-22 20:00 | 2030 33% ECP + 2.6 GW Offshore andReduced BESS Sensitivity | -700 | 505 | 510 | 420.87 | 0 | 0 | Yes
2030-06-22 21:00 | 2030 33% ECP + 2.6 GW Offshore andReduced BESS Sensitivity | -700 | 505 | 510 | 510 | 0 | 0 | Yes
2030-06-22 22:00 | 2030 33% ECP + 2.6 GW Offshore andReduced BESS Sensitivity | -700 | 505 | 510 | 510 | 0 | 0 | Yes
2030-06-22 23:00 | 2030 33% ECP + 2.6 GW Offshore andReduced BESS Sensitivity | -700 | 505 | 510 | 510 | 0 | 0 | Yes
2030-06-23 | 2030 33% ECP + 2.6 GW Offshore andReduced BESS Sensitivity | -662.31 | 505 | 510 | 510 | 0 | 0 | No
2030-06-23 01:00 | 2030 33% ECP + 2.6 GW Offshore andReduced BESS Sensitivity | -700 | 505 | 510 | 510 | 0 | 0 | No
2030-06-23 02:00 | 2030 33% ECP + 2.6 GW Offshore andReduced BESS Sensitivity | -568.13 | 505 | 510 | 510 | 0 | 0 | No
2030-06-23 03:00 | 2030 33% ECP + 2.6 GW Offshore andReduced BESS Sensitivity | -571.58 | 505 | 510 | 510 | 0 | 0 | No
2030-06-23 04:00 | 2030 33% ECP + 2.6 GW Offshore andReduced BESS Sensitivity | -408.88 | 505 | 510 | 510 | 0 | 0 | No
2030-06-23 05:00 | 2030 33% ECP + 2.6 GW Offshore andReduced BESS Sensitivity | -131.87 | 300 | 300 | 510 | 0 | 0 | No
2030-06-23 06:00 | 2030 33% ECP + 2.6 GW Offshore andReduced BESS Sensitivity | 0 | 0 | 0 | 253.52 | 0 | 0 | No
2030-06-23 07:00 | 2030 33% ECP + 2.6 GW Offshore andReduced BESS Sensitivity | 0 | -63 | -300 | 308.93 | 0 | 0 | No
2030-06-23 08:00 | 2030 33% ECP + 2.6 GW Offshore andReduced BESS Sensitivity | 0 | -16.37 | -510 | 378.07 | 0 | 0 | No
2030-06-23 09:00 | 2030 33% ECP + 2.6 GW Offshore andReduced BESS Sensitivity | 0 | -316.37 | -510 | 304.41 | 0 | 0 | No
2030-06-23 10:00 | 2030 33% ECP + 2.6 GW Offshore andReduced BESS Sensitivity | 0 | -494.69 | -510 | 510 | 0 | 0 | No
2030-06-23 11:00 | 2030 33% ECP + 2.6 GW Offshore andReduced BESS Sensitivity | -374.22 | -526 | -510 | 360.24 | 0 | 0 | No
2030-06-23 12:00 | 2030 33% ECP + 2.6 GW Offshore andReduced BESS Sensitivity | -700 | -526 | -510 | 510 | 0 | 0 | No
2030-06-23 13:00 | 2030 33% ECP + 2.6 GW Offshore andReduced BESS Sensitivity | -700 | -526 | -510 | 491.18 | 0 | 0 | Yes
2030-06-23 14:00 | 2030 33% ECP + 2.6 GW Offshore andReduced BESS Sensitivity | -700 | -526 | -510 | 194.18 | 0 | 0 | No
2030-06-23 15:00 | 2030 33% ECP + 2.6 GW Offshore andReduced BESS Sensitivity | -700 | -526 | -510 | 402.31 | 0 | 0 | No
2030-06-23 16:00 | 2030 33% ECP + 2.6 GW Offshore andReduced BESS Sensitivity | -420 | -526 | -510 | 239.2 | 0 | 0 | No
2030-06-23 17:00 | 2030 33% ECP + 2.6 GW Offshore andReduced BESS Sensitivity | 0 | -526 | -510 | 205.79 | 0 | 0 | No
2030-06-23 18:00 | 2030 33% ECP + 2.6 GW Offshore andReduced BESS Sensitivity | 420 | -526 | -510 | 147.97 | 0 | 0 | No
2030-06-23 19:00 | 2030 33% ECP + 2.6 GW Offshore andReduced BESS Sensitivity | 700 | -526 | -510 | 147.97 | 0 | 0 | No
2030-06-23 20:00 | 2030 33% ECP + 2.6 GW Offshore andReduced BESS Sensitivity | 700 | -526 | -510 | 75.47 | 0 | 0 | No
2030-06-23 21:00 | 2030 33% ECP + 2.6 GW Offshore andReduced BESS Sensitivity | 700 | -256.31 | -510 | 208.34 | 0 | 0 | No
2030-06-23 22:00 | 2030 33% ECP + 2.6 GW Offshore andReduced BESS Sensitivity | 700 | -218.14 | -510 | 185.94 | 0 | 0 | No
2030-06-23 23:00 | 2030 33% ECP + 2.6 GW Offshore andReduced BESS Sensitivity | 700 | 0 | -510 | 66.59 | 0 | 0 | No
2030-06-24 | 2030 33% ECP + 2.6 GW Offshore andReduced BESS Sensitivity | 700 | -136.03 | -404.35 | 252.72 | 0 | 0 | No
2030-06-24 01:00 | 2030 33% ECP + 2.6 GW Offshore andReduced BESS Sensitivity | 700 | -56.67 | -104.35 | 352.31 | 0 | 0 | No
2030-06-24 02:00 | 2030 33% ECP + 2.6 GW Offshore andReduced BESS Sensitivity | 700 | 205 | 195.65 | 438.54 | 0 | 0 | No
2030-06-24 03:00 | 2030 33% ECP + 2.6 GW Offshore andReduced BESS Sensitivity | 700 | 505 | 495.65 | 510 | 0 | 0 | No
2030-06-24 04:00 | 2030 33% ECP + 2.6 GW Offshore andReduced BESS Sensitivity | 700 | 481.83 | 510 | 510 | 0 | 0 | No
2030-06-24 05:00 | 2030 33% ECP + 2.6 GW Offshore andReduced BESS Sensitivity | 700 | 181.83 | 210 | 336.35 | 0 | 0 | No
2030-06-24 06:00 | 2030 33% ECP + 2.6 GW Offshore andReduced BESS Sensitivity | 700 | 0 | 229.53 | 510 | 0 | 0 | No
2030-06-24 07:00 | 2030 33% ECP + 2.6 GW Offshore andReduced BESS Sensitivity | 700 | 207.51 | 510 | 510 | 0 | 0 | No
2030-06-24 08:00 | 2030 33% ECP + 2.6 GW Offshore andReduced BESS Sensitivity | 700 | 116.67 | 210 | 510 | 0 | 0 | No
2030-06-24 09:00 | 2030 33% ECP + 2.6 GW Offshore andReduced BESS Sensitivity | 280 | -183.33 | -90 | 510 | 0 | 0 | No
2030-06-24 10:00 | 2030 33% ECP + 2.6 GW Offshore andReduced BESS Sensitivity | -106.49 | -483.33 | -390 | 510 | 0 | 0 | No
2030-06-24 11:00 | 2030 33% ECP + 2.6 GW Offshore andReduced BESS Sensitivity | -375.95 | -526 | -510 | 448.68 | 0 | 0 | No
2030-06-24 12:00 | 2030 33% ECP + 2.6 GW Offshore andReduced BESS Sensitivity | -375.95 | -526 | -510 | 419.78 | 0 | 0 | No
2030-06-24 13:00 | 2030 33% ECP + 2.6 GW Offshore andReduced BESS Sensitivity | -153.96 | -526 | -510 | 234.18 | 0 | 0 | No
2030-06-24 14:00 | 2030 33% ECP + 2.6 GW Offshore andReduced BESS Sensitivity | 147.99 | -526 | -510 | 453.25 | 0 | 0 | No
2030-06-24 15:00 | 2030 33% ECP + 2.6 GW Offshore andReduced BESS Sensitivity | 567.99 | -526 | -510 | 432.53 | 0 | 0 | No
2030-06-24 16:00 | 2030 33% ECP + 2.6 GW Offshore andReduced BESS Sensitivity | 700 | -526 | -510 | 494.88 | 0 | 0 | No
2030-06-24 17:00 | 2030 33% ECP + 2.6 GW Offshore andReduced BESS Sensitivity | 700 | -526 | -510 | 485.6 | 0 | 0 | No
2030-06-24 18:00 | 2030 33% ECP + 2.6 GW Offshore andReduced BESS Sensitivity | 700 | -226 | -510 | 510 | 0 | 0 | No
2030-06-24 19:00 | 2030 33% ECP + 2.6 GW Offshore andReduced BESS Sensitivity | 700 | 0 | -510 | 421.49 | 0 | 0 | No
2030-06-24 20:00 | 2030 33% ECP + 2.6 GW Offshore andReduced BESS Sensitivity | 700 | 0 | -387.26 | 421.49 | 0 | 0 | No
2030-06-24 21:00 | 2030 33% ECP + 2.6 GW Offshore andReduced BESS Sensitivity | 700 | 0 | -254.94 | 510 | 0 | 0 | No
2030-06-24 22:00 | 2030 33% ECP + 2.6 GW Offshore andReduced BESS Sensitivity | 700 | 0 | 0 | 505.8 | 0 | 0 | No
2030-06-24 23:00 | 2030 33% ECP + 2.6 GW Offshore andReduced BESS Sensitivity | 700 | 300 | 300 | 510 | 0 | 0 | No
2030-06-25 | 2030 33% ECP + 2.6 GW Offshore andReduced BESS Sensitivity | 700 | 0 | 0 | 231.18 | 0 | 0 | No
2030-06-25 01:00 | 2030 33% ECP + 2.6 GW Offshore andReduced BESS Sensitivity | 700 | 0 | -272.88 | 510 | 0 | 0 | No
2030-06-25 02:00 | 2030 33% ECP + 2.6 GW Offshore andReduced BESS Sensitivity | 700 | -192.45 | -510 | 320.68 | 0 | 0 | No
2030-06-25 03:00 | 2030 33% ECP + 2.6 GW Offshore andReduced BESS Sensitivity | 700 | -144.86 | -510 | 445.63 | 0 | 0 | No
2030-06-25 04:00 | 2030 33% ECP + 2.6 GW Offshore andReduced BESS Sensitivity | 700 | -388.61 | -510 | 475.41 | 0 | 0 | No
2030-06-25 05:00 | 2030 33% ECP + 2.6 GW Offshore andReduced BESS Sensitivity | 700 | -526 | -510 | 461.52 | 0 | 0 | No
2030-06-25 06:00 | 2030 33% ECP + 2.6 GW Offshore andReduced BESS Sensitivity | 700 | -526 | -510 | 510 | 0 | 0 | No
2030-06-25 07:00 | 2030 33% ECP + 2.6 GW Offshore andReduced BESS Sensitivity | 700 | -526 | -510 | 510 | 0 | 0 | No
2030-06-25 08:00 | 2030 33% ECP + 2.6 GW Offshore andReduced BESS Sensitivity | 563.76 | -526 | -510 | 447.31 | 0 | 0 | No
2030-06-25 09:00 | 2030 33% ECP + 2.6 GW Offshore andReduced BESS Sensitivity | 143.76 | -526 | -510 | 451.15 | 0 | 0 | No
2030-06-25 10:00 | 2030 33% ECP + 2.6 GW Offshore andReduced BESS Sensitivity | -276.24 | -526 | -510 | 346.23 | 0 | 0 | No
2030-06-25 11:00 | 2030 33% ECP + 2.6 GW Offshore andReduced BESS Sensitivity | -696.24 | -526 | -510 | 223.52 | 0 | 0 | No
2030-06-25 12:00 | 2030 33% ECP + 2.6 GW Offshore andReduced BESS Sensitivity | -560 | -526 | -510 | 510 | 0 | 0 | No
2030-06-25 13:00 | 2030 33% ECP + 2.6 GW Offshore andReduced BESS Sensitivity | -140 | -345.06 | -510 | 510 | 0 | 0 | No
2030-06-25 14:00 | 2030 33% ECP + 2.6 GW Offshore andReduced BESS Sensitivity | 280 | -45.06 | -510 | 510 | 0 | 0 | No
2030-06-25 15:00 | 2030 33% ECP + 2.6 GW Offshore andReduced BESS Sensitivity | 700 | 0 | -210 | 510 | 0 | 0 | No
2030-06-25 16:00 | 2030 33% ECP + 2.6 GW Offshore andReduced BESS Sensitivity | 700 | -300 | -510 | 399.39 | 0 | 0 | No
2030-06-25 17:00 | 2030 33% ECP + 2.6 GW Offshore andReduced BESS Sensitivity | 700 | 0 | -210 | 510 | 0 | 0 | No
2030-06-25 18:00 | 2030 33% ECP + 2.6 GW Offshore andReduced BESS Sensitivity | 700 | 0 | 90 | 510 | 0 | 0 | No
2030-06-25 19:00 | 2030 33% ECP + 2.6 GW Offshore andReduced BESS Sensitivity | 700 | 300 | 390 | 510 | 0 | 0 | No
2030-06-25 20:00 | 2030 33% ECP + 2.6 GW Offshore andReduced BESS Sensitivity | 700 | 505 | 510 | 510 | 0 | 0 | No
2030-06-25 21:00 | 2030 33% ECP + 2.6 GW Offshore andReduced BESS Sensitivity | 700 | 467.06 | 510 | 510 | 0 | 0 | No
2030-06-25 22:00 | 2030 33% ECP + 2.6 GW Offshore andReduced BESS Sensitivity | 700 | 341.87 | 510 | 510 | 0 | 0 | No
2030-06-25 23:00 | 2030 33% ECP + 2.6 GW Offshore andReduced BESS Sensitivity | 700 | 41.87 | 510 | 510 | 0 | 0 | No
2030-06-26 | 2030 33% ECP + 2.6 GW Offshore andReduced BESS Sensitivity | 700 | 0 | 510 | 478.91 | 0 | 0 | No
2030-06-26 01:00 | 2030 33% ECP + 2.6 GW Offshore andReduced BESS Sensitivity | 700 | 0 | 483.89 | 274.52 | 0 | 0 | No
2030-06-26 02:00 | 2030 33% ECP + 2.6 GW Offshore andReduced BESS Sensitivity | 700 | 0 | 271.02 | 271.38 | 0 | 0 | No
2030-06-26 03:00 | 2030 33% ECP + 2.6 GW Offshore andReduced BESS Sensitivity | 700 | 0 | 128.66 | 290.43 | 0 | 0 | No
2030-06-26 04:00 | 2030 33% ECP + 2.6 GW Offshore andReduced BESS Sensitivity | 700 | 0 | 0 | 99.68 | 0 | 0 | No
2030-06-26 05:00 | 2030 33% ECP + 2.6 GW Offshore andReduced BESS Sensitivity | 658.69 | 0 | 0 | 0 | 0 | 0 | No
2030-06-26 06:00 | 2030 33% ECP + 2.6 GW Offshore andReduced BESS Sensitivity | 238.69 | 0 | 0 | 59.32 | 0 | 0 | No
2030-06-26 07:00 | 2030 33% ECP + 2.6 GW Offshore andReduced BESS Sensitivity | -181.31 | -226 | -263.25 | 296.39 | 0 | 0 | No
2030-06-26 08:00 | 2030 33% ECP + 2.6 GW Offshore andReduced BESS Sensitivity | -601.31 | -526 | -510 | 322.13 | 0 | 0 | No
2030-06-26 09:00 | 2030 33% ECP + 2.6 GW Offshore andReduced BESS Sensitivity | -232.67 | -526 | -510 | 264.49 | 0 | 0 | No
2030-06-26 10:00 | 2030 33% ECP + 2.6 GW Offshore andReduced BESS Sensitivity | -262.18 | -526 | -510 | 210 | 0 | 0 | No
2030-06-26 11:00 | 2030 33% ECP + 2.6 GW Offshore andReduced BESS Sensitivity | -262.18 | -526 | -510 | 510 | 0 | 0 | No
2030-06-26 12:00 | 2030 33% ECP + 2.6 GW Offshore andReduced BESS Sensitivity | -682.18 | -526 | -510 | 510 | 0 | 0 | No
2030-06-26 13:00 | 2030 33% ECP + 2.6 GW Offshore andReduced BESS Sensitivity | -700 | -526 | -510 | 210 | 0 | 0 | No
2030-06-26 14:00 | 2030 33% ECP + 2.6 GW Offshore andReduced BESS Sensitivity | -280 | -519.5 | -510 | 510 | 0 | 0 | No
2030-06-26 15:00 | 2030 33% ECP + 2.6 GW Offshore andReduced BESS Sensitivity | -227.27 | -469.48 | -510 | 510 | 0 | 0 | No
2030-06-26 16:00 | 2030 33% ECP + 2.6 GW Offshore andReduced BESS Sensitivity | -280 | -228.86 | -510 | 510 | 0 | 0 | No
2030-06-26 17:00 | 2030 33% ECP + 2.6 GW Offshore andReduced BESS Sensitivity | -700 | -526 | -510 | 510 | 0 | 0 | No
2030-06-26 18:00 | 2030 33% ECP + 2.6 GW Offshore andReduced BESS Sensitivity | -606.68 | -526 | -510 | 510 | 0 | 0 | No
2030-06-26 19:00 | 2030 33% ECP + 2.6 GW Offshore andReduced BESS Sensitivity | -186.68 | -526 | -510 | 261.01 | 0 | 0 | No
2030-06-26 20:00 | 2030 33% ECP + 2.6 GW Offshore andReduced BESS Sensitivity | 233.32 | -372.1 | -510 | 468.4 | 0 | 0 | No
2030-06-26 21:00 | 2030 33% ECP + 2.6 GW Offshore andReduced BESS Sensitivity | 653.32 | -82.46 | -510 | 289.59 | 0 | 0 | No
2030-06-26 22:00 | 2030 33% ECP + 2.6 GW Offshore andReduced BESS Sensitivity | 700 | -150.84 | -510 | 285.22 | 0 | 0 | No
2030-06-26 23:00 | 2030 33% ECP + 2.6 GW Offshore andReduced BESS Sensitivity | 700 | -150.84 | -210 | 78.72 | 0 | 0 | No
2030-06-27 | 2030 33% ECP + 2.6 GW Offshore andReduced BESS Sensitivity | 280 | 0 | -65.93 | 358.25 | 0 | 0 | No
2030-06-27 01:00 | 2030 33% ECP + 2.6 GW Offshore andReduced BESS Sensitivity | 700 | 300 | 234.07 | 510 | 0 | 0 | No
2030-06-27 02:00 | 2030 33% ECP + 2.6 GW Offshore andReduced BESS Sensitivity | 700 | 505 | 510 | 510 | 0 | 0 | No
2030-06-27 03:00 | 2030 33% ECP + 2.6 GW Offshore andReduced BESS Sensitivity | 700 | 505 | 510 | 510 | 0 | 0 | No
2030-06-27 04:00 | 2030 33% ECP + 2.6 GW Offshore andReduced BESS Sensitivity | 700 | 505 | 510 | 510 | 0 | 0 | No
2030-06-27 05:00 | 2030 33% ECP + 2.6 GW Offshore andReduced BESS Sensitivity | 700 | 261.42 | 210 | 510 | 0 | 0 | No
2030-06-27 06:00 | 2030 33% ECP + 2.6 GW Offshore andReduced BESS Sensitivity | 700 | -38.58 | -90 | 210 | 0 | 0 | No
2030-06-27 07:00 | 2030 33% ECP + 2.6 GW Offshore andReduced BESS Sensitivity | 560 | 0 | -277.29 | 124.66 | 0 | 0 | No
2030-06-27 08:00 | 2030 33% ECP + 2.6 GW Offshore andReduced BESS Sensitivity | 140 | 0 | -433.74 | 210 | 0 | 0 | No
2030-06-27 09:00 | 2030 33% ECP + 2.6 GW Offshore andReduced BESS Sensitivity | -280 | 300 | -133.74 | 510 | 0 | 0 | No
2030-06-27 10:00 | 2030 33% ECP + 2.6 GW Offshore andReduced BESS Sensitivity | -700 | 505 | 166.26 | 510 | 0 | 0 | Yes
2030-06-27 11:00 | 2030 33% ECP + 2.6 GW Offshore andReduced BESS Sensitivity | -700 | 505 | 466.26 | 510 | 0 | 0 | Yes
2030-06-27 12:00 | 2030 33% ECP + 2.6 GW Offshore andReduced BESS Sensitivity | -700 | 505 | 510 | 510 | 0 | 0 | Yes
2030-06-27 13:00 | 2030 33% ECP + 2.6 GW Offshore andReduced BESS Sensitivity | -700 | 505 | 510 | 510 | 0 | 0 | Yes
2030-06-27 14:00 | 2030 33% ECP + 2.6 GW Offshore andReduced BESS Sensitivity | -700 | 505 | 510 | 510 | 0 | 0 | Yes
2030-06-27 15:00 | 2030 33% ECP + 2.6 GW Offshore andReduced BESS Sensitivity | -700 | 505 | 510 | 510 | 0 | 0 | Yes
2030-06-27 16:00 | 2030 33% ECP + 2.6 GW Offshore andReduced BESS Sensitivity | -700 | 505 | 510 | 510 | 0 | 0 | Yes
2030-06-27 17:00 | 2030 33% ECP + 2.6 GW Offshore andReduced BESS Sensitivity | -700 | 505 | 510 | 510 | 0 | 0 | Yes
2030-06-27 18:00 | 2030 33% ECP + 2.6 GW Offshore andReduced BESS Sensitivity | -700 | 505 | 510 | 510 | 0 | 0 | Yes
2030-06-27 19:00 | 2030 33% ECP + 2.6 GW Offshore andReduced BESS Sensitivity | -700 | 505 | 510 | 510 | 0 | 0 | Yes
2030-06-27 20:00 | 2030 33% ECP + 2.6 GW Offshore andReduced BESS Sensitivity | -700 | 505 | 510 | 472.75 | 0 | 0 | Yes
2030-06-27 21:00 | 2030 33% ECP + 2.6 GW Offshore andReduced BESS Sensitivity | -700 | 505 | 510 | 510 | 0 | 0 | Yes
2030-06-27 22:00 | 2030 33% ECP + 2.6 GW Offshore andReduced BESS Sensitivity | -700 | 505 | 510 | 510 | 0 | 0 | Yes
2030-06-27 23:00 | 2030 33% ECP + 2.6 GW Offshore andReduced BESS Sensitivity | -700 | 505 | 510 | 510 | 0 | 0 | Yes
2030-06-28 | 2030 33% ECP + 2.6 GW Offshore andReduced BESS Sensitivity | -700 | 505 | 510 | 510 | 0 | 0 | Yes
2030-06-28 01:00 | 2030 33% ECP + 2.6 GW Offshore andReduced BESS Sensitivity | -700 | 505 | 510 | 510 | 0 | 0 | Yes
2030-06-28 02:00 | 2030 33% ECP + 2.6 GW Offshore andReduced BESS Sensitivity | -700 | 505 | 510 | 456.38 | 0 | 0 | Yes
2030-06-28 03:00 | 2030 33% ECP + 2.6 GW Offshore andReduced BESS Sensitivity | -700 | 505 | 510 | 436.38 | 0 | 0 | Yes
2030-06-28 04:00 | 2030 33% ECP + 2.6 GW Offshore andReduced BESS Sensitivity | -700 | 505 | 510 | 192.18 | 0 | 0 | Yes
2030-06-28 05:00 | 2030 33% ECP + 2.6 GW Offshore andReduced BESS Sensitivity | -700 | 505 | 510 | 159.99 | 0 | 0 | Yes
2030-06-28 06:00 | 2030 33% ECP + 2.6 GW Offshore andReduced BESS Sensitivity | -700 | 505 | 510 | 249.28 | 0 | 0 | Yes
2030-06-28 07:00 | 2030 33% ECP + 2.6 GW Offshore andReduced BESS Sensitivity | -700 | 505 | 510 | 510 | 0 | 0 | Yes
2030-06-28 08:00 | 2030 33% ECP + 2.6 GW Offshore andReduced BESS Sensitivity | -700 | 505 | 510 | 510 | 0 | 0 | Yes
2030-06-28 09:00 | 2030 33% ECP + 2.6 GW Offshore andReduced BESS Sensitivity | -700 | 505 | 510 | 510 | 0 | 0 | Yes
2030-06-28 10:00 | 2030 33% ECP + 2.6 GW Offshore andReduced BESS Sensitivity | -700 | 505 | 510 | 510 | 0 | 0 | Yes
2030-06-28 11:00 | 2030 33% ECP + 2.6 GW Offshore andReduced BESS Sensitivity | -700 | 505 | 510 | 510 | 0 | 0 | Yes
2030-06-28 12:00 | 2030 33% ECP + 2.6 GW Offshore andReduced BESS Sensitivity | -700 | 505 | 510 | 510 | 0 | 0 | Yes
2030-06-28 13:00 | 2030 33% ECP + 2.6 GW Offshore andReduced BESS Sensitivity | -700 | 505 | 510 | 435.53 | 0 | 0 | Yes
2030-06-28 14:00 | 2030 33% ECP + 2.6 GW Offshore andReduced BESS Sensitivity | -700 | 505 | 510 | 417.72 | 0 | 0 | Yes
2030-06-28 15:00 | 2030 33% ECP + 2.6 GW Offshore andReduced BESS Sensitivity | -700 | 505 | 510 | 341.34 | 0 | 0 | Yes
2030-06-28 16:00 | 2030 33% ECP + 2.6 GW Offshore andReduced BESS Sensitivity | -700 | 505 | 510 | 387.51 | 0 | 0 | Yes
2030-06-28 17:00 | 2030 33% ECP + 2.6 GW Offshore andReduced BESS Sensitivity | -700 | 505 | 510 | 413.13 | 0 | 0 | Yes
2030-06-28 18:00 | 2030 33% ECP + 2.6 GW Offshore andReduced BESS Sensitivity | -700 | 505 | 510 | 510 | 0 | 0 | Yes
2030-06-28 19:00 | 2030 33% ECP + 2.6 GW Offshore andReduced BESS Sensitivity | -700 | 505 | 510 | 423.68 | 0 | 0 | Yes
2030-06-28 20:00 | 2030 33% ECP + 2.6 GW Offshore andReduced BESS Sensitivity | -700 | 505 | 510 | 465.17 | 0 | 0 | Yes
2030-06-28 21:00 | 2030 33% ECP + 2.6 GW Offshore andReduced BESS Sensitivity | -700 | 505 | 510 | 510 | 0 | 0 | Yes
2030-06-28 22:00 | 2030 33% ECP + 2.6 GW Offshore andReduced BESS Sensitivity | -700 | 505 | 510 | 510 | 0 | 0 | Yes
2030-06-28 23:00 | 2030 33% ECP + 2.6 GW Offshore andReduced BESS Sensitivity | -700 | 505 | 510 | 489.05 | 0 | 0 | Yes
2030-06-29 | 2030 33% ECP + 2.6 GW Offshore andReduced BESS Sensitivity | -700 | 505 | 510 | 510 | 0 | 0 | Yes
2030-06-29 01:00 | 2030 33% ECP + 2.6 GW Offshore andReduced BESS Sensitivity | -700 | 505 | 510 | 510 | 0 | 0 | Yes
2030-06-29 02:00 | 2030 33% ECP + 2.6 GW Offshore andReduced BESS Sensitivity | -700 | 505 | 510 | 510 | 0 | 0 | Yes
2030-06-29 03:00 | 2030 33% ECP + 2.6 GW Offshore andReduced BESS Sensitivity | -700 | 505 | 510 | 510 | 0 | 0 | Yes
2030-06-29 04:00 | 2030 33% ECP + 2.6 GW Offshore andReduced BESS Sensitivity | -700 | 505 | 510 | 510 | 0 | 0 | Yes
2030-06-29 05:00 | 2030 33% ECP + 2.6 GW Offshore andReduced BESS Sensitivity | -700 | 505 | 510 | 510 | 0 | 0 | Yes
2030-06-29 06:00 | 2030 33% ECP + 2.6 GW Offshore andReduced BESS Sensitivity | -700 | 505 | 510 | 510 | 0 | 0 | Yes
2030-06-29 07:00 | 2030 33% ECP + 2.6 GW Offshore andReduced BESS Sensitivity | -700 | 505 | 510 | 510 | 0 | 0 | Yes
2030-06-29 08:00 | 2030 33% ECP + 2.6 GW Offshore andReduced BESS Sensitivity | -700 | 505 | 510 | 510 | 0 | 0 | Yes
2030-06-29 09:00 | 2030 33% ECP + 2.6 GW Offshore andReduced BESS Sensitivity | -700 | 505 | 510 | 510 | 0 | 0 | Yes
2030-06-29 10:00 | 2030 33% ECP + 2.6 GW Offshore andReduced BESS Sensitivity | -700 | 505 | 510 | 510 | 0 | 0 | Yes
2030-06-29 11:00 | 2030 33% ECP + 2.6 GW Offshore andReduced BESS Sensitivity | -700 | 505 | 510 | 510 | 0 | 0 | Yes
2030-06-29 12:00 | 2030 33% ECP + 2.6 GW Offshore andReduced BESS Sensitivity | -700 | 505 | 510 | 510 | 0 | 0 | Yes
2030-06-29 13:00 | 2030 33% ECP + 2.6 GW Offshore andReduced BESS Sensitivity | -700 | 505 | 510 | 510 | 0 | 0 | Yes
2030-06-29 14:00 | 2030 33% ECP + 2.6 GW Offshore andReduced BESS Sensitivity | -700 | 505 | 510 | 510 | 0 | 0 | Yes
2030-06-29 15:00 | 2030 33% ECP + 2.6 GW Offshore andReduced BESS Sensitivity | -700 | 505 | 510 | 510 | 0 | 0 | Yes
2030-06-29 16:00 | 2030 33% ECP + 2.6 GW Offshore andReduced BESS Sensitivity | -700 | 505 | 510 | 510 | 0 | 0 | Yes
2030-06-29 17:00 | 2030 33% ECP + 2.6 GW Offshore andReduced BESS Sensitivity | -700 | 505 | 510 | 510 | 0 | 0 | Yes
2030-06-29 18:00 | 2030 33% ECP + 2.6 GW Offshore andReduced BESS Sensitivity | -700 | 505 | 510 | 510 | 0 | 0 | Yes
2030-06-29 19:00 | 2030 33% ECP + 2.6 GW Offshore andReduced BESS Sensitivity | -700 | 505 | 510 | 510 | 0 | 0 | Yes
2030-06-29 20:00 | 2030 33% ECP + 2.6 GW Offshore andReduced BESS Sensitivity | -700 | 505 | 510 | 510 | 0 | 0 | Yes
2030-06-29 21:00 | 2030 33% ECP + 2.6 GW Offshore andReduced BESS Sensitivity | -700 | 505 | 510 | 510 | 0 | 0 | No
2030-06-29 22:00 | 2030 33% ECP + 2.6 GW Offshore andReduced BESS Sensitivity | -280 | 505 | 510 | 510 | 0 | 0 | No
2030-06-29 23:00 | 2030 33% ECP + 2.6 GW Offshore andReduced BESS Sensitivity | 140 | 505 | 510 | 510 | 0 | 0 | No
2030-06-30 | 2030 33% ECP + 2.6 GW Offshore andReduced BESS Sensitivity | 560 | 505 | 510 | 510 | 0 | 0 | No
2030-06-30 01:00 | 2030 33% ECP + 2.6 GW Offshore andReduced BESS Sensitivity | 700 | 505 | 510 | 510 | 0 | 0 | No
2030-06-30 02:00 | 2030 33% ECP + 2.6 GW Offshore andReduced BESS Sensitivity | 700 | 505 | 510 | 510 | 0 | 0 | No
2030-06-30 03:00 | 2030 33% ECP + 2.6 GW Offshore andReduced BESS Sensitivity | 700 | 505 | 510 | 510 | 0 | 0 | No
2030-06-30 04:00 | 2030 33% ECP + 2.6 GW Offshore andReduced BESS Sensitivity | 700 | 505 | 510 | 510 | 0 | 0 | No
2030-06-30 05:00 | 2030 33% ECP + 2.6 GW Offshore andReduced BESS Sensitivity | 700 | 505 | 510 | 510 | 0 | 0 | No
2030-06-30 06:00 | 2030 33% ECP + 2.6 GW Offshore andReduced BESS Sensitivity | 700 | 505 | 510 | 510 | 0 | 0 | No
2030-06-30 07:00 | 2030 33% ECP + 2.6 GW Offshore andReduced BESS Sensitivity | 700 | 505 | 510 | 510 | 0 | 0 | No
2030-06-30 08:00 | 2030 33% ECP + 2.6 GW Offshore andReduced BESS Sensitivity | 700 | 505 | 510 | 510 | 0 | 0 | No
2030-06-30 09:00 | 2030 33% ECP + 2.6 GW Offshore andReduced BESS Sensitivity | 280 | 505 | 510 | 510 | 0 | 0 | No
2030-06-30 10:00 | 2030 33% ECP + 2.6 GW Offshore andReduced BESS Sensitivity | 153.54 | 285.27 | 300 | 510 | 0 | 0 | No
2030-06-30 11:00 | 2030 33% ECP + 2.6 GW Offshore andReduced BESS Sensitivity | 464.14 | 0 | 0 | 510 | 0 | 0 | No
2030-06-30 12:00 | 2030 33% ECP + 2.6 GW Offshore andReduced BESS Sensitivity | 44.14 | 0 | 0 | 510 | 0 | 0 | No
2030-06-30 13:00 | 2030 33% ECP + 2.6 GW Offshore andReduced BESS Sensitivity | 280 | 0 | 0 | 510 | 0 | 0 | No
2030-06-30 14:00 | 2030 33% ECP + 2.6 GW Offshore andReduced BESS Sensitivity | 700 | -226 | -291.6 | 510 | 0 | 0 | No
2030-06-30 15:00 | 2030 33% ECP + 2.6 GW Offshore andReduced BESS Sensitivity | 700 | -526 | -510 | 510 | 0 | 0 | No
2030-06-30 16:00 | 2030 33% ECP + 2.6 GW Offshore andReduced BESS Sensitivity | 700 | -526 | -510 | 510 | 0 | 0 | No
2030-06-30 17:00 | 2030 33% ECP + 2.6 GW Offshore andReduced BESS Sensitivity | 700 | -226 | -210 | 510 | 0 | 0 | No
2030-06-30 18:00 | 2030 33% ECP + 2.6 GW Offshore andReduced BESS Sensitivity | 700 | -62.19 | -300 | 510 | 0 | 0 | No
2030-06-30 19:00 | 2030 33% ECP + 2.6 GW Offshore andReduced BESS Sensitivity | 700 | 0 | 0 | 510 | 0 | 0 | No
2030-06-30 20:00 | 2030 33% ECP + 2.6 GW Offshore andReduced BESS Sensitivity | 700 | 0 | 151.1 | 510 | 0 | 0 | No
2030-06-30 21:00 | 2030 33% ECP + 2.6 GW Offshore andReduced BESS Sensitivity | 700 | 0 | 165.82 | 510 | 0 | 0 | No
2030-06-30 22:00 | 2030 33% ECP + 2.6 GW Offshore andReduced BESS Sensitivity | 700 | 0 | 465.82 | 510 | 0 | 0 | No
2030-06-30 23:00 | 2030 33% ECP + 2.6 GW Offshore andReduced BESS Sensitivity | 700 | 0 | 300.46 | 510 | 0 | 0 | No
2030-07-01 | 2030 33% ECP + 2.6 GW Offshore andReduced BESS Sensitivity | 700 | 0 | 510 | 210 | 0 | 0 | No
2030-07-01 01:00 | 2030 33% ECP + 2.6 GW Offshore andReduced BESS Sensitivity | 700 | 0 | 502.87 | 140.2 | 0 | 0 | No
2030-07-01 02:00 | 2030 33% ECP + 2.6 GW Offshore andReduced BESS Sensitivity | 700 | 0 | 377.15 | 130.81 | 0 | 0 | No
2030-07-01 03:00 | 2030 33% ECP + 2.6 GW Offshore andReduced BESS Sensitivity | 700 | 0 | 306.61 | 109.96 | 0 | 0 | No
2030-07-01 04:00 | 2030 33% ECP + 2.6 GW Offshore andReduced BESS Sensitivity | 700 | 0 | 510 | 15.47 | 0 | 0 | No
2030-07-01 05:00 | 2030 33% ECP + 2.6 GW Offshore andReduced BESS Sensitivity | 700 | 0 | 275.78 | 0 | 0 | 0 | No
2030-07-01 06:00 | 2030 33% ECP + 2.6 GW Offshore andReduced BESS Sensitivity | 700 | 0 | 7.25 | 3.05 | 0 | 0 | No
2030-07-01 07:00 | 2030 33% ECP + 2.6 GW Offshore andReduced BESS Sensitivity | 700 | 0 | 90 | 157.16 | 0 | 0 | No
2030-07-01 08:00 | 2030 33% ECP + 2.6 GW Offshore andReduced BESS Sensitivity | 700 | -23.09 | -210 | 248.43 | 0 | 0 | No
2030-07-01 09:00 | 2030 33% ECP + 2.6 GW Offshore andReduced BESS Sensitivity | 700 | -323.09 | -510 | 299.23 | 0 | 0 | No
2030-07-01 10:00 | 2030 33% ECP + 2.6 GW Offshore andReduced BESS Sensitivity | 700 | -526 | -510 | 253.06 | 0 | 0 | No
2030-07-01 11:00 | 2030 33% ECP + 2.6 GW Offshore andReduced BESS Sensitivity | 700 | -526 | -510 | 289.3 | 0 | 0 | No
2030-07-01 12:00 | 2030 33% ECP + 2.6 GW Offshore andReduced BESS Sensitivity | 700 | -526 | -510 | 238.75 | 0 | 0 | No
2030-07-01 13:00 | 2030 33% ECP + 2.6 GW Offshore andReduced BESS Sensitivity | 700 | -526 | -510 | 177.86 | 0 | 0 | No
2030-07-01 14:00 | 2030 33% ECP + 2.6 GW Offshore andReduced BESS Sensitivity | 700 | -526 | -510 | 161.53 | 0 | 0 | No
2030-07-01 15:00 | 2030 33% ECP + 2.6 GW Offshore andReduced BESS Sensitivity | 700 | -526 | -510 | 138.39 | 0 | 0 | No
2030-07-01 16:00 | 2030 33% ECP + 2.6 GW Offshore andReduced BESS Sensitivity | 700 | -526 | -510 | 113.17 | 0 | 0 | No
2030-07-01 17:00 | 2030 33% ECP + 2.6 GW Offshore andReduced BESS Sensitivity | 700 | -480.15 | -510 | 137.13 | 0 | 0 | No
2030-07-01 18:00 | 2030 33% ECP + 2.6 GW Offshore andReduced BESS Sensitivity | 700 | -180.15 | -210 | 192.75 | 0 | 0 | No
2030-07-01 19:00 | 2030 33% ECP + 2.6 GW Offshore andReduced BESS Sensitivity | 700 | 0 | -68.8 | 181.56 | 0 | 0 | No
2030-07-01 20:00 | 2030 33% ECP + 2.6 GW Offshore andReduced BESS Sensitivity | 700 | 0 | -87.65 | 156.68 | 0 | 0 | No
2030-07-01 21:00 | 2030 33% ECP + 2.6 GW Offshore andReduced BESS Sensitivity | 700 | 0 | 0 | 182.57 | 0 | 0 | No
2030-07-01 22:00 | 2030 33% ECP + 2.6 GW Offshore andReduced BESS Sensitivity | 700 | 0 | 0 | 218.32 | 0 | 0 | No
2030-07-01 23:00 | 2030 33% ECP + 2.6 GW Offshore andReduced BESS Sensitivity | 700 | 0 | -2.92 | 172.35 | 0 | 0 | No
2030-07-02 | 2030 33% ECP + 2.6 GW Offshore andReduced BESS Sensitivity | 700 | 0 | -39.88 | 112.17 | 0 | 0 | No
2030-07-02 01:00 | 2030 33% ECP + 2.6 GW Offshore andReduced BESS Sensitivity | 700 | 0 | 0 | 111.19 | 0 | 0 | No
2030-07-02 02:00 | 2030 33% ECP + 2.6 GW Offshore andReduced BESS Sensitivity | 700 | 0 | -297.79 | 95.1 | 0 | 0 | No
2030-07-02 03:00 | 2030 33% ECP + 2.6 GW Offshore andReduced BESS Sensitivity | 700 | 0 | -277.51 | 85.87 | 0 | 0 | No
2030-07-02 04:00 | 2030 33% ECP + 2.6 GW Offshore andReduced BESS Sensitivity | 700 | 0 | -395.2 | 72.71 | 0 | 0 | No
2030-07-02 05:00 | 2030 33% ECP + 2.6 GW Offshore andReduced BESS Sensitivity | 700 | -111.25 | -510 | 40.8 | 0 | 0 | No
2030-07-02 06:00 | 2030 33% ECP + 2.6 GW Offshore andReduced BESS Sensitivity | 388.99 | 0 | -210 | 66.43 | 0 | 0 | No
2030-07-02 07:00 | 2030 33% ECP + 2.6 GW Offshore andReduced BESS Sensitivity | -31.01 | -226 | -210 | 138.1 | 0 | 0 | No
2030-07-02 08:00 | 2030 33% ECP + 2.6 GW Offshore andReduced BESS Sensitivity | -451.01 | -526 | -510 | 145.17 | 0 | 0 | No
2030-07-02 09:00 | 2030 33% ECP + 2.6 GW Offshore andReduced BESS Sensitivity | -700 | -526 | -510 | -16.07 | 0 | 0 | No
2030-07-02 10:00 | 2030 33% ECP + 2.6 GW Offshore andReduced BESS Sensitivity | -700 | -526 | -510 | -194.4 | 0 | 0 | No
2030-07-02 11:00 | 2030 33% ECP + 2.6 GW Offshore andReduced BESS Sensitivity | -700 | -526 | -510 | -144.68 | 0 | 0 | No
2030-07-02 12:00 | 2030 33% ECP + 2.6 GW Offshore andReduced BESS Sensitivity | -700 | -526 | -510 | 79.86 | 0 | 0 | No
2030-07-02 13:00 | 2030 33% ECP + 2.6 GW Offshore andReduced BESS Sensitivity | -700 | -526 | -510 | 2.05 | 0 | 0 | No
2030-07-02 14:00 | 2030 33% ECP + 2.6 GW Offshore andReduced BESS Sensitivity | -700 | -526 | -510 | 51.17 | 0 | 0 | No
2030-07-02 15:00 | 2030 33% ECP + 2.6 GW Offshore andReduced BESS Sensitivity | -280 | -526 | -510 | 73.32 | 0 | 0 | No
2030-07-02 16:00 | 2030 33% ECP + 2.6 GW Offshore andReduced BESS Sensitivity | -257.76 | -526 | -510 | 207.8 | 0 | 0 | No
2030-07-02 17:00 | 2030 33% ECP + 2.6 GW Offshore andReduced BESS Sensitivity | 162.24 | -226 | -210 | 353.16 | 0 | 0 | No
2030-07-02 18:00 | 2030 33% ECP + 2.6 GW Offshore andReduced BESS Sensitivity | 582.24 | 0 | 90 | 382.33 | 0 | 0 | No
2030-07-02 19:00 | 2030 33% ECP + 2.6 GW Offshore andReduced BESS Sensitivity | 700 | 0 | 248.26 | 330.91 | 0 | 0 | No
2030-07-02 20:00 | 2030 33% ECP + 2.6 GW Offshore andReduced BESS Sensitivity | 700 | 0 | 201.42 | 241.81 | 0 | 0 | No
2030-07-02 21:00 | 2030 33% ECP + 2.6 GW Offshore andReduced BESS Sensitivity | 638.67 | 0 | 0 | 220.58 | 0 | 0 | No
2030-07-02 22:00 | 2030 33% ECP + 2.6 GW Offshore andReduced BESS Sensitivity | 218.67 | -226 | -210 | 273.93 | 0 | 0 | No
2030-07-02 23:00 | 2030 33% ECP + 2.6 GW Offshore andReduced BESS Sensitivity | -201.33 | -526 | -510 | 137.5 | 0 | 0 | No
2030-07-03 | 2030 33% ECP + 2.6 GW Offshore andReduced BESS Sensitivity | -293.27 | -526 | -510 | -32.46 | 0 | 0 | No
2030-07-03 01:00 | 2030 33% ECP + 2.6 GW Offshore andReduced BESS Sensitivity | -447.25 | -526 | -510 | 0 | 0 | 0 | No
2030-07-03 02:00 | 2030 33% ECP + 2.6 GW Offshore andReduced BESS Sensitivity | -700 | -526 | -510 | -178.95 | 0 | 0 | Yes
2030-07-03 03:00 | 2030 33% ECP + 2.6 GW Offshore andReduced BESS Sensitivity | -700 | -526 | -510 | 85.76 | 0 | 0 | Yes
2030-07-03 04:00 | 2030 33% ECP + 2.6 GW Offshore andReduced BESS Sensitivity | -700 | -526 | -510 | 70.81 | 0 | 0 | Yes
2030-07-03 05:00 | 2030 33% ECP + 2.6 GW Offshore andReduced BESS Sensitivity | -700 | -526 | -510 | -229.19 | 0 | 0 | Yes
2030-07-03 06:00 | 2030 33% ECP + 2.6 GW Offshore andReduced BESS Sensitivity | -700 | -526 | -510 | -217.7 | 0 | 0 | Yes
2030-07-03 07:00 | 2030 33% ECP + 2.6 GW Offshore andReduced BESS Sensitivity | -700 | -526 | -510 | 82.3 | 0 | 0 | Yes
2030-07-03 08:00 | 2030 33% ECP + 2.6 GW Offshore andReduced BESS Sensitivity | -700 | -226 | -210 | 382.3 | 0 | 0 | Yes
2030-07-03 09:00 | 2030 33% ECP + 2.6 GW Offshore andReduced BESS Sensitivity | -700 | 74 | 90 | 510 | 0 | 0 | Yes
2030-07-03 10:00 | 2030 33% ECP + 2.6 GW Offshore andReduced BESS Sensitivity | -700 | 374 | 390 | 510 | 0 | 0 | Yes
2030-07-03 11:00 | 2030 33% ECP + 2.6 GW Offshore andReduced BESS Sensitivity | -700 | 505 | 510 | 510 | 0 | 0 | Yes
2030-07-03 12:00 | 2030 33% ECP + 2.6 GW Offshore andReduced BESS Sensitivity | -700 | 505 | 510 | 510 | 0 | 0 | Yes
2030-07-03 13:00 | 2030 33% ECP + 2.6 GW Offshore andReduced BESS Sensitivity | -700 | 505 | 510 | 510 | 0 | 0 | Yes
2030-07-03 14:00 | 2030 33% ECP + 2.6 GW Offshore andReduced BESS Sensitivity | -700 | 505 | 510 | 510 | 0 | 0 | Yes
2030-07-03 15:00 | 2030 33% ECP + 2.6 GW Offshore andReduced BESS Sensitivity | -700 | 505 | 510 | 510 | 0 | 0 | Yes
2030-07-03 16:00 | 2030 33% ECP + 2.6 GW Offshore andReduced BESS Sensitivity | -700 | 505 | 510 | 510 | 0 | 0 | No
2030-07-03 17:00 | 2030 33% ECP + 2.6 GW Offshore andReduced BESS Sensitivity | -280 | 505 | 510 | 510 | 0 | 0 | Yes
2030-07-03 18:00 | 2030 33% ECP + 2.6 GW Offshore andReduced BESS Sensitivity | 140 | 505 | 510 | 510 | 0 | 0 | No
2030-07-03 19:00 | 2030 33% ECP + 2.6 GW Offshore andReduced BESS Sensitivity | 560 | 505 | 510 | 510 | 0 | 0 | No
2030-07-03 20:00 | 2030 33% ECP + 2.6 GW Offshore andReduced BESS Sensitivity | 700 | 505 | 510 | 510 | 0 | 0 | No
2030-07-03 21:00 | 2030 33% ECP + 2.6 GW Offshore andReduced BESS Sensitivity | 280 | 205 | 210 | 510 | 0 | 0 | No
2030-07-03 22:00 | 2030 33% ECP + 2.6 GW Offshore andReduced BESS Sensitivity | 700 | 505 | 510 | 510 | 0 | 0 | No
2030-07-03 23:00 | 2030 33% ECP + 2.6 GW Offshore andReduced BESS Sensitivity | 700 | 505 | 510 | 510 | 0 | 0 | No
2030-07-04 | 2030 33% ECP + 2.6 GW Offshore andReduced BESS Sensitivity | 700 | 505 | 510 | 510 | 0 | 0 | No
2030-07-04 01:00 | 2030 33% ECP + 2.6 GW Offshore andReduced BESS Sensitivity | 700 | 505 | 510 | 510 | 0 | 0 | No
2030-07-04 02:00 | 2030 33% ECP + 2.6 GW Offshore andReduced BESS Sensitivity | 700 | 505 | 510 | 510 | 0 | 0 | No
2030-07-04 03:00 | 2030 33% ECP + 2.6 GW Offshore andReduced BESS Sensitivity | 700 | 505 | 510 | 510 | 0 | 0 | No
2030-07-04 04:00 | 2030 33% ECP + 2.6 GW Offshore andReduced BESS Sensitivity | 700 | 505 | 510 | 510 | 0 | 0 | No
2030-07-04 05:00 | 2030 33% ECP + 2.6 GW Offshore andReduced BESS Sensitivity | 700 | 505 | 510 | 510 | 0 | 0 | No
2030-07-04 06:00 | 2030 33% ECP + 2.6 GW Offshore andReduced BESS Sensitivity | 700 | 205 | 210 | 510 | 0 | 0 | No
2030-07-04 07:00 | 2030 33% ECP + 2.6 GW Offshore andReduced BESS Sensitivity | 700 | -95 | -90 | 510 | 0 | 0 | No
2030-07-04 08:00 | 2030 33% ECP + 2.6 GW Offshore andReduced BESS Sensitivity | 700 | -98.77 | -390 | 510 | 0 | 0 | No
2030-07-04 09:00 | 2030 33% ECP + 2.6 GW Offshore andReduced BESS Sensitivity | 700 | -300 | -326.75 | 510 | 0 | 0 | No
2030-07-04 10:00 | 2030 33% ECP + 2.6 GW Offshore andReduced BESS Sensitivity | 420 | 0 | -26.75 | 510 | 0 | 0 | No
2030-07-04 11:00 | 2030 33% ECP + 2.6 GW Offshore andReduced BESS Sensitivity | 0 | 102.49 | 0 | 510 | 0 | 0 | No
2030-07-04 12:00 | 2030 33% ECP + 2.6 GW Offshore andReduced BESS Sensitivity | -420 | -197.51 | -300 | 510 | 0 | 0 | No
2030-07-04 13:00 | 2030 33% ECP + 2.6 GW Offshore andReduced BESS Sensitivity | -700 | 0 | -417.19 | 510 | 0 | 0 | No
2030-07-04 14:00 | 2030 33% ECP + 2.6 GW Offshore andReduced BESS Sensitivity | -700 | -226 | -310.07 | 510 | 0 | 0 | No
2030-07-04 15:00 | 2030 33% ECP + 2.6 GW Offshore andReduced BESS Sensitivity | -429.22 | -526 | -510 | 510 | 0 | 0 | No
2030-07-04 16:00 | 2030 33% ECP + 2.6 GW Offshore andReduced BESS Sensitivity | -376.8 | -526 | -510 | 510 | 0 | 0 | No
2030-07-04 17:00 | 2030 33% ECP + 2.6 GW Offshore andReduced BESS Sensitivity | -383.86 | -526 | -510 | 390 | 0 | 0 | No
2030-07-04 18:00 | 2030 33% ECP + 2.6 GW Offshore andReduced BESS Sensitivity | -700 | -526 | -510 | 90 | 0 | 0 | Yes
2030-07-04 19:00 | 2030 33% ECP + 2.6 GW Offshore andReduced BESS Sensitivity | -700 | -526 | -510 | -210 | 0 | 0 | Yes
2030-07-04 20:00 | 2030 33% ECP + 2.6 GW Offshore andReduced BESS Sensitivity | -700 | -526 | -510 | -510 | 0 | 0 | Yes
2030-07-04 21:00 | 2030 33% ECP + 2.6 GW Offshore andReduced BESS Sensitivity | -700 | -226 | -210 | -210 | 0 | 0 | Yes
2030-07-04 22:00 | 2030 33% ECP + 2.6 GW Offshore andReduced BESS Sensitivity | -700 | 74 | 90 | 90 | 0 | 0 | Yes
2030-07-04 23:00 | 2030 33% ECP + 2.6 GW Offshore andReduced BESS Sensitivity | -700 | 374 | 390 | 208.99 | 0 | 0 | Yes
2030-07-05 | 2030 33% ECP + 2.6 GW Offshore andReduced BESS Sensitivity | -700 | 505 | 510 | 56.14 | 0 | 0 | Yes
2030-07-05 01:00 | 2030 33% ECP + 2.6 GW Offshore andReduced BESS Sensitivity | -700 | 505 | 510 | 84.26 | 0 | 0 | Yes
2030-07-05 02:00 | 2030 33% ECP + 2.6 GW Offshore andReduced BESS Sensitivity | -700 | 505 | 510 | -11.05 | 0 | 0 | Yes
2030-07-05 03:00 | 2030 33% ECP + 2.6 GW Offshore andReduced BESS Sensitivity | -700 | 505 | 510 | 226.84 | 0 | 0 | Yes
2030-07-05 04:00 | 2030 33% ECP + 2.6 GW Offshore andReduced BESS Sensitivity | -700 | 505 | 510 | 510 | 0 | 0 | Yes
2030-07-05 05:00 | 2030 33% ECP + 2.6 GW Offshore andReduced BESS Sensitivity | -700 | 505 | 510 | 272.04 | 0 | 0 | Yes
2030-07-05 06:00 | 2030 33% ECP + 2.6 GW Offshore andReduced BESS Sensitivity | -700 | 505 | 510 | 510 | 0 | 0 | Yes
2030-07-05 07:00 | 2030 33% ECP + 2.6 GW Offshore andReduced BESS Sensitivity | -700 | 505 | 510 | 510 | 0 | 0 | Yes
2030-07-05 08:00 | 2030 33% ECP + 2.6 GW Offshore andReduced BESS Sensitivity | -700 | 505 | 510 | 510 | 0 | 0 | Yes
2030-07-05 09:00 | 2030 33% ECP + 2.6 GW Offshore andReduced BESS Sensitivity | -700 | 505 | 510 | 510 | 0 | 0 | Yes
2030-07-05 10:00 | 2030 33% ECP + 2.6 GW Offshore andReduced BESS Sensitivity | -700 | 505 | 510 | 479.2 | 0 | 0 | Yes
2030-07-05 11:00 | 2030 33% ECP + 2.6 GW Offshore andReduced BESS Sensitivity | -700 | 414.86 | 510 | 279.05 | 0 | 0 | Yes
2030-07-05 12:00 | 2030 33% ECP + 2.6 GW Offshore andReduced BESS Sensitivity | -700 | 114.86 | 510 | 213.09 | 0 | 0 | Yes
2030-07-05 13:00 | 2030 33% ECP + 2.6 GW Offshore andReduced BESS Sensitivity | -700 | 192.23 | 510 | 313.49 | 0 | 0 | Yes
2030-07-05 14:00 | 2030 33% ECP + 2.6 GW Offshore andReduced BESS Sensitivity | -700 | 198.14 | 510 | 171.04 | 0 | 0 | Yes
2030-07-05 15:00 | 2030 33% ECP + 2.6 GW Offshore andReduced BESS Sensitivity | -700 | 482.48 | 510 | 0 | 0 | 0 | Yes
2030-07-05 16:00 | 2030 33% ECP + 2.6 GW Offshore andReduced BESS Sensitivity | -700 | 505 | 510 | 91.75 | 0 | 0 | Yes
2030-07-05 17:00 | 2030 33% ECP + 2.6 GW Offshore andReduced BESS Sensitivity | -700 | 505 | 510 | 271.57 | 0 | 0 | Yes
2030-07-05 18:00 | 2030 33% ECP + 2.6 GW Offshore andReduced BESS Sensitivity | -700 | 505 | 510 | 200.67 | 0 | 0 | Yes
2030-07-05 19:00 | 2030 33% ECP + 2.6 GW Offshore andReduced BESS Sensitivity | -700 | 505 | 510 | 281.11 | 0 | 0 | Yes
2030-07-05 20:00 | 2030 33% ECP + 2.6 GW Offshore andReduced BESS Sensitivity | -700 | 505 | 510 | 446.61 | 0 | 0 | Yes
2030-07-05 21:00 | 2030 33% ECP + 2.6 GW Offshore andReduced BESS Sensitivity | -700 | 505 | 510 | 510 | 0 | 0 | Yes
2030-07-05 22:00 | 2030 33% ECP + 2.6 GW Offshore andReduced BESS Sensitivity | -700 | 505 | 510 | 363.32 | 0 | 0 | Yes
2030-07-05 23:00 | 2030 33% ECP + 2.6 GW Offshore andReduced BESS Sensitivity | -700 | 505 | 510 | 499.44 | 0 | 0 | Yes
2030-07-06 | 2030 33% ECP + 2.6 GW Offshore andReduced BESS Sensitivity | -700 | 505 | 510 | 510 | 0 | 0 | Yes
2030-07-06 01:00 | 2030 33% ECP + 2.6 GW Offshore andReduced BESS Sensitivity | -700 | 505 | 510 | 468.87 | 0 | 0 | Yes
2030-07-06 02:00 | 2030 33% ECP + 2.6 GW Offshore andReduced BESS Sensitivity | -700 | 505 | 510 | 229.33 | 0 | 0 | Yes
2030-07-06 03:00 | 2030 33% ECP + 2.6 GW Offshore andReduced BESS Sensitivity | -700 | 505 | 510 | 246.93 | 0 | 0 | Yes
2030-07-06 04:00 | 2030 33% ECP + 2.6 GW Offshore andReduced BESS Sensitivity | -700 | 505 | 510 | 122.69 | 0 | 0 | Yes
2030-07-06 05:00 | 2030 33% ECP + 2.6 GW Offshore andReduced BESS Sensitivity | -700 | 505 | 510 | 258.94 | 0 | 0 | Yes
2030-07-06 06:00 | 2030 33% ECP + 2.6 GW Offshore andReduced BESS Sensitivity | -700 | 505 | 510 | 258.94 | 0 | 0 | Yes
2030-07-06 07:00 | 2030 33% ECP + 2.6 GW Offshore andReduced BESS Sensitivity | -700 | 505 | 510 | 510 | 0 | 0 | Yes
2030-07-06 08:00 | 2030 33% ECP + 2.6 GW Offshore andReduced BESS Sensitivity | -700 | 505 | 510 | 510 | 0 | 0 | Yes
2030-07-06 09:00 | 2030 33% ECP + 2.6 GW Offshore andReduced BESS Sensitivity | -700 | 505 | 510 | 510 | 0 | 0 | Yes
2030-07-06 10:00 | 2030 33% ECP + 2.6 GW Offshore andReduced BESS Sensitivity | -700 | 505 | 510 | 510 | 0 | 0 | Yes
2030-07-06 11:00 | 2030 33% ECP + 2.6 GW Offshore andReduced BESS Sensitivity | -700 | 505 | 510 | 510 | 0 | 0 | Yes
2030-07-06 12:00 | 2030 33% ECP + 2.6 GW Offshore andReduced BESS Sensitivity | -700 | 374 | 390 | 510 | 0 | 0 | Yes
2030-07-06 13:00 | 2030 33% ECP + 2.6 GW Offshore andReduced BESS Sensitivity | -700 | 74 | 90 | 510 | 0 | 0 | Yes
2030-07-06 14:00 | 2030 33% ECP + 2.6 GW Offshore andReduced BESS Sensitivity | -700 | -226 | -210 | 284.44 | 0 | 0 | Yes
2030-07-06 15:00 | 2030 33% ECP + 2.6 GW Offshore andReduced BESS Sensitivity | -428.95 | -526 | -510 | -15.56 | 0 | 0 | Yes
2030-07-06 16:00 | 2030 33% ECP + 2.6 GW Offshore andReduced BESS Sensitivity | -8.95 | -526 | -510 | 66.88 | 0 | 0 | No
2030-07-06 17:00 | 2030 33% ECP + 2.6 GW Offshore andReduced BESS Sensitivity | 411.05 | -526 | -510 | 38.37 | 0 | 0 | No
2030-07-06 18:00 | 2030 33% ECP + 2.6 GW Offshore andReduced BESS Sensitivity | 700 | -526 | -510 | 61.54 | 0 | 0 | No
2030-07-06 19:00 | 2030 33% ECP + 2.6 GW Offshore andReduced BESS Sensitivity | 700 | -265.55 | -510 | 279.01 | 0 | 0 | No
2030-07-06 20:00 | 2030 33% ECP + 2.6 GW Offshore andReduced BESS Sensitivity | 700 | 0 | -233.01 | 340.91 | 0 | 0 | No
2030-07-06 21:00 | 2030 33% ECP + 2.6 GW Offshore andReduced BESS Sensitivity | 700 | 0 | 0 | 383.62 | 0 | 0 | No
2030-07-06 22:00 | 2030 33% ECP + 2.6 GW Offshore andReduced BESS Sensitivity | 700 | 0 | 0 | 396.63 | 0 | 0 | No
2030-07-06 23:00 | 2030 33% ECP + 2.6 GW Offshore andReduced BESS Sensitivity | 700 | 0 | 0 | 96.63 | 0 | 0 | No
2030-07-07 | 2030 33% ECP + 2.6 GW Offshore andReduced BESS Sensitivity | 700 | 205 | 210 | 347.13 | 0 | 0 | No
2030-07-07 01:00 | 2030 33% ECP + 2.6 GW Offshore andReduced BESS Sensitivity | 700 | 505 | 510 | 510 | 0 | 0 | No
2030-07-07 02:00 | 2030 33% ECP + 2.6 GW Offshore andReduced BESS Sensitivity | 700 | 505 | 510 | 510 | 0 | 0 | No
2030-07-07 03:00 | 2030 33% ECP + 2.6 GW Offshore andReduced BESS Sensitivity | 700 | 505 | 510 | 510 | 0 | 0 | No
2030-07-07 04:00 | 2030 33% ECP + 2.6 GW Offshore andReduced BESS Sensitivity | 700 | 321.85 | 390 | 510 | 0 | 0 | No
2030-07-07 05:00 | 2030 33% ECP + 2.6 GW Offshore andReduced BESS Sensitivity | 700 | 21.85 | 90 | 210 | 0 | 0 | No
2030-07-07 06:00 | 2030 33% ECP + 2.6 GW Offshore andReduced BESS Sensitivity | 700 | -278.15 | -210 | -19.39 | 0 | 0 | No
2030-07-07 07:00 | 2030 33% ECP + 2.6 GW Offshore andReduced BESS Sensitivity | 700 | -526 | -510 | 48.81 | 0 | 0 | No
2030-07-07 08:00 | 2030 33% ECP + 2.6 GW Offshore andReduced BESS Sensitivity | 700 | -526 | -510 | 96.67 | 0 | 0 | No
2030-07-07 09:00 | 2030 33% ECP + 2.6 GW Offshore andReduced BESS Sensitivity | 700 | -526 | -510 | 166.91 | 0 | 0 | No
2030-07-07 10:00 | 2030 33% ECP + 2.6 GW Offshore andReduced BESS Sensitivity | 700 | -526 | -510 | 297.05 | 0 | 0 | No
2030-07-07 11:00 | 2030 33% ECP + 2.6 GW Offshore andReduced BESS Sensitivity | 700 | -526 | -510 | 372 | 0 | 0 | No
2030-07-07 12:00 | 2030 33% ECP + 2.6 GW Offshore andReduced BESS Sensitivity | 700 | -526 | -510 | 446.54 | 0 | 0 | No
2030-07-07 13:00 | 2030 33% ECP + 2.6 GW Offshore andReduced BESS Sensitivity | 700 | -526 | -510 | 318 | 0 | 0 | No
2030-07-07 14:00 | 2030 33% ECP + 2.6 GW Offshore andReduced BESS Sensitivity | 700 | -526 | -510 | 442.48 | 0 | 0 | No
2030-07-07 15:00 | 2030 33% ECP + 2.6 GW Offshore andReduced BESS Sensitivity | 700 | -526 | -510 | 320.43 | 0 | 0 | No
2030-07-07 16:00 | 2030 33% ECP + 2.6 GW Offshore andReduced BESS Sensitivity | 700 | -526 | -510 | 253.33 | 0 | 0 | No
2030-07-07 17:00 | 2030 33% ECP + 2.6 GW Offshore andReduced BESS Sensitivity | 700 | -526 | -510 | 418.62 | 0 | 0 | No
2030-07-07 18:00 | 2030 33% ECP + 2.6 GW Offshore andReduced BESS Sensitivity | 700 | -240.24 | -510 | 134.99 | 0 | 0 | No
2030-07-07 19:00 | 2030 33% ECP + 2.6 GW Offshore andReduced BESS Sensitivity | 700 | 0 | -510 | 174.66 | 0 | 0 | No
2030-07-07 20:00 | 2030 33% ECP + 2.6 GW Offshore andReduced BESS Sensitivity | 700 | 0 | -510 | 92.82 | 0 | 0 | No
2030-07-07 21:00 | 2030 33% ECP + 2.6 GW Offshore andReduced BESS Sensitivity | 700 | 0 | -510 | -23.46 | 0 | 0 | No
2030-07-07 22:00 | 2030 33% ECP + 2.6 GW Offshore andReduced BESS Sensitivity | 700 | 0 | -510 | 3.45 | 0 | 0 | No
2030-07-07 23:00 | 2030 33% ECP + 2.6 GW Offshore andReduced BESS Sensitivity | 700 | 0 | -435.09 | 54.85 | 0 | 0 | No
2030-07-08 | 2030 33% ECP + 2.6 GW Offshore andReduced BESS Sensitivity | 700 | 0 | -135.09 | 31.04 | 0 | 0 | No
2030-07-08 01:00 | 2030 33% ECP + 2.6 GW Offshore andReduced BESS Sensitivity | 700 | 0 | -277.49 | 18.98 | 0 | 0 | No
2030-07-08 02:00 | 2030 33% ECP + 2.6 GW Offshore andReduced BESS Sensitivity | 700 | 0 | -277.49 | 14.88 | 0 | 0 | No
2030-07-08 03:00 | 2030 33% ECP + 2.6 GW Offshore andReduced BESS Sensitivity | 700 | 0 | 0 | 0 | 0 | 0 | No
2030-07-08 04:00 | 2030 33% ECP + 2.6 GW Offshore andReduced BESS Sensitivity | 700 | 0 | -223.18 | 0 | 0 | 0 | No
2030-07-08 05:00 | 2030 33% ECP + 2.6 GW Offshore andReduced BESS Sensitivity | 700 | 0 | -240.35 | 0 | 0 | 0 | No
2030-07-08 06:00 | 2030 33% ECP + 2.6 GW Offshore andReduced BESS Sensitivity | 700 | 0 | -305.63 | 12.24 | 0 | 0 | No
2030-07-08 07:00 | 2030 33% ECP + 2.6 GW Offshore andReduced BESS Sensitivity | 700 | -226 | -510 | 127.35 | 0 | 0 | No
2030-07-08 08:00 | 2030 33% ECP + 2.6 GW Offshore andReduced BESS Sensitivity | 700 | -526 | -510 | 163.63 | 0 | 0 | No
2030-07-08 09:00 | 2030 33% ECP + 2.6 GW Offshore andReduced BESS Sensitivity | 700 | -526 | -510 | 179.08 | 0 | 0 | No
2030-07-08 10:00 | 2030 33% ECP + 2.6 GW Offshore andReduced BESS Sensitivity | 700 | -526 | -510 | 174.42 | 0 | 0 | No
2030-07-08 11:00 | 2030 33% ECP + 2.6 GW Offshore andReduced BESS Sensitivity | 700 | -526 | -510 | 198.32 | 0 | 0 | No
2030-07-08 12:00 | 2030 33% ECP + 2.6 GW Offshore andReduced BESS Sensitivity | 700 | -526 | -510 | 227.98 | 0 | 0 | No
2030-07-08 13:00 | 2030 33% ECP + 2.6 GW Offshore andReduced BESS Sensitivity | 700 | -526 | -510 | 207.41 | 0 | 0 | No
2030-07-08 14:00 | 2030 33% ECP + 2.6 GW Offshore andReduced BESS Sensitivity | 700 | -526 | -510 | 227.1 | 0 | 0 | No
2030-07-08 15:00 | 2030 33% ECP + 2.6 GW Offshore andReduced BESS Sensitivity | 700 | -526 | -510 | 245.97 | 0 | 0 | No
2030-07-08 16:00 | 2030 33% ECP + 2.6 GW Offshore andReduced BESS Sensitivity | 700 | -526 | -510 | 290.45 | 0 | 0 | No
2030-07-08 17:00 | 2030 33% ECP + 2.6 GW Offshore andReduced BESS Sensitivity | 700 | -299.7 | -510 | 389.83 | 0 | 0 | No
2030-07-08 18:00 | 2030 33% ECP + 2.6 GW Offshore andReduced BESS Sensitivity | 700 | -254.18 | -510 | 316.21 | 0 | 0 | No
2030-07-08 19:00 | 2030 33% ECP + 2.6 GW Offshore andReduced BESS Sensitivity | 700 | -132.94 | -510 | 262.85 | 0 | 0 | No
2030-07-08 20:00 | 2030 33% ECP + 2.6 GW Offshore andReduced BESS Sensitivity | 700 | -271.06 | -510 | 150.57 | 0 | 0 | No
2030-07-08 21:00 | 2030 33% ECP + 2.6 GW Offshore andReduced BESS Sensitivity | 700 | -55.97 | -510 | -94.92 | 0 | 0 | No
2030-07-08 22:00 | 2030 33% ECP + 2.6 GW Offshore andReduced BESS Sensitivity | 700 | -351.33 | -510 | 7.67 | 0 | 0 | No
2030-07-08 23:00 | 2030 33% ECP + 2.6 GW Offshore andReduced BESS Sensitivity | 700 | -76.92 | -210 | -90 | 0 | 0 | No
2030-07-09 | 2030 33% ECP + 2.6 GW Offshore andReduced BESS Sensitivity | 700 | 151.31 | 90 | 210 | 0 | 0 | No
2030-07-09 01:00 | 2030 33% ECP + 2.6 GW Offshore andReduced BESS Sensitivity | 700 | 451.31 | 390 | 510 | 0 | 0 | No
2030-07-09 02:00 | 2030 33% ECP + 2.6 GW Offshore andReduced BESS Sensitivity | 700 | 505 | 510 | 510 | 0 | 0 | No
2030-07-09 03:00 | 2030 33% ECP + 2.6 GW Offshore andReduced BESS Sensitivity | 700 | 505 | 510 | 510 | 0 | 0 | No
2030-07-09 04:00 | 2030 33% ECP + 2.6 GW Offshore andReduced BESS Sensitivity | 623.29 | 205 | 210 | 510 | 0 | 0 | No
2030-07-09 05:00 | 2030 33% ECP + 2.6 GW Offshore andReduced BESS Sensitivity | 203.29 | -95 | -90 | 242.3 | 0 | 0 | No
2030-07-09 06:00 | 2030 33% ECP + 2.6 GW Offshore andReduced BESS Sensitivity | -216.71 | -395 | -390 | 232.11 | 0 | 0 | No
2030-07-09 07:00 | 2030 33% ECP + 2.6 GW Offshore andReduced BESS Sensitivity | 201.03 | -526 | -510 | 365.81 | 0 | 0 | No
2030-07-09 08:00 | 2030 33% ECP + 2.6 GW Offshore andReduced BESS Sensitivity | 62.8 | -526 | -510 | 418.72 | 0 | 0 | No
2030-07-09 09:00 | 2030 33% ECP + 2.6 GW Offshore andReduced BESS Sensitivity | -357.2 | -526 | -510 | 337.87 | 0 | 0 | No
2030-07-09 10:00 | 2030 33% ECP + 2.6 GW Offshore andReduced BESS Sensitivity | -614.24 | -526 | -510 | 68.38 | 0 | 0 | No
2030-07-09 11:00 | 2030 33% ECP + 2.6 GW Offshore andReduced BESS Sensitivity | -525.78 | -526 | -510 | -212.01 | 0 | 0 | No
2030-07-09 12:00 | 2030 33% ECP + 2.6 GW Offshore andReduced BESS Sensitivity | -700 | -526 | -510 | -347.31 | 0 | 0 | No
2030-07-09 13:00 | 2030 33% ECP + 2.6 GW Offshore andReduced BESS Sensitivity | -336.84 | -526 | -510 | -263.08 | 0 | 0 | No
2030-07-09 14:00 | 2030 33% ECP + 2.6 GW Offshore andReduced BESS Sensitivity | -199.86 | -526 | -510 | -269.68 | 0 | 0 | No
2030-07-09 15:00 | 2030 33% ECP + 2.6 GW Offshore andReduced BESS Sensitivity | -78.7 | -526 | -510 | -158.24 | 0 | 0 | No
2030-07-09 16:00 | 2030 33% ECP + 2.6 GW Offshore andReduced BESS Sensitivity | 280 | -526 | -510 | -263.49 | 0 | 0 | No
2030-07-09 17:00 | 2030 33% ECP + 2.6 GW Offshore andReduced BESS Sensitivity | 700 | -526 | -510 | -137.11 | 0 | 0 | No
2030-07-09 18:00 | 2030 33% ECP + 2.6 GW Offshore andReduced BESS Sensitivity | 700 | -526 | -510 | -116.31 | 0 | 0 | No
2030-07-09 19:00 | 2030 33% ECP + 2.6 GW Offshore andReduced BESS Sensitivity | 642.43 | -526 | -510 | 72.59 | 0 | 0 | No
2030-07-09 20:00 | 2030 33% ECP + 2.6 GW Offshore andReduced BESS Sensitivity | 700 | -526 | -510 | 337.4 | 0 | 0 | No
2030-07-09 21:00 | 2030 33% ECP + 2.6 GW Offshore andReduced BESS Sensitivity | 686.67 | -526 | -510 | 370.51 | 0 | 0 | No
2030-07-09 22:00 | 2030 33% ECP + 2.6 GW Offshore andReduced BESS Sensitivity | 642.98 | -526 | -510 | 419.64 | 0 | 0 | No
2030-07-09 23:00 | 2030 33% ECP + 2.6 GW Offshore andReduced BESS Sensitivity | 700 | -526 | -510 | 357.8 | 0 | 0 | No
2030-07-10 | 2030 33% ECP + 2.6 GW Offshore andReduced BESS Sensitivity | 700 | -526 | -510 | 248.41 | 0 | 0 | No
2030-07-10 01:00 | 2030 33% ECP + 2.6 GW Offshore andReduced BESS Sensitivity | 700 | -487.94 | -510 | 346 | 0 | 0 | No
2030-07-10 02:00 | 2030 33% ECP + 2.6 GW Offshore andReduced BESS Sensitivity | 700 | -438.99 | -510 | 309.05 | 0 | 0 | No
2030-07-10 03:00 | 2030 33% ECP + 2.6 GW Offshore andReduced BESS Sensitivity | 700 | -417.05 | -510 | 205.96 | 0 | 0 | No
2030-07-10 04:00 | 2030 33% ECP + 2.6 GW Offshore andReduced BESS Sensitivity | 700 | -526 | -510 | 107.5 | 0 | 0 | No
2030-07-10 05:00 | 2030 33% ECP + 2.6 GW Offshore andReduced BESS Sensitivity | 700 | -526 | -510 | 250.08 | 0 | 0 | No
2030-07-10 06:00 | 2030 33% ECP + 2.6 GW Offshore andReduced BESS Sensitivity | 560 | -526 | -510 | 352.24 | 0 | 0 | No
2030-07-10 07:00 | 2030 33% ECP + 2.6 GW Offshore andReduced BESS Sensitivity | 140 | -526 | -510 | 337.68 | 0 | 0 | No
2030-07-10 08:00 | 2030 33% ECP + 2.6 GW Offshore andReduced BESS Sensitivity | -280 | -526 | -510 | 286.98 | 0 | 0 | Yes
2030-07-10 09:00 | 2030 33% ECP + 2.6 GW Offshore andReduced BESS Sensitivity | -700 | -526 | -510 | 34.57 | 0 | 0 | Yes
2030-07-10 10:00 | 2030 33% ECP + 2.6 GW Offshore andReduced BESS Sensitivity | -700 | -526 | -510 | 16.96 | 0 | 0 | Yes
2030-07-10 11:00 | 2030 33% ECP + 2.6 GW Offshore andReduced BESS Sensitivity | -700 | -526 | -510 | -283.04 | 0 | 0 | Yes
2030-07-10 12:00 | 2030 33% ECP + 2.6 GW Offshore andReduced BESS Sensitivity | -700 | -526 | -510 | -192.89 | 0 | 0 | Yes
2030-07-10 13:00 | 2030 33% ECP + 2.6 GW Offshore andReduced BESS Sensitivity | -700 | -526 | -510 | -177.6 | 0 | 0 | Yes
2030-07-10 14:00 | 2030 33% ECP + 2.6 GW Offshore andReduced BESS Sensitivity | -700 | -526 | -510 | -379.6 | 0 | 0 | Yes
2030-07-10 15:00 | 2030 33% ECP + 2.6 GW Offshore andReduced BESS Sensitivity | -616.07 | -526 | -510 | -488.85 | 0 | 0 | Yes
2030-07-10 16:00 | 2030 33% ECP + 2.6 GW Offshore andReduced BESS Sensitivity | -196.07 | -526 | -510 | -510 | 0 | 0 | No
2030-07-10 17:00 | 2030 33% ECP + 2.6 GW Offshore andReduced BESS Sensitivity | 223.93 | -526 | -510 | -210 | 0 | 0 | No
2030-07-10 18:00 | 2030 33% ECP + 2.6 GW Offshore andReduced BESS Sensitivity | -57.52 | -526 | -510 | -48.67 | 0 | 0 | No
2030-07-10 19:00 | 2030 33% ECP + 2.6 GW Offshore andReduced BESS Sensitivity | 362.48 | -226 | -328.85 | 131.94 | 0 | 0 | No
2030-07-10 20:00 | 2030 33% ECP + 2.6 GW Offshore andReduced BESS Sensitivity | 700 | 0 | -447.28 | 129.84 | 0 | 0 | No
2030-07-10 21:00 | 2030 33% ECP + 2.6 GW Offshore andReduced BESS Sensitivity | 700 | 0 | -147.28 | 429.84 | 0 | 0 | No
2030-07-10 22:00 | 2030 33% ECP + 2.6 GW Offshore andReduced BESS Sensitivity | 700 | 0 | -297.6 | 510 | 0 | 0 | No
2030-07-10 23:00 | 2030 33% ECP + 2.6 GW Offshore andReduced BESS Sensitivity | 700 | 0 | -177.97 | 288.53 | 0 | 0 | No
2030-07-11 | 2030 33% ECP + 2.6 GW Offshore andReduced BESS Sensitivity | 700 | 0 | -212.73 | 0 | 0 | 0 | No
2030-07-11 01:00 | 2030 33% ECP + 2.6 GW Offshore andReduced BESS Sensitivity | 700 | 0 | 0 | 28.52 | 0 | 0 | No
2030-07-11 02:00 | 2030 33% ECP + 2.6 GW Offshore andReduced BESS Sensitivity | 700 | 0 | -26.73 | 0 | 0 | 0 | No
2030-07-11 03:00 | 2030 33% ECP + 2.6 GW Offshore andReduced BESS Sensitivity | 700 | 0 | 0 | 0 | 0 | 0 | No
2030-07-11 04:00 | 2030 33% ECP + 2.6 GW Offshore andReduced BESS Sensitivity | 700 | 0 | -185.19 | 3.51 | 0 | 0 | No
2030-07-11 05:00 | 2030 33% ECP + 2.6 GW Offshore andReduced BESS Sensitivity | 700 | 0 | -213.95 | 0 | 0 | 0 | No
2030-07-11 06:00 | 2030 33% ECP + 2.6 GW Offshore andReduced BESS Sensitivity | 481.63 | -226 | -271.02 | 0 | 0 | 0 | No
2030-07-11 07:00 | 2030 33% ECP + 2.6 GW Offshore andReduced BESS Sensitivity | 61.63 | -526 | -510 | -7.63 | 0 | 0 | No
2030-07-11 08:00 | 2030 33% ECP + 2.6 GW Offshore andReduced BESS Sensitivity | -280 | -526 | -510 | 21.54 | 0 | 0 | No
2030-07-11 09:00 | 2030 33% ECP + 2.6 GW Offshore andReduced BESS Sensitivity | -700 | -526 | -510 | 7.8 | 0 | 0 | No
2030-07-11 10:00 | 2030 33% ECP + 2.6 GW Offshore andReduced BESS Sensitivity | -700 | -526 | -510 | -33.8 | 0 | 0 | No
2030-07-11 11:00 | 2030 33% ECP + 2.6 GW Offshore andReduced BESS Sensitivity | -700 | -526 | -510 | -6.37 | 0 | 0 | No
2030-07-11 12:00 | 2030 33% ECP + 2.6 GW Offshore andReduced BESS Sensitivity | -700 | -526 | -510 | 99.27 | 0 | 0 | No
2030-07-11 13:00 | 2030 33% ECP + 2.6 GW Offshore andReduced BESS Sensitivity | -700 | -526 | -510 | 72.88 | 0 | 0 | No
2030-07-11 14:00 | 2030 33% ECP + 2.6 GW Offshore andReduced BESS Sensitivity | -445.02 | -526 | -510 | 56.56 | 0 | 0 | No
2030-07-11 15:00 | 2030 33% ECP + 2.6 GW Offshore andReduced BESS Sensitivity | -25.02 | -526 | -510 | 142.33 | 0 | 0 | No
2030-07-11 16:00 | 2030 33% ECP + 2.6 GW Offshore andReduced BESS Sensitivity | 394.98 | -526 | -510 | 166.12 | 0 | 0 | No
2030-07-11 17:00 | 2030 33% ECP + 2.6 GW Offshore andReduced BESS Sensitivity | 700 | -526 | -510 | 256.75 | 0 | 0 | No
2030-07-11 18:00 | 2030 33% ECP + 2.6 GW Offshore andReduced BESS Sensitivity | 700 | -226 | -300.5 | 309.92 | 0 | 0 | No
2030-07-11 19:00 | 2030 33% ECP + 2.6 GW Offshore andReduced BESS Sensitivity | 700 | 0 | -277.17 | 331.71 | 0 | 0 | No
2030-07-11 20:00 | 2030 33% ECP + 2.6 GW Offshore andReduced BESS Sensitivity | 700 | 0 | 0 | 319.13 | 0 | 0 | No
2030-07-11 21:00 | 2030 33% ECP + 2.6 GW Offshore andReduced BESS Sensitivity | 700 | 0 | 0 | 306.35 | 0 | 0 | No
2030-07-11 22:00 | 2030 33% ECP + 2.6 GW Offshore andReduced BESS Sensitivity | 700 | 0 | 0 | 245.28 | 0 | 0 | No
2030-07-11 23:00 | 2030 33% ECP + 2.6 GW Offshore andReduced BESS Sensitivity | 700 | 0 | 0 | 156.03 | 0 | 0 | No
2030-07-12 | 2030 33% ECP + 2.6 GW Offshore andReduced BESS Sensitivity | 700 | 0 | -93.67 | 14.35 | 0 | 0 | No
2030-07-12 01:00 | 2030 33% ECP + 2.6 GW Offshore andReduced BESS Sensitivity | 700 | 0 | -306.46 | 69.15 | 0 | 0 | No
2030-07-12 02:00 | 2030 33% ECP + 2.6 GW Offshore andReduced BESS Sensitivity | 700 | -130.6 | -510 | 47.68 | 0 | 0 | No
2030-07-12 03:00 | 2030 33% ECP + 2.6 GW Offshore andReduced BESS Sensitivity | 700 | -318.45 | -510 | 24.93 | 0 | 0 | No
2030-07-12 04:00 | 2030 33% ECP + 2.6 GW Offshore andReduced BESS Sensitivity | 700 | -526 | -510 | 9.72 | 0 | 0 | No
2030-07-12 05:00 | 2030 33% ECP + 2.6 GW Offshore andReduced BESS Sensitivity | 700 | -526 | -510 | -27.47 | 0 | 0 | No
2030-07-12 06:00 | 2030 33% ECP + 2.6 GW Offshore andReduced BESS Sensitivity | 560 | -526 | -510 | -20.78 | 0 | 0 | No
2030-07-12 07:00 | 2030 33% ECP + 2.6 GW Offshore andReduced BESS Sensitivity | 140 | -526 | -510 | -20.12 | 0 | 0 | No
2030-07-12 08:00 | 2030 33% ECP + 2.6 GW Offshore andReduced BESS Sensitivity | -280 | -526 | -510 | -98.06 | 0 | 0 | Yes
2030-07-12 09:00 | 2030 33% ECP + 2.6 GW Offshore andReduced BESS Sensitivity | -700 | -526 | -510 | -170.74 | 0 | 0 | Yes
2030-07-12 10:00 | 2030 33% ECP + 2.6 GW Offshore andReduced BESS Sensitivity | -700 | -526 | -510 | -143.62 | 0 | 0 | Yes
2030-07-12 11:00 | 2030 33% ECP + 2.6 GW Offshore andReduced BESS Sensitivity | -700 | -526 | -510 | -210.07 | 0 | 0 | Yes
2030-07-12 12:00 | 2030 33% ECP + 2.6 GW Offshore andReduced BESS Sensitivity | -700 | -526 | -510 | -162.58 | 0 | 0 | Yes
2030-07-12 13:00 | 2030 33% ECP + 2.6 GW Offshore andReduced BESS Sensitivity | -700 | -526 | -510 | -369.7 | 0 | 0 | Yes
2030-07-12 14:00 | 2030 33% ECP + 2.6 GW Offshore andReduced BESS Sensitivity | -700 | -526 | -510 | -329.83 | 0 | 0 | Yes
2030-07-12 15:00 | 2030 33% ECP + 2.6 GW Offshore andReduced BESS Sensitivity | -521.31 | -526 | -510 | -384.15 | 0 | 0 | Yes
2030-07-12 16:00 | 2030 33% ECP + 2.6 GW Offshore andReduced BESS Sensitivity | -101.31 | -526 | -510 | -316.06 | 0 | 0 | No
2030-07-12 17:00 | 2030 33% ECP + 2.6 GW Offshore andReduced BESS Sensitivity | 318.69 | -526 | -510 | -171.9 | 0 | 0 | No
2030-07-12 18:00 | 2030 33% ECP + 2.6 GW Offshore andReduced BESS Sensitivity | 0 | -526 | -510 | 19.99 | 0 | 0 | No
2030-07-12 19:00 | 2030 33% ECP + 2.6 GW Offshore andReduced BESS Sensitivity | 0 | -526 | -510 | 63.24 | 0 | 0 | No
2030-07-12 20:00 | 2030 33% ECP + 2.6 GW Offshore andReduced BESS Sensitivity | 301.8 | -526 | -510 | -73.24 | 0 | 0 | No
2030-07-12 21:00 | 2030 33% ECP + 2.6 GW Offshore andReduced BESS Sensitivity | 0 | -526 | -510 | -2.41 | 0 | 0 | No
2030-07-12 22:00 | 2030 33% ECP + 2.6 GW Offshore andReduced BESS Sensitivity | 220.56 | -526 | -510 | -7.8 | 0 | 0 | No
2030-07-12 23:00 | 2030 33% ECP + 2.6 GW Offshore andReduced BESS Sensitivity | 640.56 | -526 | -510 | -76.37 | 0 | 0 | No
2030-07-13 | 2030 33% ECP + 2.6 GW Offshore andReduced BESS Sensitivity | 377.81 | -300 | -316.94 | 143.26 | 0 | 0 | No
2030-07-13 01:00 | 2030 33% ECP + 2.6 GW Offshore andReduced BESS Sensitivity | 700 | 0 | -16.94 | 443.26 | 0 | 0 | No
2030-07-13 02:00 | 2030 33% ECP + 2.6 GW Offshore andReduced BESS Sensitivity | 700 | 300 | 283.06 | 510 | 0 | 0 | No
2030-07-13 03:00 | 2030 33% ECP + 2.6 GW Offshore andReduced BESS Sensitivity | 700 | 505 | 427.88 | 510 | 0 | 0 | No
2030-07-13 04:00 | 2030 33% ECP + 2.6 GW Offshore andReduced BESS Sensitivity | 700 | 205 | 127.88 | 487.71 | 0 | 0 | No
2030-07-13 05:00 | 2030 33% ECP + 2.6 GW Offshore andReduced BESS Sensitivity | 700 | -95 | -172.12 | 187.71 | 0 | 0 | No
2030-07-13 06:00 | 2030 33% ECP + 2.6 GW Offshore andReduced BESS Sensitivity | 700 | -395 | -472.12 | -92.68 | 0 | 0 | No
2030-07-13 07:00 | 2030 33% ECP + 2.6 GW Offshore andReduced BESS Sensitivity | 700 | -526 | -510 | -392.68 | 0 | 0 | No
2030-07-13 08:00 | 2030 33% ECP + 2.6 GW Offshore andReduced BESS Sensitivity | 700 | -526 | -510 | -341.52 | 0 | 0 | No
2030-07-13 09:00 | 2030 33% ECP + 2.6 GW Offshore andReduced BESS Sensitivity | 679.36 | -526 | -510 | -149.37 | 0 | 0 | No
2030-07-13 10:00 | 2030 33% ECP + 2.6 GW Offshore andReduced BESS Sensitivity | 259.36 | -526 | -510 | 150.63 | 0 | 0 | No
2030-07-13 11:00 | 2030 33% ECP + 2.6 GW Offshore andReduced BESS Sensitivity | -160.64 | -526 | -510 | 153.2 | 0 | 0 | No
2030-07-13 12:00 | 2030 33% ECP + 2.6 GW Offshore andReduced BESS Sensitivity | -580.64 | -360.04 | -510 | 16.18 | 0 | 0 | No
2030-07-13 13:00 | 2030 33% ECP + 2.6 GW Offshore andReduced BESS Sensitivity | -560 | -94.79 | -510 | 123.93 | 0 | 0 | No
2030-07-13 14:00 | 2030 33% ECP + 2.6 GW Offshore andReduced BESS Sensitivity | -140 | 0 | -401.18 | 423.93 | 0 | 0 | No
2030-07-13 15:00 | 2030 33% ECP + 2.6 GW Offshore andReduced BESS Sensitivity | 280 | 0 | -210 | 277.41 | 0 | 0 | No
2030-07-13 16:00 | 2030 33% ECP + 2.6 GW Offshore andReduced BESS Sensitivity | 700 | -300 | -510 | -22.59 | 0 | 0 | No
2030-07-13 17:00 | 2030 33% ECP + 2.6 GW Offshore andReduced BESS Sensitivity | 700 | -526 | -510 | 0 | 0 | 0 | No
2030-07-13 18:00 | 2030 33% ECP + 2.6 GW Offshore andReduced BESS Sensitivity | 700 | -526 | -510 | 84.43 | 0 | 0 | No
2030-07-13 19:00 | 2030 33% ECP + 2.6 GW Offshore andReduced BESS Sensitivity | 700 | -324.51 | -510 | 9.14 | 0 | 0 | No
2030-07-13 20:00 | 2030 33% ECP + 2.6 GW Offshore andReduced BESS Sensitivity | 700 | -126.06 | -510 | 199.03 | 0 | 0 | No
2030-07-13 21:00 | 2030 33% ECP + 2.6 GW Offshore andReduced BESS Sensitivity | 700 | -126.06 | -510 | 252.48 | 0 | 0 | No
2030-07-13 22:00 | 2030 33% ECP + 2.6 GW Offshore andReduced BESS Sensitivity | 700 | -411.82 | -510 | 229.38 | 0 | 0 | No
2030-07-13 23:00 | 2030 33% ECP + 2.6 GW Offshore andReduced BESS Sensitivity | 700 | -111.82 | -510 | 19.25 | 0 | 0 | No
2030-07-14 | 2030 33% ECP + 2.6 GW Offshore andReduced BESS Sensitivity | 334.36 | 0 | -210 | 222.03 | 0 | 0 | No
2030-07-14 01:00 | 2030 33% ECP + 2.6 GW Offshore andReduced BESS Sensitivity | 280 | 0 | 57.8 | 266.26 | 0 | 0 | No
2030-07-14 02:00 | 2030 33% ECP + 2.6 GW Offshore andReduced BESS Sensitivity | 700 | 300 | 357.8 | 510 | 0 | 0 | No
2030-07-14 03:00 | 2030 33% ECP + 2.6 GW Offshore andReduced BESS Sensitivity | 700 | 505 | 510 | 510 | 0 | 0 | No
2030-07-14 04:00 | 2030 33% ECP + 2.6 GW Offshore andReduced BESS Sensitivity | 700 | 505 | 510 | 510 | 0 | 0 | No
2030-07-14 05:00 | 2030 33% ECP + 2.6 GW Offshore andReduced BESS Sensitivity | 700 | 374 | 390 | 510 | 0 | 0 | No
2030-07-14 06:00 | 2030 33% ECP + 2.6 GW Offshore andReduced BESS Sensitivity | 700 | 74 | 90 | 279.82 | 0 | 0 | No
2030-07-14 07:00 | 2030 33% ECP + 2.6 GW Offshore andReduced BESS Sensitivity | 700 | -226 | -210 | 268 | 0 | 0 | No
2030-07-14 08:00 | 2030 33% ECP + 2.6 GW Offshore andReduced BESS Sensitivity | 424.45 | -526 | -510 | -32 | 0 | 0 | No
2030-07-14 09:00 | 2030 33% ECP + 2.6 GW Offshore andReduced BESS Sensitivity | 4.45 | -526 | -510 | 0 | 0 | 0 | No
2030-07-14 10:00 | 2030 33% ECP + 2.6 GW Offshore andReduced BESS Sensitivity | 0 | -526 | -510 | 102.39 | 0 | 0 | No
2030-07-14 11:00 | 2030 33% ECP + 2.6 GW Offshore andReduced BESS Sensitivity | 0 | -526 | -510 | 102.39 | 0 | 0 | No
2030-07-14 12:00 | 2030 33% ECP + 2.6 GW Offshore andReduced BESS Sensitivity | 221.02 | -526 | -510 | 120.96 | 0 | 0 | No
2030-07-14 13:00 | 2030 33% ECP + 2.6 GW Offshore andReduced BESS Sensitivity | 625.81 | -526 | -510 | 0 | 0 | 0 | No
2030-07-14 14:00 | 2030 33% ECP + 2.6 GW Offshore andReduced BESS Sensitivity | 403.88 | -526 | -510 | 122.11 | 0 | 0 | No
2030-07-14 15:00 | 2030 33% ECP + 2.6 GW Offshore andReduced BESS Sensitivity | 0 | -526 | -510 | 180.76 | 0 | 0 | No
2030-07-14 16:00 | 2030 33% ECP + 2.6 GW Offshore andReduced BESS Sensitivity | 173.73 | -526 | -510 | 177.01 | 0 | 0 | No
2030-07-14 17:00 | 2030 33% ECP + 2.6 GW Offshore andReduced BESS Sensitivity | 590.39 | -526 | -510 | 263.73 | 0 | 0 | No
2030-07-14 18:00 | 2030 33% ECP + 2.6 GW Offshore andReduced BESS Sensitivity | 170.39 | -526 | -510 | 178.38 | 0 | 0 | No
2030-07-14 19:00 | 2030 33% ECP + 2.6 GW Offshore andReduced BESS Sensitivity | 157.1 | -526 | -510 | 178.18 | 0 | 0 | No
2030-07-14 20:00 | 2030 33% ECP + 2.6 GW Offshore andReduced BESS Sensitivity | 0 | -526 | -510 | 226.59 | 0 | 0 | No
2030-07-14 21:00 | 2030 33% ECP + 2.6 GW Offshore andReduced BESS Sensitivity | 93.86 | -526 | -510 | 123.51 | 0 | 0 | No
2030-07-14 22:00 | 2030 33% ECP + 2.6 GW Offshore andReduced BESS Sensitivity | 0 | -526 | -510 | 64.75 | 0 | 0 | No
2030-07-14 23:00 | 2030 33% ECP + 2.6 GW Offshore andReduced BESS Sensitivity | -102.55 | -526 | -510 | 0 | 0 | 0 | No
2030-07-15 | 2030 33% ECP + 2.6 GW Offshore andReduced BESS Sensitivity | 14.87 | -526 | -510 | 33.17 | 0 | 0 | No
2030-07-15 01:00 | 2030 33% ECP + 2.6 GW Offshore andReduced BESS Sensitivity | -83.13 | -526 | -510 | 159.32 | 0 | 0 | No
2030-07-15 02:00 | 2030 33% ECP + 2.6 GW Offshore andReduced BESS Sensitivity | -228.46 | -526 | -510 | 61.41 | 0 | 0 | No
2030-07-15 03:00 | 2030 33% ECP + 2.6 GW Offshore andReduced BESS Sensitivity | 146 | -526 | -510 | 54.42 | 0 | 0 | No
2030-07-15 04:00 | 2030 33% ECP + 2.6 GW Offshore andReduced BESS Sensitivity | 566 | -526 | -510 | -64.39 | 0 | 0 | No
2030-07-15 05:00 | 2030 33% ECP + 2.6 GW Offshore andReduced BESS Sensitivity | 700 | -526 | -510 | 104.3 | 0 | 0 | No
2030-07-15 06:00 | 2030 33% ECP + 2.6 GW Offshore andReduced BESS Sensitivity | 491.38 | -526 | -510 | -56.32 | 0 | 0 | No
2030-07-15 07:00 | 2030 33% ECP + 2.6 GW Offshore andReduced BESS Sensitivity | 71.38 | -526 | -510 | 57.36 | 0 | 0 | No
2030-07-15 08:00 | 2030 33% ECP + 2.6 GW Offshore andReduced BESS Sensitivity | -348.62 | -526 | -510 | -24.52 | 0 | 0 | No
2030-07-15 09:00 | 2030 33% ECP + 2.6 GW Offshore andReduced BESS Sensitivity | -700 | -526 | -510 | -95.12 | 0 | 0 | Yes
2030-07-15 10:00 | 2030 33% ECP + 2.6 GW Offshore andReduced BESS Sensitivity | -700 | -526 | -510 | -209.49 | 0 | 0 | Yes
2030-07-15 11:00 | 2030 33% ECP + 2.6 GW Offshore andReduced BESS Sensitivity | -700 | -526 | -510 | -136.16 | 0 | 0 | Yes
2030-07-15 12:00 | 2030 33% ECP + 2.6 GW Offshore andReduced BESS Sensitivity | -700 | -526 | -510 | -171.79 | 0 | 0 | Yes
2030-07-15 13:00 | 2030 33% ECP + 2.6 GW Offshore andReduced BESS Sensitivity | -700 | -526 | -510 | -355.39 | 0 | 0 | Yes
2030-07-15 14:00 | 2030 33% ECP + 2.6 GW Offshore andReduced BESS Sensitivity | -700 | -526 | -510 | -190.84 | 0 | 0 | Yes
2030-07-15 15:00 | 2030 33% ECP + 2.6 GW Offshore andReduced BESS Sensitivity | -700 | -526 | -510 | 49.14 | 0 | 0 | Yes
2030-07-15 16:00 | 2030 33% ECP + 2.6 GW Offshore andReduced BESS Sensitivity | -700 | -526 | -510 | -60.73 | 0 | 0 | Yes
2030-07-15 17:00 | 2030 33% ECP + 2.6 GW Offshore andReduced BESS Sensitivity | -700 | -526 | -510 | 20.29 | 0 | 0 | No
2030-07-15 18:00 | 2030 33% ECP + 2.6 GW Offshore andReduced BESS Sensitivity | -632.77 | -526 | -510 | -125.38 | 0 | 0 | No
2030-07-15 19:00 | 2030 33% ECP + 2.6 GW Offshore andReduced BESS Sensitivity | -212.77 | -526 | -510 | -95.46 | 0 | 0 | No
2030-07-15 20:00 | 2030 33% ECP + 2.6 GW Offshore andReduced BESS Sensitivity | 207.23 | -526 | -510 | 185.08 | 0 | 0 | No
2030-07-15 21:00 | 2030 33% ECP + 2.6 GW Offshore andReduced BESS Sensitivity | 478.27 | -526 | -510 | 119.19 | 0 | 0 | No
2030-07-15 22:00 | 2030 33% ECP + 2.6 GW Offshore andReduced BESS Sensitivity | 598.21 | -526 | -510 | 40.04 | 0 | 0 | No
2030-07-15 23:00 | 2030 33% ECP + 2.6 GW Offshore andReduced BESS Sensitivity | 178.21 | -300 | -397.6 | 43.65 | 0 | 0 | No
2030-07-16 | 2030 33% ECP + 2.6 GW Offshore andReduced BESS Sensitivity | 282.57 | 0 | -97.6 | 210 | 0 | 0 | No
2030-07-16 01:00 | 2030 33% ECP + 2.6 GW Offshore andReduced BESS Sensitivity | 700 | 300 | 202.4 | 510 | 0 | 0 | No
2030-07-16 02:00 | 2030 33% ECP + 2.6 GW Offshore andReduced BESS Sensitivity | 700 | 0 | 125.91 | 510 | 0 | 0 | No
2030-07-16 03:00 | 2030 33% ECP + 2.6 GW Offshore andReduced BESS Sensitivity | 700 | 0 | 0 | 210 | 0 | 0 | No
2030-07-16 04:00 | 2030 33% ECP + 2.6 GW Offshore andReduced BESS Sensitivity | 700 | 0 | 0 | 265.06 | 0 | 0 | No
2030-07-16 05:00 | 2030 33% ECP + 2.6 GW Offshore andReduced BESS Sensitivity | 700 | 0 | -300 | 290.13 | 0 | 0 | No
2030-07-16 06:00 | 2030 33% ECP + 2.6 GW Offshore andReduced BESS Sensitivity | 695.05 | 0 | -510 | 380.27 | 0 | 0 | No
2030-07-16 07:00 | 2030 33% ECP + 2.6 GW Offshore andReduced BESS Sensitivity | 275.05 | 0 | -510 | 510 | 0 | 0 | No
2030-07-16 08:00 | 2030 33% ECP + 2.6 GW Offshore andReduced BESS Sensitivity | -144.95 | -226 | -348.1 | 510 | 0 | 0 | No
2030-07-16 09:00 | 2030 33% ECP + 2.6 GW Offshore andReduced BESS Sensitivity | -564.95 | -526 | -510 | 510 | 0 | 0 | No
2030-07-16 10:00 | 2030 33% ECP + 2.6 GW Offshore andReduced BESS Sensitivity | -700 | -526 | -510 | 480.4 | 0 | 0 | No
2030-07-16 11:00 | 2030 33% ECP + 2.6 GW Offshore andReduced BESS Sensitivity | -700 | -526 | -510 | 379.68 | 0 | 0 | No
2030-07-16 12:00 | 2030 33% ECP + 2.6 GW Offshore andReduced BESS Sensitivity | -700 | -526 | -510 | 159.19 | 0 | 0 | Yes
2030-07-16 13:00 | 2030 33% ECP + 2.6 GW Offshore andReduced BESS Sensitivity | -700 | -526 | -510 | 7.14 | 0 | 0 | Yes
2030-07-16 14:00 | 2030 33% ECP + 2.6 GW Offshore andReduced BESS Sensitivity | -700 | -526 | -510 | -179.92 | 0 | 0 | Yes
2030-07-16 15:00 | 2030 33% ECP + 2.6 GW Offshore andReduced BESS Sensitivity | -700 | -526 | -510 | -479.92 | 0 | 0 | Yes
2030-07-16 16:00 | 2030 33% ECP + 2.6 GW Offshore andReduced BESS Sensitivity | -700 | -526 | -510 | -179.92 | 0 | 0 | Yes
2030-07-16 17:00 | 2030 33% ECP + 2.6 GW Offshore andReduced BESS Sensitivity | -700 | -526 | -510 | 120.08 | 0 | 0 | No
2030-07-16 18:00 | 2030 33% ECP + 2.6 GW Offshore andReduced BESS Sensitivity | -394.23 | -526 | -510 | 12.14 | 0 | 0 | No
2030-07-16 19:00 | 2030 33% ECP + 2.6 GW Offshore andReduced BESS Sensitivity | 25.77 | -408.89 | -510 | 306.74 | 0 | 0 | No
2030-07-16 20:00 | 2030 33% ECP + 2.6 GW Offshore andReduced BESS Sensitivity | 420 | -164.39 | -510 | 377.85 | 0 | 0 | No
2030-07-16 21:00 | 2030 33% ECP + 2.6 GW Offshore andReduced BESS Sensitivity | 0 | -76.84 | -510 | 323.42 | 0 | 0 | No
2030-07-16 22:00 | 2030 33% ECP + 2.6 GW Offshore andReduced BESS Sensitivity | 420 | -346.22 | -510 | 401.72 | 0 | 0 | No
2030-07-16 23:00 | 2030 33% ECP + 2.6 GW Offshore andReduced BESS Sensitivity | 361.6 | -526 | -510 | 235.39 | 0 | 0 | No
2030-07-17 | 2030 33% ECP + 2.6 GW Offshore andReduced BESS Sensitivity | 173.25 | -526 | -510 | 264.38 | 0 | 0 | No
2030-07-17 01:00 | 2030 33% ECP + 2.6 GW Offshore andReduced BESS Sensitivity | -14.56 | -332.83 | -510 | 106.51 | 0 | 0 | No
2030-07-17 02:00 | 2030 33% ECP + 2.6 GW Offshore andReduced BESS Sensitivity | 0 | -32.83 | -510 | 406.51 | 0 | 0 | No
2030-07-17 03:00 | 2030 33% ECP + 2.6 GW Offshore andReduced BESS Sensitivity | 0 | -238.37 | -510 | 136.47 | 0 | 0 | No
2030-07-17 04:00 | 2030 33% ECP + 2.6 GW Offshore andReduced BESS Sensitivity | -27.55 | -226 | -510 | 0 | 0 | 0 | No
2030-07-17 05:00 | 2030 33% ECP + 2.6 GW Offshore andReduced BESS Sensitivity | 0 | -526 | -510 | -62.22 | 0 | 0 | No
2030-07-17 06:00 | 2030 33% ECP + 2.6 GW Offshore andReduced BESS Sensitivity | -287.46 | -526 | -510 | -24.67 | 0 | 0 | No
2030-07-17 07:00 | 2030 33% ECP + 2.6 GW Offshore andReduced BESS Sensitivity | -432.63 | -526 | -510 | 184.7 | 0 | 0 | No
2030-07-17 08:00 | 2030 33% ECP + 2.6 GW Offshore andReduced BESS Sensitivity | -700 | -526 | -510 | 473.13 | 0 | 0 | No
2030-07-17 09:00 | 2030 33% ECP + 2.6 GW Offshore andReduced BESS Sensitivity | -700 | -526 | -510 | 479.81 | 0 | 0 | No
2030-07-17 10:00 | 2030 33% ECP + 2.6 GW Offshore andReduced BESS Sensitivity | -700 | -526 | -510 | 510 | 0 | 0 | No
2030-07-17 11:00 | 2030 33% ECP + 2.6 GW Offshore andReduced BESS Sensitivity | -700 | -526 | -510 | 510 | 0 | 0 | No
2030-07-17 12:00 | 2030 33% ECP + 2.6 GW Offshore andReduced BESS Sensitivity | -700 | -526 | -510 | 510 | 0 | 0 | No
2030-07-17 13:00 | 2030 33% ECP + 2.6 GW Offshore andReduced BESS Sensitivity | -700 | -526 | -510 | 484.8 | 0 | 0 | No
2030-07-17 14:00 | 2030 33% ECP + 2.6 GW Offshore andReduced BESS Sensitivity | -700 | -526 | -510 | 460.69 | 0 | 0 | No
2030-07-17 15:00 | 2030 33% ECP + 2.6 GW Offshore andReduced BESS Sensitivity | -700 | -526 | -510 | 473.12 | 0 | 0 | No
2030-07-17 16:00 | 2030 33% ECP + 2.6 GW Offshore andReduced BESS Sensitivity | -700 | -526 | -510 | 510 | 0 | 0 | No
2030-07-17 17:00 | 2030 33% ECP + 2.6 GW Offshore andReduced BESS Sensitivity | -476.86 | -526 | -510 | 510 | 0 | 0 | No
2030-07-17 18:00 | 2030 33% ECP + 2.6 GW Offshore andReduced BESS Sensitivity | -56.86 | -526 | -510 | 502.25 | 0 | 0 | No
2030-07-17 19:00 | 2030 33% ECP + 2.6 GW Offshore andReduced BESS Sensitivity | 363.14 | -526 | -510 | 506.09 | 0 | 0 | No
2030-07-17 20:00 | 2030 33% ECP + 2.6 GW Offshore andReduced BESS Sensitivity | 700 | -526 | -510 | 498.86 | 0 | 0 | No
2030-07-17 21:00 | 2030 33% ECP + 2.6 GW Offshore andReduced BESS Sensitivity | 700 | -526 | -510 | 484.31 | 0 | 0 | No
2030-07-17 22:00 | 2030 33% ECP + 2.6 GW Offshore andReduced BESS Sensitivity | 700 | -526 | -510 | 427.71 | 0 | 0 | No
2030-07-17 23:00 | 2030 33% ECP + 2.6 GW Offshore andReduced BESS Sensitivity | 514.11 | -300 | -510 | 294.74 | 0 | 0 | No
2030-07-18 | 2030 33% ECP + 2.6 GW Offshore andReduced BESS Sensitivity | 207.32 | 0 | -210 | 190.72 | 0 | 0 | No
2030-07-18 01:00 | 2030 33% ECP + 2.6 GW Offshore andReduced BESS Sensitivity | 104.54 | 0 | -132.24 | 253 | 0 | 0 | No
2030-07-18 02:00 | 2030 33% ECP + 2.6 GW Offshore andReduced BESS Sensitivity | 0 | 0 | -432.24 | 231.31 | 0 | 0 | No
2030-07-18 03:00 | 2030 33% ECP + 2.6 GW Offshore andReduced BESS Sensitivity | 78.1 | 0 | -210 | 175.98 | 0 | 0 | No
2030-07-18 04:00 | 2030 33% ECP + 2.6 GW Offshore andReduced BESS Sensitivity | 320.58 | -75.58 | -510 | 143.97 | 0 | 0 | No
2030-07-18 05:00 | 2030 33% ECP + 2.6 GW Offshore andReduced BESS Sensitivity | 700 | -189.93 | -510 | 39.94 | 0 | 0 | Yes
2030-07-18 06:00 | 2030 33% ECP + 2.6 GW Offshore andReduced BESS Sensitivity | 700 | 0 | -510 | 117.14 | 0 | 0 | No
2030-07-18 07:00 | 2030 33% ECP + 2.6 GW Offshore andReduced BESS Sensitivity | 700 | -184.3 | -510 | 221.82 | 0 | 0 | No
2030-07-18 08:00 | 2030 33% ECP + 2.6 GW Offshore andReduced BESS Sensitivity | 280 | -484.3 | -510 | 183.33 | 0 | 0 | No
2030-07-18 09:00 | 2030 33% ECP + 2.6 GW Offshore andReduced BESS Sensitivity | 420 | -526 | -510 | -17.31 | 0 | 0 | No
2030-07-18 10:00 | 2030 33% ECP + 2.6 GW Offshore andReduced BESS Sensitivity | 0 | -526 | -510 | 215.43 | 0 | 0 | No
2030-07-18 11:00 | 2030 33% ECP + 2.6 GW Offshore andReduced BESS Sensitivity | -420 | -526 | -510 | 77.34 | 0 | 0 | No
2030-07-18 12:00 | 2030 33% ECP + 2.6 GW Offshore andReduced BESS Sensitivity | -700 | -526 | -510 | -215.33 | 0 | 0 | No
2030-07-18 13:00 | 2030 33% ECP + 2.6 GW Offshore andReduced BESS Sensitivity | -700 | -526 | -510 | -180.29 | 0 | 0 | No
2030-07-18 14:00 | 2030 33% ECP + 2.6 GW Offshore andReduced BESS Sensitivity | -651.06 | -526 | -510 | -43.75 | 0 | 0 | No
2030-07-18 15:00 | 2030 33% ECP + 2.6 GW Offshore andReduced BESS Sensitivity | -231.06 | -526 | -510 | -209.28 | 0 | 0 | No
2030-07-18 16:00 | 2030 33% ECP + 2.6 GW Offshore andReduced BESS Sensitivity | 188.94 | -526 | -510 | 90.72 | 0 | 0 | No
2030-07-18 17:00 | 2030 33% ECP + 2.6 GW Offshore andReduced BESS Sensitivity | 608.94 | -526 | -510 | 114.83 | 0 | 0 | No
2030-07-18 18:00 | 2030 33% ECP + 2.6 GW Offshore andReduced BESS Sensitivity | 700 | -236.12 | -510 | 138.47 | 0 | 0 | No
2030-07-18 19:00 | 2030 33% ECP + 2.6 GW Offshore andReduced BESS Sensitivity | 700 | 0 | -475.69 | 313.25 | 0 | 0 | No
2030-07-18 20:00 | 2030 33% ECP + 2.6 GW Offshore andReduced BESS Sensitivity | 700 | 0 | -175.69 | 193 | 0 | 0 | No
2030-07-18 21:00 | 2030 33% ECP + 2.6 GW Offshore andReduced BESS Sensitivity | 700 | 0 | 0 | 259.71 | 0 | 0 | No
2030-07-18 22:00 | 2030 33% ECP + 2.6 GW Offshore andReduced BESS Sensitivity | 700 | 0 | -3.87 | 315.44 | 0 | 0 | No
2030-07-18 23:00 | 2030 33% ECP + 2.6 GW Offshore andReduced BESS Sensitivity | 700 | 0 | -303.87 | 237.96 | 0 | 0 | No
2030-07-19 | 2030 33% ECP + 2.6 GW Offshore andReduced BESS Sensitivity | 700 | 0 | -285.29 | 122.09 | 0 | 0 | No
2030-07-19 01:00 | 2030 33% ECP + 2.6 GW Offshore andReduced BESS Sensitivity | 700 | 0 | -379.27 | 93.73 | 0 | 0 | No
2030-07-19 02:00 | 2030 33% ECP + 2.6 GW Offshore andReduced BESS Sensitivity | 700 | 0 | -483.99 | 65.55 | 0 | 0 | No
2030-07-19 03:00 | 2030 33% ECP + 2.6 GW Offshore andReduced BESS Sensitivity | 700 | 0 | -458.75 | 140.43 | 0 | 0 | No
2030-07-19 04:00 | 2030 33% ECP + 2.6 GW Offshore andReduced BESS Sensitivity | 700 | 0 | -510 | 110.93 | 0 | 0 | No
2030-07-19 05:00 | 2030 33% ECP + 2.6 GW Offshore andReduced BESS Sensitivity | 618.8 | -32.07 | -510 | 68.24 | 0 | 0 | No
2030-07-19 06:00 | 2030 33% ECP + 2.6 GW Offshore andReduced BESS Sensitivity | 198.8 | -226 | -432.1 | 163.42 | 0 | 0 | No
2030-07-19 07:00 | 2030 33% ECP + 2.6 GW Offshore andReduced BESS Sensitivity | -221.2 | -526 | -510 | 143.39 | 0 | 0 | No
2030-07-19 08:00 | 2030 33% ECP + 2.6 GW Offshore andReduced BESS Sensitivity | -280 | -526 | -510 | -156.61 | 0 | 0 | No
2030-07-19 09:00 | 2030 33% ECP + 2.6 GW Offshore andReduced BESS Sensitivity | -700 | -526 | -510 | -161.48 | 0 | 0 | Yes
2030-07-19 10:00 | 2030 33% ECP + 2.6 GW Offshore andReduced BESS Sensitivity | -700 | -526 | -510 | 55.48 | 0 | 0 | Yes
2030-07-19 11:00 | 2030 33% ECP + 2.6 GW Offshore andReduced BESS Sensitivity | -700 | -526 | -510 | -244.52 | 0 | 0 | Yes
2030-07-19 12:00 | 2030 33% ECP + 2.6 GW Offshore andReduced BESS Sensitivity | -700 | -526 | -510 | -210 | 0 | 0 | Yes
2030-07-19 13:00 | 2030 33% ECP + 2.6 GW Offshore andReduced BESS Sensitivity | -700 | -526 | -510 | -510 | 0 | 0 | Yes
2030-07-19 14:00 | 2030 33% ECP + 2.6 GW Offshore andReduced BESS Sensitivity | -700 | -526 | -510 | -510 | 0 | 0 | No
2030-07-19 15:00 | 2030 33% ECP + 2.6 GW Offshore andReduced BESS Sensitivity | -362.42 | -526 | -510 | -479.8 | 0 | 0 | No
2030-07-19 16:00 | 2030 33% ECP + 2.6 GW Offshore andReduced BESS Sensitivity | 57.58 | -526 | -510 | -251.67 | 0 | 0 | No
2030-07-19 17:00 | 2030 33% ECP + 2.6 GW Offshore andReduced BESS Sensitivity | 477.58 | -526 | -510 | -226.23 | 0 | 0 | No
2030-07-19 18:00 | 2030 33% ECP + 2.6 GW Offshore andReduced BESS Sensitivity | 586.37 | -300 | -392.23 | -199.13 | 0 | 0 | No
2030-07-19 19:00 | 2030 33% ECP + 2.6 GW Offshore andReduced BESS Sensitivity | 700 | 0 | -92.23 | 48.22 | 0 | 0 | No
2030-07-19 20:00 | 2030 33% ECP + 2.6 GW Offshore andReduced BESS Sensitivity | 700 | 0 | 0 | 244.15 | 0 | 0 | No
2030-07-19 21:00 | 2030 33% ECP + 2.6 GW Offshore andReduced BESS Sensitivity | 700 | 0 | 63.97 | 292.65 | 0 | 0 | No
2030-07-19 22:00 | 2030 33% ECP + 2.6 GW Offshore andReduced BESS Sensitivity | 700 | 0 | 0 | 132.26 | 0 | 0 | No
2030-07-19 23:00 | 2030 33% ECP + 2.6 GW Offshore andReduced BESS Sensitivity | 700 | 0 | 0 | 123.42 | 0 | 0 | No
2030-07-20 | 2030 33% ECP + 2.6 GW Offshore andReduced BESS Sensitivity | 700 | 0 | 185.45 | 71.04 | 0 | 0 | No
2030-07-20 01:00 | 2030 33% ECP + 2.6 GW Offshore andReduced BESS Sensitivity | 700 | 0 | 282.34 | 141.26 | 0 | 0 | No
2030-07-20 02:00 | 2030 33% ECP + 2.6 GW Offshore andReduced BESS Sensitivity | 700 | 0 | 328.85 | 109.13 | 0 | 0 | No
2030-07-20 03:00 | 2030 33% ECP + 2.6 GW Offshore andReduced BESS Sensitivity | 700 | 0 | 300 | 60.14 | 0 | 0 | No
2030-07-20 04:00 | 2030 33% ECP + 2.6 GW Offshore andReduced BESS Sensitivity | 700 | 0 | 0 | 44.66 | 0 | 0 | No
2030-07-20 05:00 | 2030 33% ECP + 2.6 GW Offshore andReduced BESS Sensitivity | 700 | 0 | -198.64 | 108.41 | 0 | 0 | No
2030-07-20 06:00 | 2030 33% ECP + 2.6 GW Offshore andReduced BESS Sensitivity | 651.41 | -300 | -498.64 | 42.47 | 0 | 0 | No
2030-07-20 07:00 | 2030 33% ECP + 2.6 GW Offshore andReduced BESS Sensitivity | 231.41 | -526 | -510 | 9.31 | 0 | 0 | No
2030-07-20 08:00 | 2030 33% ECP + 2.6 GW Offshore andReduced BESS Sensitivity | -188.59 | -526 | -510 | -92.41 | 0 | 0 | No
2030-07-20 09:00 | 2030 33% ECP + 2.6 GW Offshore andReduced BESS Sensitivity | -608.59 | -526 | -510 | -117.42 | 0 | 0 | Yes
2030-07-20 10:00 | 2030 33% ECP + 2.6 GW Offshore andReduced BESS Sensitivity | -700 | -526 | -510 | -178.27 | 0 | 0 | Yes
2030-07-20 11:00 | 2030 33% ECP + 2.6 GW Offshore andReduced BESS Sensitivity | -700 | -526 | -510 | -151.33 | 0 | 0 | Yes
2030-07-20 12:00 | 2030 33% ECP + 2.6 GW Offshore andReduced BESS Sensitivity | -700 | -526 | -510 | -76.06 | 0 | 0 | Yes
2030-07-20 13:00 | 2030 33% ECP + 2.6 GW Offshore andReduced BESS Sensitivity | -700 | -526 | -510 | -54.56 | 0 | 0 | No
2030-07-20 14:00 | 2030 33% ECP + 2.6 GW Offshore andReduced BESS Sensitivity | -501.77 | -526 | -510 | -231.22 | 0 | 0 | No
2030-07-20 15:00 | 2030 33% ECP + 2.6 GW Offshore andReduced BESS Sensitivity | -81.77 | -526 | -510 | -194.92 | 0 | 0 | No
2030-07-20 16:00 | 2030 33% ECP + 2.6 GW Offshore andReduced BESS Sensitivity | 338.23 | -526 | -510 | -30.98 | 0 | 0 | No
2030-07-20 17:00 | 2030 33% ECP + 2.6 GW Offshore andReduced BESS Sensitivity | 700 | -526 | -510 | 15.69 | 0 | 0 | No
2030-07-20 18:00 | 2030 33% ECP + 2.6 GW Offshore andReduced BESS Sensitivity | 700 | -226 | -210 | 126.16 | 0 | 0 | No
2030-07-20 19:00 | 2030 33% ECP + 2.6 GW Offshore andReduced BESS Sensitivity | 700 | 0 | 90 | 131.32 | 0 | 0 | No
2030-07-20 20:00 | 2030 33% ECP + 2.6 GW Offshore andReduced BESS Sensitivity | 700 | 0 | 335.04 | 192.63 | 0 | 0 | No
2030-07-20 21:00 | 2030 33% ECP + 2.6 GW Offshore andReduced BESS Sensitivity | 700 | 0 | 402.39 | 207.8 | 0 | 0 | No
2030-07-20 22:00 | 2030 33% ECP + 2.6 GW Offshore andReduced BESS Sensitivity | 700 | 0 | 288.6 | 264.8 | 0 | 0 | No
2030-07-20 23:00 | 2030 33% ECP + 2.6 GW Offshore andReduced BESS Sensitivity | 700 | 0 | 507.85 | 275.24 | 0 | 0 | No
2030-07-21 | 2030 33% ECP + 2.6 GW Offshore andReduced BESS Sensitivity | 700 | 0 | 207.85 | 0 | 0 | 0 | No
2030-07-21 01:00 | 2030 33% ECP + 2.6 GW Offshore andReduced BESS Sensitivity | 700 | 0 | 410.91 | 2.17 | 0 | 0 | No
2030-07-21 02:00 | 2030 33% ECP + 2.6 GW Offshore andReduced BESS Sensitivity | 700 | 0 | 110.91 | 0 | 0 | 0 | No
2030-07-21 03:00 | 2030 33% ECP + 2.6 GW Offshore andReduced BESS Sensitivity | 700 | 0 | 0 | 0 | 0 | 0 | No
2030-07-21 04:00 | 2030 33% ECP + 2.6 GW Offshore andReduced BESS Sensitivity | 700 | 0 | 0 | 0 | 0 | 0 | No
2030-07-21 05:00 | 2030 33% ECP + 2.6 GW Offshore andReduced BESS Sensitivity | 700 | 0 | 0 | 86.96 | 0 | 0 | No
2030-07-21 06:00 | 2030 33% ECP + 2.6 GW Offshore andReduced BESS Sensitivity | 700 | -229.5 | -300 | 69.58 | 0 | 0 | No
2030-07-21 07:00 | 2030 33% ECP + 2.6 GW Offshore andReduced BESS Sensitivity | 402.6 | -526 | -510 | 73.46 | 0 | 0 | No
2030-07-21 08:00 | 2030 33% ECP + 2.6 GW Offshore andReduced BESS Sensitivity | -17.4 | -526 | -510 | 21.68 | 0 | 0 | No
2030-07-21 09:00 | 2030 33% ECP + 2.6 GW Offshore andReduced BESS Sensitivity | -437.4 | -526 | -510 | -149.65 | 0 | 0 | Yes
2030-07-21 10:00 | 2030 33% ECP + 2.6 GW Offshore andReduced BESS Sensitivity | -700 | -526 | -510 | -114.47 | 0 | 0 | Yes
2030-07-21 11:00 | 2030 33% ECP + 2.6 GW Offshore andReduced BESS Sensitivity | -700 | -526 | -510 | -55.52 | 0 | 0 | Yes
2030-07-21 12:00 | 2030 33% ECP + 2.6 GW Offshore andReduced BESS Sensitivity | -700 | -526 | -510 | 129.99 | 0 | 0 | Yes
2030-07-21 13:00 | 2030 33% ECP + 2.6 GW Offshore andReduced BESS Sensitivity | -700 | -526 | -510 | 116.81 | 0 | 0 | Yes
2030-07-21 14:00 | 2030 33% ECP + 2.6 GW Offshore andReduced BESS Sensitivity | -700 | -526 | -510 | 60.88 | 0 | 0 | Yes
2030-07-21 15:00 | 2030 33% ECP + 2.6 GW Offshore andReduced BESS Sensitivity | -280 | -526 | -510 | 60.34 | 0 | 0 | No
2030-07-21 16:00 | 2030 33% ECP + 2.6 GW Offshore andReduced BESS Sensitivity | 140 | -526 | -510 | 177.71 | 0 | 0 | No
2030-07-21 17:00 | 2030 33% ECP + 2.6 GW Offshore andReduced BESS Sensitivity | 560 | -526 | -510 | 230.14 | 0 | 0 | No
2030-07-21 18:00 | 2030 33% ECP + 2.6 GW Offshore andReduced BESS Sensitivity | 700 | -226 | -482.64 | 111.41 | 0 | 0 | No
2030-07-21 19:00 | 2030 33% ECP + 2.6 GW Offshore andReduced BESS Sensitivity | 700 | 0 | -182.64 | 124.66 | 0 | 0 | No
2030-07-21 20:00 | 2030 33% ECP + 2.6 GW Offshore andReduced BESS Sensitivity | 700 | 0 | -33.52 | 103.03 | 0 | 0 | No
2030-07-21 21:00 | 2030 33% ECP + 2.6 GW Offshore andReduced BESS Sensitivity | 700 | 0 | -333.52 | 44.75 | 0 | 0 | No
2030-07-21 22:00 | 2030 33% ECP + 2.6 GW Offshore andReduced BESS Sensitivity | 700 | 0 | -165.24 | 32.04 | 0 | 0 | No
2030-07-21 23:00 | 2030 33% ECP + 2.6 GW Offshore andReduced BESS Sensitivity | 700 | 0 | -462.46 | 0 | 0 | 0 | No
2030-07-22 | 2030 33% ECP + 2.6 GW Offshore andReduced BESS Sensitivity | 700 | -84.83 | -510 | -243.27 | 0 | 0 | No
2030-07-22 01:00 | 2030 33% ECP + 2.6 GW Offshore andReduced BESS Sensitivity | 700 | -230.19 | -510 | -78.72 | 0 | 0 | No
2030-07-22 02:00 | 2030 33% ECP + 2.6 GW Offshore andReduced BESS Sensitivity | 700 | -526 | -510 | -208.9 | 0 | 0 | No
2030-07-22 03:00 | 2030 33% ECP + 2.6 GW Offshore andReduced BESS Sensitivity | 700 | -526 | -510 | -317.18 | 0 | 0 | No
2030-07-22 04:00 | 2030 33% ECP + 2.6 GW Offshore andReduced BESS Sensitivity | 700 | -526 | -510 | -434.23 | 0 | 0 | No
2030-07-22 05:00 | 2030 33% ECP + 2.6 GW Offshore andReduced BESS Sensitivity | 700 | -526 | -510 | -510 | 0 | 0 | No
2030-07-22 06:00 | 2030 33% ECP + 2.6 GW Offshore andReduced BESS Sensitivity | 700 | -526 | -510 | -510 | 0 | 0 | No
2030-07-22 07:00 | 2030 33% ECP + 2.6 GW Offshore andReduced BESS Sensitivity | 700 | -526 | -510 | -215.01 | 0 | 0 | No
2030-07-22 08:00 | 2030 33% ECP + 2.6 GW Offshore andReduced BESS Sensitivity | 700 | -526 | -510 | -441.68 | 0 | 0 | No
2030-07-22 09:00 | 2030 33% ECP + 2.6 GW Offshore andReduced BESS Sensitivity | 700 | -526 | -510 | -169.74 | 0 | 0 | No
2030-07-22 10:00 | 2030 33% ECP + 2.6 GW Offshore andReduced BESS Sensitivity | 280 | -526 | -510 | 13.26 | 0 | 0 | No
2030-07-22 11:00 | 2030 33% ECP + 2.6 GW Offshore andReduced BESS Sensitivity | -57.23 | -526 | -510 | 31.7 | 0 | 0 | No
2030-07-22 12:00 | 2030 33% ECP + 2.6 GW Offshore andReduced BESS Sensitivity | -477.23 | -526 | -510 | -110.88 | 0 | 0 | No
2030-07-22 13:00 | 2030 33% ECP + 2.6 GW Offshore andReduced BESS Sensitivity | -138.17 | -526 | -510 | 126.35 | 0 | 0 | No
2030-07-22 14:00 | 2030 33% ECP + 2.6 GW Offshore andReduced BESS Sensitivity | 0 | -526 | -510 | -141.96 | 0 | 0 | No
2030-07-22 15:00 | 2030 33% ECP + 2.6 GW Offshore andReduced BESS Sensitivity | 275.78 | -526 | -510 | -29.53 | 0 | 0 | No
2030-07-22 16:00 | 2030 33% ECP + 2.6 GW Offshore andReduced BESS Sensitivity | 695.78 | -526 | -510 | 118.94 | 0 | 0 | No
2030-07-22 17:00 | 2030 33% ECP + 2.6 GW Offshore andReduced BESS Sensitivity | 700 | -526 | -510 | 308.93 | 0 | 0 | No
2030-07-22 18:00 | 2030 33% ECP + 2.6 GW Offshore andReduced BESS Sensitivity | 700 | -526 | -510 | 316.76 | 0 | 0 | No
2030-07-22 19:00 | 2030 33% ECP + 2.6 GW Offshore andReduced BESS Sensitivity | 700 | -273.94 | -510 | 283.07 | 0 | 0 | No
2030-07-22 20:00 | 2030 33% ECP + 2.6 GW Offshore andReduced BESS Sensitivity | 700 | -389.55 | -510 | 154.72 | 0 | 0 | No
2030-07-22 21:00 | 2030 33% ECP + 2.6 GW Offshore andReduced BESS Sensitivity | 700 | -405.72 | -510 | 154.72 | 0 | 0 | No
2030-07-22 22:00 | 2030 33% ECP + 2.6 GW Offshore andReduced BESS Sensitivity | 700 | -204.79 | -510 | -23.13 | 0 | 0 | No
2030-07-22 23:00 | 2030 33% ECP + 2.6 GW Offshore andReduced BESS Sensitivity | 700 | -6.89 | -510 | -42.95 | 0 | 0 | No
2030-07-23 | 2030 33% ECP + 2.6 GW Offshore andReduced BESS Sensitivity | 700 | -264.97 | -510 | -113.42 | 0 | 0 | No
2030-07-23 01:00 | 2030 33% ECP + 2.6 GW Offshore andReduced BESS Sensitivity | 700 | -309.25 | -510 | -0.77 | 0 | 0 | No
2030-07-23 02:00 | 2030 33% ECP + 2.6 GW Offshore andReduced BESS Sensitivity | 700 | -234.46 | -510 | 107.85 | 0 | 0 | No
2030-07-23 03:00 | 2030 33% ECP + 2.6 GW Offshore andReduced BESS Sensitivity | 700 | -386.96 | -510 | 40.35 | 0 | 0 | No
2030-07-23 04:00 | 2030 33% ECP + 2.6 GW Offshore andReduced BESS Sensitivity | 700 | -407.9 | -510 | 85.06 | 0 | 0 | No
2030-07-23 05:00 | 2030 33% ECP + 2.6 GW Offshore andReduced BESS Sensitivity | 700 | -270.45 | -510 | 63.62 | 0 | 0 | No
2030-07-23 06:00 | 2030 33% ECP + 2.6 GW Offshore andReduced BESS Sensitivity | 700 | -393.65 | -510 | 155.15 | 0 | 0 | No
2030-07-23 07:00 | 2030 33% ECP + 2.6 GW Offshore andReduced BESS Sensitivity | 700 | -526 | -510 | 290.97 | 0 | 0 | No
2030-07-23 08:00 | 2030 33% ECP + 2.6 GW Offshore andReduced BESS Sensitivity | 700 | -526 | -510 | 406.82 | 0 | 0 | No
2030-07-23 09:00 | 2030 33% ECP + 2.6 GW Offshore andReduced BESS Sensitivity | 378.77 | -526 | -510 | 275.25 | 0 | 0 | No
2030-07-23 10:00 | 2030 33% ECP + 2.6 GW Offshore andReduced BESS Sensitivity | -41.23 | -526 | -510 | 269.06 | 0 | 0 | No
2030-07-23 11:00 | 2030 33% ECP + 2.6 GW Offshore andReduced BESS Sensitivity | -461.23 | -526 | -510 | 271.53 | 0 | 0 | No
2030-07-23 12:00 | 2030 33% ECP + 2.6 GW Offshore andReduced BESS Sensitivity | -700 | -526 | -510 | 301.32 | 0 | 0 | No
2030-07-23 13:00 | 2030 33% ECP + 2.6 GW Offshore andReduced BESS Sensitivity | -280 | -526 | -510 | 281.04 | 0 | 0 | No
2030-07-23 14:00 | 2030 33% ECP + 2.6 GW Offshore andReduced BESS Sensitivity | 140 | -526 | -510 | 250.9 | 0 | 0 | No
2030-07-23 15:00 | 2030 33% ECP + 2.6 GW Offshore andReduced BESS Sensitivity | 560 | -526 | -510 | 134.75 | 0 | 0 | No
2030-07-23 16:00 | 2030 33% ECP + 2.6 GW Offshore andReduced BESS Sensitivity | 700 | -526 | -510 | 251.68 | 0 | 0 | No
2030-07-23 17:00 | 2030 33% ECP + 2.6 GW Offshore andReduced BESS Sensitivity | 550.59 | -300 | -210 | 343.83 | 0 | 0 | No
2030-07-23 18:00 | 2030 33% ECP + 2.6 GW Offshore andReduced BESS Sensitivity | 700 | 0 | 90 | 510 | 0 | 0 | No
2030-07-23 19:00 | 2030 33% ECP + 2.6 GW Offshore andReduced BESS Sensitivity | 700 | 218.79 | 390 | 510 | 0 | 0 | No
2030-07-23 20:00 | 2030 33% ECP + 2.6 GW Offshore andReduced BESS Sensitivity | 700 | 505 | 510 | 510 | 0 | 0 | No
2030-07-23 21:00 | 2030 33% ECP + 2.6 GW Offshore andReduced BESS Sensitivity | 700 | 472.36 | 510 | 510 | 0 | 0 | No
2030-07-23 22:00 | 2030 33% ECP + 2.6 GW Offshore andReduced BESS Sensitivity | 700 | 505 | 510 | 510 | 0 | 0 | No
2030-07-23 23:00 | 2030 33% ECP + 2.6 GW Offshore andReduced BESS Sensitivity | 700 | 505 | 510 | 510 | 0 | 0 | No
2030-07-24 | 2030 33% ECP + 2.6 GW Offshore andReduced BESS Sensitivity | 700 | 205 | 510 | 510 | 0 | 0 | No
2030-07-24 01:00 | 2030 33% ECP + 2.6 GW Offshore andReduced BESS Sensitivity | 700 | 145.29 | 510 | 510 | 0 | 0 | No
2030-07-24 02:00 | 2030 33% ECP + 2.6 GW Offshore andReduced BESS Sensitivity | 700 | 155.51 | 510 | 510 | 0 | 0 | No
2030-07-24 03:00 | 2030 33% ECP + 2.6 GW Offshore andReduced BESS Sensitivity | 700 | 140.09 | 510 | 510 | 0 | 0 | No
2030-07-24 04:00 | 2030 33% ECP + 2.6 GW Offshore andReduced BESS Sensitivity | 700 | 0 | 510 | 510 | 0 | 0 | No
2030-07-24 05:00 | 2030 33% ECP + 2.6 GW Offshore andReduced BESS Sensitivity | 700 | 0 | 405.36 | 510 | 0 | 0 | No
2030-07-24 06:00 | 2030 33% ECP + 2.6 GW Offshore andReduced BESS Sensitivity | 700 | 15.38 | 105.36 | 510 | 0 | 0 | No
2030-07-24 07:00 | 2030 33% ECP + 2.6 GW Offshore andReduced BESS Sensitivity | 700 | -226 | -194.64 | 510 | 0 | 0 | No
2030-07-24 08:00 | 2030 33% ECP + 2.6 GW Offshore andReduced BESS Sensitivity | 280 | -526 | -494.64 | 413.99 | 0 | 0 | No
2030-07-24 09:00 | 2030 33% ECP + 2.6 GW Offshore andReduced BESS Sensitivity | 513.59 | -526 | -510 | 402.23 | 0 | 0 | No
2030-07-24 10:00 | 2030 33% ECP + 2.6 GW Offshore andReduced BESS Sensitivity | 93.59 | -526 | -510 | 320.59 | 0 | 0 | No
2030-07-24 11:00 | 2030 33% ECP + 2.6 GW Offshore andReduced BESS Sensitivity | 112.63 | -526 | -510 | 393.42 | 0 | 0 | No
2030-07-24 12:00 | 2030 33% ECP + 2.6 GW Offshore andReduced BESS Sensitivity | -307.37 | -526 | -510 | 287.28 | 0 | 0 | No
2030-07-24 13:00 | 2030 33% ECP + 2.6 GW Offshore andReduced BESS Sensitivity | -179.23 | -526 | -510 | 159.93 | 0 | 0 | No
2030-07-24 14:00 | 2030 33% ECP + 2.6 GW Offshore andReduced BESS Sensitivity | 240.77 | -526 | -510 | 0 | 0 | 0 | No
2030-07-24 15:00 | 2030 33% ECP + 2.6 GW Offshore andReduced BESS Sensitivity | 660.77 | -526 | -510 | 162.66 | 0 | 0 | No
2030-07-24 16:00 | 2030 33% ECP + 2.6 GW Offshore andReduced BESS Sensitivity | 700 | -526 | -510 | 295.29 | 0 | 0 | No
2030-07-24 17:00 | 2030 33% ECP + 2.6 GW Offshore andReduced BESS Sensitivity | 280 | -526 | -510 | 510 | 0 | 0 | No
2030-07-24 18:00 | 2030 33% ECP + 2.6 GW Offshore andReduced BESS Sensitivity | 0 | -526 | -510 | 394.28 | 0 | 0 | No
2030-07-24 19:00 | 2030 33% ECP + 2.6 GW Offshore andReduced BESS Sensitivity | 210.96 | -526 | -510 | 338.72 | 0 | 0 | No
2030-07-24 20:00 | 2030 33% ECP + 2.6 GW Offshore andReduced BESS Sensitivity | 0 | -395 | -390 | 38.72 | 0 | 0 | No
2030-07-24 21:00 | 2030 33% ECP + 2.6 GW Offshore andReduced BESS Sensitivity | 189.15 | -95 | -90 | -33.96 | 0 | 0 | No
2030-07-24 22:00 | 2030 33% ECP + 2.6 GW Offshore andReduced BESS Sensitivity | -93.83 | 205 | 210 | 210 | 0 | 0 | No
2030-07-24 23:00 | 2030 33% ECP + 2.6 GW Offshore andReduced BESS Sensitivity | 275.71 | 505 | 510 | 510 | 0 | 0 | No
2030-07-25 | 2030 33% ECP + 2.6 GW Offshore andReduced BESS Sensitivity | 0 | 505 | 510 | 510 | 0 | 0 | No
2030-07-25 01:00 | 2030 33% ECP + 2.6 GW Offshore andReduced BESS Sensitivity | 0 | 505 | 510 | 510 | 0 | 0 | No
2030-07-25 02:00 | 2030 33% ECP + 2.6 GW Offshore andReduced BESS Sensitivity | 0 | 505 | 510 | 510 | 0 | 0 | No
2030-07-25 03:00 | 2030 33% ECP + 2.6 GW Offshore andReduced BESS Sensitivity | 0 | 505 | 510 | 510 | 0 | 0 | No
2030-07-25 04:00 | 2030 33% ECP + 2.6 GW Offshore andReduced BESS Sensitivity | 0 | 505 | 510 | 510 | 0 | 0 | No
2030-07-25 05:00 | 2030 33% ECP + 2.6 GW Offshore andReduced BESS Sensitivity | 0 | 505 | 510 | 510 | 0 | 0 | No
2030-07-25 06:00 | 2030 33% ECP + 2.6 GW Offshore andReduced BESS Sensitivity | 280 | 300 | 510 | 510 | 0 | 0 | No
2030-07-25 07:00 | 2030 33% ECP + 2.6 GW Offshore andReduced BESS Sensitivity | 700 | 0 | 306.78 | 510 | 0 | 0 | No
2030-07-25 08:00 | 2030 33% ECP + 2.6 GW Offshore andReduced BESS Sensitivity | 700 | 57.88 | 300 | 510 | 0 | 0 | No
2030-07-25 09:00 | 2030 33% ECP + 2.6 GW Offshore andReduced BESS Sensitivity | 596.98 | 0 | 0 | 210 | 0 | 0 | No
2030-07-25 10:00 | 2030 33% ECP + 2.6 GW Offshore andReduced BESS Sensitivity | 461.44 | 0 | 0 | 235.05 | 0 | 0 | No
2030-07-25 11:00 | 2030 33% ECP + 2.6 GW Offshore andReduced BESS Sensitivity | 694.18 | 0 | 0 | 510 | 0 | 0 | No
2030-07-25 12:00 | 2030 33% ECP + 2.6 GW Offshore andReduced BESS Sensitivity | 700 | 51.02 | 300 | 510 | 0 | 0 | No
2030-07-25 13:00 | 2030 33% ECP + 2.6 GW Offshore andReduced BESS Sensitivity | 700 | 0 | 290.23 | 510 | 0 | 0 | No
2030-07-25 14:00 | 2030 33% ECP + 2.6 GW Offshore andReduced BESS Sensitivity | 456.73 | 300 | 354.19 | 510 | 0 | 0 | No
2030-07-25 15:00 | 2030 33% ECP + 2.6 GW Offshore andReduced BESS Sensitivity | 700 | 0 | 54.19 | 510 | 0 | 0 | No
2030-07-25 16:00 | 2030 33% ECP + 2.6 GW Offshore andReduced BESS Sensitivity | 700 | -300 | -245.81 | 510 | 0 | 0 | No
2030-07-25 17:00 | 2030 33% ECP + 2.6 GW Offshore andReduced BESS Sensitivity | 700 | -526 | -510 | 510 | 0 | 0 | No
2030-07-25 18:00 | 2030 33% ECP + 2.6 GW Offshore andReduced BESS Sensitivity | 670.21 | -526 | -510 | 210 | 0 | 0 | No
2030-07-25 19:00 | 2030 33% ECP + 2.6 GW Offshore andReduced BESS Sensitivity | 700 | -342.75 | -510 | 510 | 0 | 0 | No
2030-07-25 20:00 | 2030 33% ECP + 2.6 GW Offshore andReduced BESS Sensitivity | 700 | -42.75 | -510 | 510 | 0 | 0 | No
2030-07-25 21:00 | 2030 33% ECP + 2.6 GW Offshore andReduced BESS Sensitivity | 700 | -178.58 | -390 | 484.38 | 0 | 0 | No
2030-07-25 22:00 | 2030 33% ECP + 2.6 GW Offshore andReduced BESS Sensitivity | 468.85 | -95 | -90 | 464.14 | 0 | 0 | No
2030-07-25 23:00 | 2030 33% ECP + 2.6 GW Offshore andReduced BESS Sensitivity | 700 | 205 | 210 | 388.54 | 0 | 0 | No
2030-07-26 | 2030 33% ECP + 2.6 GW Offshore andReduced BESS Sensitivity | 543.88 | 505 | 510 | 510 | 0 | 0 | No
2030-07-26 01:00 | 2030 33% ECP + 2.6 GW Offshore andReduced BESS Sensitivity | 315.32 | 505 | 510 | 510 | 0 | 0 | No
2030-07-26 02:00 | 2030 33% ECP + 2.6 GW Offshore andReduced BESS Sensitivity | 73.55 | 505 | 510 | 510 | 0 | 0 | No
2030-07-26 03:00 | 2030 33% ECP + 2.6 GW Offshore andReduced BESS Sensitivity | 0 | 484.63 | 510 | 510 | 0 | 0 | No
2030-07-26 04:00 | 2030 33% ECP + 2.6 GW Offshore andReduced BESS Sensitivity | 58.47 | 505 | 510 | 510 | 0 | 0 | No
2030-07-26 05:00 | 2030 33% ECP + 2.6 GW Offshore andReduced BESS Sensitivity | 276.48 | 245.88 | 366.79 | 510 | 0 | 0 | No
2030-07-26 06:00 | 2030 33% ECP + 2.6 GW Offshore andReduced BESS Sensitivity | 696.48 | 0 | 66.79 | 289.14 | 0 | 0 | No
2030-07-26 07:00 | 2030 33% ECP + 2.6 GW Offshore andReduced BESS Sensitivity | 276.48 | 0 | 43.1 | 510 | 0 | 0 | No
2030-07-26 08:00 | 2030 33% ECP + 2.6 GW Offshore andReduced BESS Sensitivity | -143.52 | -194.03 | -256.9 | 492.21 | 0 | 0 | No
2030-07-26 09:00 | 2030 33% ECP + 2.6 GW Offshore andReduced BESS Sensitivity | -563.52 | -445.8 | -510 | 510 | 0 | 0 | No
2030-07-26 10:00 | 2030 33% ECP + 2.6 GW Offshore andReduced BESS Sensitivity | -700 | -391.18 | -510 | 510 | 0 | 0 | No
2030-07-26 11:00 | 2030 33% ECP + 2.6 GW Offshore andReduced BESS Sensitivity | -700 | -526 | -510 | 383.62 | 0 | 0 | No
2030-07-26 12:00 | 2030 33% ECP + 2.6 GW Offshore andReduced BESS Sensitivity | -700 | -226 | -210 | 510 | 0 | 0 | Yes
2030-07-26 13:00 | 2030 33% ECP + 2.6 GW Offshore andReduced BESS Sensitivity | -700 | 74 | 90 | 510 | 0 | 0 | Yes
2030-07-26 14:00 | 2030 33% ECP + 2.6 GW Offshore andReduced BESS Sensitivity | -700 | 358.15 | 372.92 | 510 | 0 | 0 | Yes
2030-07-26 15:00 | 2030 33% ECP + 2.6 GW Offshore andReduced BESS Sensitivity | -700 | 74 | 72.92 | 510 | 0 | 0 | Yes
2030-07-26 16:00 | 2030 33% ECP + 2.6 GW Offshore andReduced BESS Sensitivity | -280 | -226 | -227.08 | 345.57 | 0 | 0 | No
2030-07-26 17:00 | 2030 33% ECP + 2.6 GW Offshore andReduced BESS Sensitivity | 140 | -526 | -510 | 510 | 0 | 0 | No
2030-07-26 18:00 | 2030 33% ECP + 2.6 GW Offshore andReduced BESS Sensitivity | 560 | -226 | -378.41 | 510 | 0 | 0 | No
2030-07-26 19:00 | 2030 33% ECP + 2.6 GW Offshore andReduced BESS Sensitivity | 700 | 0 | -459.56 | 510 | 0 | 0 | No
2030-07-26 20:00 | 2030 33% ECP + 2.6 GW Offshore andReduced BESS Sensitivity | 700 | 0 | -390 | 510 | 0 | 0 | No
2030-07-26 21:00 | 2030 33% ECP + 2.6 GW Offshore andReduced BESS Sensitivity | 530.18 | -95 | -90 | 404.59 | 0 | 0 | No
2030-07-26 22:00 | 2030 33% ECP + 2.6 GW Offshore andReduced BESS Sensitivity | 296.72 | 205 | 210 | 510 | 0 | 0 | No
2030-07-26 23:00 | 2030 33% ECP + 2.6 GW Offshore andReduced BESS Sensitivity | 0.27 | 505 | 510 | 510 | 0 | 0 | No
2030-07-27 | 2030 33% ECP + 2.6 GW Offshore andReduced BESS Sensitivity | -417.36 | 505 | 510 | 510 | 0 | 0 | No
2030-07-27 01:00 | 2030 33% ECP + 2.6 GW Offshore andReduced BESS Sensitivity | -700 | 505 | 510 | 510 | 0 | 0 | Yes
2030-07-27 02:00 | 2030 33% ECP + 2.6 GW Offshore andReduced BESS Sensitivity | -700 | 505 | 510 | 510 | 0 | 0 | Yes
2030-07-27 03:00 | 2030 33% ECP + 2.6 GW Offshore andReduced BESS Sensitivity | -700 | 505 | 510 | 510 | 0 | 0 | Yes
2030-07-27 04:00 | 2030 33% ECP + 2.6 GW Offshore andReduced BESS Sensitivity | -700 | 505 | 510 | 510 | 0 | 0 | No
2030-07-27 05:00 | 2030 33% ECP + 2.6 GW Offshore andReduced BESS Sensitivity | -700 | 505 | 510 | 510 | 0 | 0 | Yes
2030-07-27 06:00 | 2030 33% ECP + 2.6 GW Offshore andReduced BESS Sensitivity | -700 | 505 | 510 | 510 | 0 | 0 | Yes
2030-07-27 07:00 | 2030 33% ECP + 2.6 GW Offshore andReduced BESS Sensitivity | -700 | 505 | 510 | 510 | 0 | 0 | Yes
2030-07-27 08:00 | 2030 33% ECP + 2.6 GW Offshore andReduced BESS Sensitivity | -700 | 505 | 510 | 510 | 0 | 0 | Yes
2030-07-27 09:00 | 2030 33% ECP + 2.6 GW Offshore andReduced BESS Sensitivity | -700 | 505 | 510 | 510 | 0 | 0 | Yes
2030-07-27 10:00 | 2030 33% ECP + 2.6 GW Offshore andReduced BESS Sensitivity | -700 | 505 | 510 | 510 | 0 | 0 | Yes
2030-07-27 11:00 | 2030 33% ECP + 2.6 GW Offshore andReduced BESS Sensitivity | -700 | 505 | 510 | 258.74 | 0 | 0 | Yes
2030-07-27 12:00 | 2030 33% ECP + 2.6 GW Offshore andReduced BESS Sensitivity | -700 | 505 | 510 | 97.13 | 0 | 0 | Yes
2030-07-27 13:00 | 2030 33% ECP + 2.6 GW Offshore andReduced BESS Sensitivity | -700 | 505 | 510 | 92.56 | 0 | 0 | Yes
2030-07-27 14:00 | 2030 33% ECP + 2.6 GW Offshore andReduced BESS Sensitivity | -700 | 505 | 510 | 225.95 | 0 | 0 | Yes
2030-07-27 15:00 | 2030 33% ECP + 2.6 GW Offshore andReduced BESS Sensitivity | -700 | 362.55 | 510 | 382.89 | 0 | 0 | Yes
2030-07-27 16:00 | 2030 33% ECP + 2.6 GW Offshore andReduced BESS Sensitivity | -700 | 505 | 510 | 382.4 | 0 | 0 | Yes
2030-07-27 17:00 | 2030 33% ECP + 2.6 GW Offshore andReduced BESS Sensitivity | -700 | 505 | 510 | 510 | 0 | 0 | Yes
2030-07-27 18:00 | 2030 33% ECP + 2.6 GW Offshore andReduced BESS Sensitivity | -700 | 505 | 510 | 299.7 | 0 | 0 | Yes
2030-07-27 19:00 | 2030 33% ECP + 2.6 GW Offshore andReduced BESS Sensitivity | -700 | 505 | 510 | 510 | 0 | 0 | Yes
2030-07-27 20:00 | 2030 33% ECP + 2.6 GW Offshore andReduced BESS Sensitivity | -700 | 505 | 510 | 510 | 0 | 0 | Yes
2030-07-27 21:00 | 2030 33% ECP + 2.6 GW Offshore andReduced BESS Sensitivity | -700 | 505 | 510 | 510 | 0 | 0 | Yes
2030-07-27 22:00 | 2030 33% ECP + 2.6 GW Offshore andReduced BESS Sensitivity | -700 | 505 | 510 | 506.32 | 0 | 0 | Yes
2030-07-27 23:00 | 2030 33% ECP + 2.6 GW Offshore andReduced BESS Sensitivity | -700 | 505 | 510 | 347 | 0 | 0 | Yes
2030-07-28 | 2030 33% ECP + 2.6 GW Offshore andReduced BESS Sensitivity | -700 | 505 | 510 | 451.3 | 0 | 0 | Yes
2030-07-28 01:00 | 2030 33% ECP + 2.6 GW Offshore andReduced BESS Sensitivity | -700 | 505 | 510 | 510 | 0 | 0 | Yes
2030-07-28 02:00 | 2030 33% ECP + 2.6 GW Offshore andReduced BESS Sensitivity | -700 | 505 | 510 | 492.29 | 0 | 0 | Yes
2030-07-28 03:00 | 2030 33% ECP + 2.6 GW Offshore andReduced BESS Sensitivity | -700 | 505 | 510 | 510 | 0 | 0 | Yes
2030-07-28 04:00 | 2030 33% ECP + 2.6 GW Offshore andReduced BESS Sensitivity | -700 | 505 | 510 | 400.36 | 0 | 0 | Yes
2030-07-28 05:00 | 2030 33% ECP + 2.6 GW Offshore andReduced BESS Sensitivity | -700 | 505 | 510 | 289.68 | 0 | 0 | Yes
2030-07-28 06:00 | 2030 33% ECP + 2.6 GW Offshore andReduced BESS Sensitivity | -700 | 505 | 510 | 452.63 | 0 | 0 | Yes
2030-07-28 07:00 | 2030 33% ECP + 2.6 GW Offshore andReduced BESS Sensitivity | -700 | 505 | 510 | 210.23 | 0 | 0 | Yes
2030-07-28 08:00 | 2030 33% ECP + 2.6 GW Offshore andReduced BESS Sensitivity | -700 | 505 | 510 | 39.14 | 0 | 0 | Yes
2030-07-28 09:00 | 2030 33% ECP + 2.6 GW Offshore andReduced BESS Sensitivity | -700 | 505 | 510 | 175.48 | 0 | 0 | Yes
2030-07-28 10:00 | 2030 33% ECP + 2.6 GW Offshore andReduced BESS Sensitivity | -700 | 505 | 510 | -15.44 | 0 | 0 | Yes
2030-07-28 11:00 | 2030 33% ECP + 2.6 GW Offshore andReduced BESS Sensitivity | -700 | 505 | 510 | 43.95 | 0 | 0 | Yes
2030-07-28 12:00 | 2030 33% ECP + 2.6 GW Offshore andReduced BESS Sensitivity | -700 | 505 | 510 | 291.42 | 0 | 0 | Yes
2030-07-28 13:00 | 2030 33% ECP + 2.6 GW Offshore andReduced BESS Sensitivity | -700 | 505 | 510 | 390.5 | 0 | 0 | Yes
2030-07-28 14:00 | 2030 33% ECP + 2.6 GW Offshore andReduced BESS Sensitivity | -700 | 505 | 510 | 422.41 | 0 | 0 | Yes
2030-07-28 15:00 | 2030 33% ECP + 2.6 GW Offshore andReduced BESS Sensitivity | -700 | 505 | 510 | 510 | 0 | 0 | Yes
2030-07-28 16:00 | 2030 33% ECP + 2.6 GW Offshore andReduced BESS Sensitivity | -700 | 505 | 510 | 510 | 0 | 0 | Yes
2030-07-28 17:00 | 2030 33% ECP + 2.6 GW Offshore andReduced BESS Sensitivity | -700 | 505 | 510 | 510 | 0 | 0 | Yes
2030-07-28 18:00 | 2030 33% ECP + 2.6 GW Offshore andReduced BESS Sensitivity | -280 | 505 | 510 | 510 | 0 | 0 | No
2030-07-28 19:00 | 2030 33% ECP + 2.6 GW Offshore andReduced BESS Sensitivity | 140 | 505 | 510 | 510 | 0 | 0 | No
2030-07-28 20:00 | 2030 33% ECP + 2.6 GW Offshore andReduced BESS Sensitivity | 560 | 505 | 510 | 510 | 0 | 0 | No
2030-07-28 21:00 | 2030 33% ECP + 2.6 GW Offshore andReduced BESS Sensitivity | 700 | 505 | 510 | 510 | 0 | 0 | No
2030-07-28 22:00 | 2030 33% ECP + 2.6 GW Offshore andReduced BESS Sensitivity | 700 | 505 | 510 | 510 | 0 | 0 | No
2030-07-28 23:00 | 2030 33% ECP + 2.6 GW Offshore andReduced BESS Sensitivity | 700 | 505 | 510 | 510 | 0 | 0 | No
2030-07-29 | 2030 33% ECP + 2.6 GW Offshore andReduced BESS Sensitivity | 700 | 505 | 510 | 510 | 0 | 0 | No
2030-07-29 01:00 | 2030 33% ECP + 2.6 GW Offshore andReduced BESS Sensitivity | 700 | 505 | 510 | 510 | 0 | 0 | No
2030-07-29 02:00 | 2030 33% ECP + 2.6 GW Offshore andReduced BESS Sensitivity | 700 | 505 | 510 | 510 | 0 | 0 | No
2030-07-29 03:00 | 2030 33% ECP + 2.6 GW Offshore andReduced BESS Sensitivity | 700 | 505 | 510 | 510 | 0 | 0 | No
2030-07-29 04:00 | 2030 33% ECP + 2.6 GW Offshore andReduced BESS Sensitivity | 700 | 505 | 510 | 510 | 0 | 0 | No
2030-07-29 05:00 | 2030 33% ECP + 2.6 GW Offshore andReduced BESS Sensitivity | 700 | 505 | 510 | 510 | 0 | 0 | No
2030-07-29 06:00 | 2030 33% ECP + 2.6 GW Offshore andReduced BESS Sensitivity | 700 | 505 | 510 | 510 | 0 | 0 | No
2030-07-29 07:00 | 2030 33% ECP + 2.6 GW Offshore andReduced BESS Sensitivity | 700 | 505 | 510 | 510 | 0 | 0 | No
2030-07-29 08:00 | 2030 33% ECP + 2.6 GW Offshore andReduced BESS Sensitivity | 700 | 374 | 390 | 510 | 0 | 0 | No
2030-07-29 09:00 | 2030 33% ECP + 2.6 GW Offshore andReduced BESS Sensitivity | 700 | 74 | 90 | 503.18 | 0 | 0 | No
2030-07-29 10:00 | 2030 33% ECP + 2.6 GW Offshore andReduced BESS Sensitivity | 700 | -226 | -210 | 380.81 | 0 | 0 | No
2030-07-29 11:00 | 2030 33% ECP + 2.6 GW Offshore andReduced BESS Sensitivity | 700 | -526 | -510 | 439.33 | 0 | 0 | No
2030-07-29 12:00 | 2030 33% ECP + 2.6 GW Offshore andReduced BESS Sensitivity | 700 | -526 | -510 | 450.83 | 0 | 0 | No
2030-07-29 13:00 | 2030 33% ECP + 2.6 GW Offshore andReduced BESS Sensitivity | 700 | -526 | -510 | 465.99 | 0 | 0 | No
2030-07-29 14:00 | 2030 33% ECP + 2.6 GW Offshore andReduced BESS Sensitivity | 700 | -526 | -510 | 447.4 | 0 | 0 | No
2030-07-29 15:00 | 2030 33% ECP + 2.6 GW Offshore andReduced BESS Sensitivity | 700 | -526 | -510 | 400.52 | 0 | 0 | No
2030-07-29 16:00 | 2030 33% ECP + 2.6 GW Offshore andReduced BESS Sensitivity | 700 | -526 | -510 | 400.52 | 0 | 0 | No
2030-07-29 17:00 | 2030 33% ECP + 2.6 GW Offshore andReduced BESS Sensitivity | 700 | -526 | -510 | 400.52 | 0 | 0 | No
2030-07-29 18:00 | 2030 33% ECP + 2.6 GW Offshore andReduced BESS Sensitivity | 700 | -526 | -510 | 486.86 | 0 | 0 | No
2030-07-29 19:00 | 2030 33% ECP + 2.6 GW Offshore andReduced BESS Sensitivity | 280 | -526 | -510 | 354.03 | 0 | 0 | No
2030-07-29 20:00 | 2030 33% ECP + 2.6 GW Offshore andReduced BESS Sensitivity | -140 | -526 | -510 | 371.09 | 0 | 0 | No
2030-07-29 21:00 | 2030 33% ECP + 2.6 GW Offshore andReduced BESS Sensitivity | -201.3 | -526 | -510 | 395.6 | 0 | 0 | No
2030-07-29 22:00 | 2030 33% ECP + 2.6 GW Offshore andReduced BESS Sensitivity | 184.02 | -526 | -510 | 219.52 | 0 | 0 | No
2030-07-29 23:00 | 2030 33% ECP + 2.6 GW Offshore andReduced BESS Sensitivity | 604.02 | -526 | -510 | 175.92 | 0 | 0 | No
2030-07-30 | 2030 33% ECP + 2.6 GW Offshore andReduced BESS Sensitivity | 700 | -526 | -510 | 52.9 | 0 | 0 | No
2030-07-30 01:00 | 2030 33% ECP + 2.6 GW Offshore andReduced BESS Sensitivity | 700 | -526 | -510 | -7.51 | 0 | 0 | No
2030-07-30 02:00 | 2030 33% ECP + 2.6 GW Offshore andReduced BESS Sensitivity | 700 | -526 | -510 | -112.92 | 0 | 0 | No
2030-07-30 03:00 | 2030 33% ECP + 2.6 GW Offshore andReduced BESS Sensitivity | 700 | -526 | -510 | -104.23 | 0 | 0 | No
2030-07-30 04:00 | 2030 33% ECP + 2.6 GW Offshore andReduced BESS Sensitivity | 700 | -526 | -510 | -129.8 | 0 | 0 | No
2030-07-30 05:00 | 2030 33% ECP + 2.6 GW Offshore andReduced BESS Sensitivity | 700 | -526 | -510 | 12.44 | 0 | 0 | No
2030-07-30 06:00 | 2030 33% ECP + 2.6 GW Offshore andReduced BESS Sensitivity | 700 | -526 | -510 | 98.01 | 0 | 0 | No
2030-07-30 07:00 | 2030 33% ECP + 2.6 GW Offshore andReduced BESS Sensitivity | 298.35 | -526 | -510 | 163.76 | 0 | 0 | No
2030-07-30 08:00 | 2030 33% ECP + 2.6 GW Offshore andReduced BESS Sensitivity | -121.65 | -526 | -510 | 229.83 | 0 | 0 | No
2030-07-30 09:00 | 2030 33% ECP + 2.6 GW Offshore andReduced BESS Sensitivity | -541.65 | -526 | -510 | 189.52 | 0 | 0 | Yes
2030-07-30 10:00 | 2030 33% ECP + 2.6 GW Offshore andReduced BESS Sensitivity | -700 | -526 | -510 | 153.41 | 0 | 0 | Yes
2030-07-30 11:00 | 2030 33% ECP + 2.6 GW Offshore andReduced BESS Sensitivity | -700 | -526 | -510 | 24.3 | 0 | 0 | Yes
2030-07-30 12:00 | 2030 33% ECP + 2.6 GW Offshore andReduced BESS Sensitivity | -700 | -526 | -510 | 176.7 | 0 | 0 | Yes
2030-07-30 13:00 | 2030 33% ECP + 2.6 GW Offshore andReduced BESS Sensitivity | -700 | -526 | -510 | 148.63 | 0 | 0 | Yes
2030-07-30 14:00 | 2030 33% ECP + 2.6 GW Offshore andReduced BESS Sensitivity | -700 | -526 | -510 | 282.27 | 0 | 0 | Yes
2030-07-30 15:00 | 2030 33% ECP + 2.6 GW Offshore andReduced BESS Sensitivity | -700 | -526 | -510 | 401.19 | 0 | 0 | Yes
2030-07-30 16:00 | 2030 33% ECP + 2.6 GW Offshore andReduced BESS Sensitivity | -700 | -526 | -510 | 282.69 | 0 | 0 | Yes
2030-07-30 17:00 | 2030 33% ECP + 2.6 GW Offshore andReduced BESS Sensitivity | -700 | -526 | -510 | 84.82 | 0 | 0 | Yes
2030-07-30 18:00 | 2030 33% ECP + 2.6 GW Offshore andReduced BESS Sensitivity | -280 | -526 | -510 | -215.18 | 0 | 0 | No
2030-07-30 19:00 | 2030 33% ECP + 2.6 GW Offshore andReduced BESS Sensitivity | -140 | -526 | -510 | 84.82 | 0 | 0 | No
2030-07-30 20:00 | 2030 33% ECP + 2.6 GW Offshore andReduced BESS Sensitivity | 280 | -526 | -510 | -141.44 | 0 | 0 | No
2030-07-30 21:00 | 2030 33% ECP + 2.6 GW Offshore andReduced BESS Sensitivity | 700 | -526 | -510 | -328.65 | 0 | 0 | No
2030-07-30 22:00 | 2030 33% ECP + 2.6 GW Offshore andReduced BESS Sensitivity | 560 | -526 | -510 | -147.44 | 0 | 0 | No
2030-07-30 23:00 | 2030 33% ECP + 2.6 GW Offshore andReduced BESS Sensitivity | 140 | -341.47 | -510 | -237.31 | 0 | 0 | No
2030-07-31 | 2030 33% ECP + 2.6 GW Offshore andReduced BESS Sensitivity | -280 | -41.47 | -210 | 62.69 | 0 | 0 | No
2030-07-31 01:00 | 2030 33% ECP + 2.6 GW Offshore andReduced BESS Sensitivity | -700 | 258.53 | 90 | 362.69 | 0 | 0 | No
2030-07-31 02:00 | 2030 33% ECP + 2.6 GW Offshore andReduced BESS Sensitivity | -700 | 505 | 390 | 510 | 0 | 0 | No
2030-07-31 03:00 | 2030 33% ECP + 2.6 GW Offshore andReduced BESS Sensitivity | -700 | 505 | 510 | 510 | 0 | 0 | No
2030-07-31 04:00 | 2030 33% ECP + 2.6 GW Offshore andReduced BESS Sensitivity | -700 | 505 | 510 | 510 | 0 | 0 | No
2030-07-31 05:00 | 2030 33% ECP + 2.6 GW Offshore andReduced BESS Sensitivity | -622.93 | 205 | 510 | 460.71 | 0 | 0 | No
2030-07-31 06:00 | 2030 33% ECP + 2.6 GW Offshore andReduced BESS Sensitivity | -202.93 | 0 | 210 | 160.71 | 0 | 0 | No
2030-07-31 07:00 | 2030 33% ECP + 2.6 GW Offshore andReduced BESS Sensitivity | -424.44 | 0 | 210 | 210 | 0 | 0 | No
2030-07-31 08:00 | 2030 33% ECP + 2.6 GW Offshore andReduced BESS Sensitivity | -700 | 300 | 510 | 510 | 0 | 0 | No
2030-07-31 09:00 | 2030 33% ECP + 2.6 GW Offshore andReduced BESS Sensitivity | -700 | 505 | 510 | 510 | 0 | 0 | Yes
2030-07-31 10:00 | 2030 33% ECP + 2.6 GW Offshore andReduced BESS Sensitivity | -700 | 505 | 510 | 510 | 0 | 0 | Yes
2030-07-31 11:00 | 2030 33% ECP + 2.6 GW Offshore andReduced BESS Sensitivity | -700 | 505 | 510 | 510 | 0 | 0 | Yes
2030-07-31 12:00 | 2030 33% ECP + 2.6 GW Offshore andReduced BESS Sensitivity | -700 | 505 | 510 | 510 | 0 | 0 | Yes
2030-07-31 13:00 | 2030 33% ECP + 2.6 GW Offshore andReduced BESS Sensitivity | -700 | 505 | 510 | 510 | 0 | 0 | Yes
2030-07-31 14:00 | 2030 33% ECP + 2.6 GW Offshore andReduced BESS Sensitivity | -700 | 505 | 510 | 510 | 0 | 0 | Yes
2030-07-31 15:00 | 2030 33% ECP + 2.6 GW Offshore andReduced BESS Sensitivity | -700 | 505 | 510 | 510 | 0 | 0 | Yes
2030-07-31 16:00 | 2030 33% ECP + 2.6 GW Offshore andReduced BESS Sensitivity | -638.76 | 505 | 510 | 510 | 0 | 0 | Yes
2030-07-31 17:00 | 2030 33% ECP + 2.6 GW Offshore andReduced BESS Sensitivity | -218.76 | 505 | 510 | 510 | 0 | 0 | No
2030-07-31 18:00 | 2030 33% ECP + 2.6 GW Offshore andReduced BESS Sensitivity | 201.24 | 505 | 510 | 510 | 0 | 0 | No
2030-07-31 19:00 | 2030 33% ECP + 2.6 GW Offshore andReduced BESS Sensitivity | 621.24 | 357.68 | 510 | 510 | 0 | 0 | No
2030-07-31 20:00 | 2030 33% ECP + 2.6 GW Offshore andReduced BESS Sensitivity | 700 | 505 | 510 | 510 | 0 | 0 | No
2030-07-31 21:00 | 2030 33% ECP + 2.6 GW Offshore andReduced BESS Sensitivity | 700 | 505 | 510 | 510 | 0 | 0 | No
2030-07-31 22:00 | 2030 33% ECP + 2.6 GW Offshore andReduced BESS Sensitivity | 700 | 505 | 510 | 510 | 0 | 0 | No
2030-07-31 23:00 | 2030 33% ECP + 2.6 GW Offshore andReduced BESS Sensitivity | 700 | 505 | 510 | 510 | 0 | 0 | No
2030-08-01 | 2030 33% ECP + 2.6 GW Offshore andReduced BESS Sensitivity | 700 | 505 | 510 | 510 | 0 | 0 | No
2030-08-01 01:00 | 2030 33% ECP + 2.6 GW Offshore andReduced BESS Sensitivity | 700 | 505 | 510 | 510 | 0 | 0 | No
2030-08-01 02:00 | 2030 33% ECP + 2.6 GW Offshore andReduced BESS Sensitivity | 700 | 505 | 510 | 510 | 0 | 0 | No
2030-08-01 03:00 | 2030 33% ECP + 2.6 GW Offshore andReduced BESS Sensitivity | 700 | 505 | 510 | 510 | 0 | 0 | No
2030-08-01 04:00 | 2030 33% ECP + 2.6 GW Offshore andReduced BESS Sensitivity | 700 | 505 | 510 | 510 | 0 | 0 | No
2030-08-01 05:00 | 2030 33% ECP + 2.6 GW Offshore andReduced BESS Sensitivity | 700 | 205 | 210 | 247.49 | 0 | 0 | No
2030-08-01 06:00 | 2030 33% ECP + 2.6 GW Offshore andReduced BESS Sensitivity | 700 | -95 | -90 | 347.21 | 0 | 0 | No
2030-08-01 07:00 | 2030 33% ECP + 2.6 GW Offshore andReduced BESS Sensitivity | 700 | -395 | -390 | 442.21 | 0 | 0 | No
2030-08-01 08:00 | 2030 33% ECP + 2.6 GW Offshore andReduced BESS Sensitivity | 700 | -526 | -510 | 388.09 | 0 | 0 | No
2030-08-01 09:00 | 2030 33% ECP + 2.6 GW Offshore andReduced BESS Sensitivity | 280 | -526 | -510 | 463.52 | 0 | 0 | No
2030-08-01 10:00 | 2030 33% ECP + 2.6 GW Offshore andReduced BESS Sensitivity | 11.93 | -526 | -510 | 443.34 | 0 | 0 | No
2030-08-01 11:00 | 2030 33% ECP + 2.6 GW Offshore andReduced BESS Sensitivity | 231.15 | -526 | -510 | 490.89 | 0 | 0 | No
2030-08-01 12:00 | 2030 33% ECP + 2.6 GW Offshore andReduced BESS Sensitivity | 324.65 | -526 | -510 | 491.56 | 0 | 0 | No
2030-08-01 13:00 | 2030 33% ECP + 2.6 GW Offshore andReduced BESS Sensitivity | 700 | -526 | -510 | 422.58 | 0 | 0 | No
2030-08-01 14:00 | 2030 33% ECP + 2.6 GW Offshore andReduced BESS Sensitivity | 700 | -526 | -510 | 424.56 | 0 | 0 | No
2030-08-01 15:00 | 2030 33% ECP + 2.6 GW Offshore andReduced BESS Sensitivity | 700 | -526 | -510 | 510 | 0 | 0 | No
2030-08-01 16:00 | 2030 33% ECP + 2.6 GW Offshore andReduced BESS Sensitivity | 700 | -526 | -510 | 410.46 | 0 | 0 | No
2030-08-01 17:00 | 2030 33% ECP + 2.6 GW Offshore andReduced BESS Sensitivity | 700 | -450.41 | -510 | 510 | 0 | 0 | No
2030-08-01 18:00 | 2030 33% ECP + 2.6 GW Offshore andReduced BESS Sensitivity | 700 | -150.41 | -510 | 510 | 0 | 0 | No
2030-08-01 19:00 | 2030 33% ECP + 2.6 GW Offshore andReduced BESS Sensitivity | 700 | 0 | -210 | 510 | 0 | 0 | No
2030-08-01 20:00 | 2030 33% ECP + 2.6 GW Offshore andReduced BESS Sensitivity | 700 | 0 | 0 | 510 | 0 | 0 | No
2030-08-01 21:00 | 2030 33% ECP + 2.6 GW Offshore andReduced BESS Sensitivity | 700 | 0 | -149.23 | 510 | 0 | 0 | No
2030-08-01 22:00 | 2030 33% ECP + 2.6 GW Offshore andReduced BESS Sensitivity | 700 | 0 | -210 | 510 | 0 | 0 | No
2030-08-01 23:00 | 2030 33% ECP + 2.6 GW Offshore andReduced BESS Sensitivity | 700 | -48.87 | -510 | 451.7 | 0 | 0 | No
2030-08-02 | 2030 33% ECP + 2.6 GW Offshore andReduced BESS Sensitivity | 700 | -265.15 | -510 | 351.21 | 0 | 0 | No
2030-08-02 01:00 | 2030 33% ECP + 2.6 GW Offshore andReduced BESS Sensitivity | 700 | -284.16 | -510 | 211.85 | 0 | 0 | No
2030-08-02 02:00 | 2030 33% ECP + 2.6 GW Offshore andReduced BESS Sensitivity | 700 | -32.87 | -510 | 479.25 | 0 | 0 | No
2030-08-02 03:00 | 2030 33% ECP + 2.6 GW Offshore andReduced BESS Sensitivity | 700 | -312.26 | -510 | 179.25 | 0 | 0 | No
2030-08-02 04:00 | 2030 33% ECP + 2.6 GW Offshore andReduced BESS Sensitivity | 700 | -435.79 | -510 | 139.44 | 0 | 0 | No
2030-08-02 05:00 | 2030 33% ECP + 2.6 GW Offshore andReduced BESS Sensitivity | 700 | -201.21 | -510 | 170.93 | 0 | 0 | No
2030-08-02 06:00 | 2030 33% ECP + 2.6 GW Offshore andReduced BESS Sensitivity | 700 | -176.95 | -510 | 239.85 | 0 | 0 | No
2030-08-02 07:00 | 2030 33% ECP + 2.6 GW Offshore andReduced BESS Sensitivity | 700 | -410.26 | -510 | 323.88 | 0 | 0 | No
2030-08-02 08:00 | 2030 33% ECP + 2.6 GW Offshore andReduced BESS Sensitivity | 700 | -526 | -510 | 407.42 | 0 | 0 | No
2030-08-02 09:00 | 2030 33% ECP + 2.6 GW Offshore andReduced BESS Sensitivity | 607.1 | -526 | -510 | 405.55 | 0 | 0 | No
2030-08-02 10:00 | 2030 33% ECP + 2.6 GW Offshore andReduced BESS Sensitivity | 187.1 | -526 | -510 | 283.79 | 0 | 0 | No
2030-08-02 11:00 | 2030 33% ECP + 2.6 GW Offshore andReduced BESS Sensitivity | 0 | -526 | -510 | 329.91 | 0 | 0 | No
2030-08-02 12:00 | 2030 33% ECP + 2.6 GW Offshore andReduced BESS Sensitivity | 0 | -526 | -510 | 305.21 | 0 | 0 | No
2030-08-02 13:00 | 2030 33% ECP + 2.6 GW Offshore andReduced BESS Sensitivity | 280 | -526 | -510 | 319.05 | 0 | 0 | No
2030-08-02 14:00 | 2030 33% ECP + 2.6 GW Offshore andReduced BESS Sensitivity | 700 | -526 | -510 | 262.6 | 0 | 0 | No
2030-08-02 15:00 | 2030 33% ECP + 2.6 GW Offshore andReduced BESS Sensitivity | 700 | -526 | -510 | 342.84 | 0 | 0 | No
2030-08-02 16:00 | 2030 33% ECP + 2.6 GW Offshore andReduced BESS Sensitivity | 653.19 | -526 | -510 | 380.69 | 0 | 0 | No
2030-08-02 17:00 | 2030 33% ECP + 2.6 GW Offshore andReduced BESS Sensitivity | 233.19 | -526 | -510 | 350.02 | 0 | 0 | No
2030-08-02 18:00 | 2030 33% ECP + 2.6 GW Offshore andReduced BESS Sensitivity | 280 | -433.35 | -510 | 446.19 | 0 | 0 | No
2030-08-02 19:00 | 2030 33% ECP + 2.6 GW Offshore andReduced BESS Sensitivity | 700 | -133.35 | -210 | 466.17 | 0 | 0 | No
2030-08-02 20:00 | 2030 33% ECP + 2.6 GW Offshore andReduced BESS Sensitivity | 700 | 0 | -227 | 181.99 | 0 | 0 | No
2030-08-02 21:00 | 2030 33% ECP + 2.6 GW Offshore andReduced BESS Sensitivity | 700 | 0 | 13.56 | 464.54 | 0 | 0 | No
2030-08-02 22:00 | 2030 33% ECP + 2.6 GW Offshore andReduced BESS Sensitivity | 700 | 0 | 313.56 | 458.53 | 0 | 0 | No
2030-08-02 23:00 | 2030 33% ECP + 2.6 GW Offshore andReduced BESS Sensitivity | 700 | 0 | 199.31 | 358.51 | 0 | 0 | No
2030-08-03 | 2030 33% ECP + 2.6 GW Offshore andReduced BESS Sensitivity | 700 | 0 | 138.69 | 292.56 | 0 | 0 | No
2030-08-03 01:00 | 2030 33% ECP + 2.6 GW Offshore andReduced BESS Sensitivity | 700 | 0 | 7.23 | 268.2 | 0 | 0 | No
2030-08-03 02:00 | 2030 33% ECP + 2.6 GW Offshore andReduced BESS Sensitivity | 700 | 0 | 0 | 238.68 | 0 | 0 | No
2030-08-03 03:00 | 2030 33% ECP + 2.6 GW Offshore andReduced BESS Sensitivity | 700 | 0 | 0 | 177.51 | 0 | 0 | No
2030-08-03 04:00 | 2030 33% ECP + 2.6 GW Offshore andReduced BESS Sensitivity | 700 | 0 | 5.86 | 194.85 | 0 | 0 | No
2030-08-03 05:00 | 2030 33% ECP + 2.6 GW Offshore andReduced BESS Sensitivity | 667.52 | 0 | 75.35 | 195.66 | 0 | 0 | No
2030-08-03 06:00 | 2030 33% ECP + 2.6 GW Offshore andReduced BESS Sensitivity | 247.52 | 0 | 0 | 200.85 | 0 | 0 | No
2030-08-03 07:00 | 2030 33% ECP + 2.6 GW Offshore andReduced BESS Sensitivity | -172.48 | -232.5 | -300 | 215.08 | 0 | 0 | No
2030-08-03 08:00 | 2030 33% ECP + 2.6 GW Offshore andReduced BESS Sensitivity | -592.48 | -526 | -510 | 79.44 | 0 | 0 | No
2030-08-03 09:00 | 2030 33% ECP + 2.6 GW Offshore andReduced BESS Sensitivity | -700 | -526 | -510 | 69.13 | 0 | 0 | Yes
2030-08-03 10:00 | 2030 33% ECP + 2.6 GW Offshore andReduced BESS Sensitivity | -700 | -526 | -510 | 151.44 | 0 | 0 | Yes
2030-08-03 11:00 | 2030 33% ECP + 2.6 GW Offshore andReduced BESS Sensitivity | -700 | -526 | -510 | 70.35 | 0 | 0 | Yes
2030-08-03 12:00 | 2030 33% ECP + 2.6 GW Offshore andReduced BESS Sensitivity | -700 | -526 | -510 | 165.26 | 0 | 0 | No
2030-08-03 13:00 | 2030 33% ECP + 2.6 GW Offshore andReduced BESS Sensitivity | -533.09 | -526 | -510 | 121.33 | 0 | 0 | No
2030-08-03 14:00 | 2030 33% ECP + 2.6 GW Offshore andReduced BESS Sensitivity | -115.43 | -526 | -510 | 98.34 | 0 | 0 | No
2030-08-03 15:00 | 2030 33% ECP + 2.6 GW Offshore andReduced BESS Sensitivity | 304.57 | -526 | -510 | 183.38 | 0 | 0 | No
2030-08-03 16:00 | 2030 33% ECP + 2.6 GW Offshore andReduced BESS Sensitivity | 700 | -526 | -510 | 250.52 | 0 | 0 | No
2030-08-03 17:00 | 2030 33% ECP + 2.6 GW Offshore andReduced BESS Sensitivity | 700 | -344.56 | -510 | 352.34 | 0 | 0 | No
2030-08-03 18:00 | 2030 33% ECP + 2.6 GW Offshore andReduced BESS Sensitivity | 700 | -44.56 | -210 | 393.62 | 0 | 0 | No
2030-08-03 19:00 | 2030 33% ECP + 2.6 GW Offshore andReduced BESS Sensitivity | 700 | 0 | 90 | 412.55 | 0 | 0 | No
2030-08-03 20:00 | 2030 33% ECP + 2.6 GW Offshore andReduced BESS Sensitivity | 700 | 0 | 289.45 | 387.65 | 0 | 0 | No
2030-08-03 21:00 | 2030 33% ECP + 2.6 GW Offshore andReduced BESS Sensitivity | 700 | 0 | 55.67 | 398.88 | 0 | 0 | No
2030-08-03 22:00 | 2030 33% ECP + 2.6 GW Offshore andReduced BESS Sensitivity | 522.08 | 0 | 90 | 348.87 | 0 | 0 | No
2030-08-03 23:00 | 2030 33% ECP + 2.6 GW Offshore andReduced BESS Sensitivity | 102.08 | -226 | -210 | 213.79 | 0 | 0 | No
2030-08-04 | 2030 33% ECP + 2.6 GW Offshore andReduced BESS Sensitivity | 49.6 | -526 | -510 | 51.79 | 0 | 0 | No
2030-08-04 01:00 | 2030 33% ECP + 2.6 GW Offshore andReduced BESS Sensitivity | -348.06 | -526 | -510 | -2.26 | 0 | 0 | No
2030-08-04 02:00 | 2030 33% ECP + 2.6 GW Offshore andReduced BESS Sensitivity | -700 | -526 | -510 | -134.95 | 0 | 0 | No
2030-08-04 03:00 | 2030 33% ECP + 2.6 GW Offshore andReduced BESS Sensitivity | -700 | -526 | -510 | -145.69 | 0 | 0 | No
2030-08-04 04:00 | 2030 33% ECP + 2.6 GW Offshore andReduced BESS Sensitivity | -700 | -526 | -510 | -316.38 | 0 | 0 | No
2030-08-04 05:00 | 2030 33% ECP + 2.6 GW Offshore andReduced BESS Sensitivity | -700 | -526 | -510 | -510 | 0 | 0 | Yes
2030-08-04 06:00 | 2030 33% ECP + 2.6 GW Offshore andReduced BESS Sensitivity | -700 | -526 | -510 | -510 | 0 | 0 | Yes
2030-08-04 07:00 | 2030 33% ECP + 2.6 GW Offshore andReduced BESS Sensitivity | -700 | -526 | -510 | -510 | 0 | 0 | Yes
2030-08-04 08:00 | 2030 33% ECP + 2.6 GW Offshore andReduced BESS Sensitivity | -700 | -226 | -210 | -210 | 0 | 0 | Yes
2030-08-04 09:00 | 2030 33% ECP + 2.6 GW Offshore andReduced BESS Sensitivity | -700 | 74 | 90 | 90 | 0 | 0 | Yes
2030-08-04 10:00 | 2030 33% ECP + 2.6 GW Offshore andReduced BESS Sensitivity | -700 | 374 | 390 | 298.11 | 0 | 0 | Yes
2030-08-04 11:00 | 2030 33% ECP + 2.6 GW Offshore andReduced BESS Sensitivity | -700 | 505 | 510 | 399.68 | 0 | 0 | Yes
2030-08-04 12:00 | 2030 33% ECP + 2.6 GW Offshore andReduced BESS Sensitivity | -700 | 505 | 510 | 363.8 | 0 | 0 | Yes
2030-08-04 13:00 | 2030 33% ECP + 2.6 GW Offshore andReduced BESS Sensitivity | -700 | 505 | 510 | 374.62 | 0 | 0 | Yes
2030-08-04 14:00 | 2030 33% ECP + 2.6 GW Offshore andReduced BESS Sensitivity | -700 | 505 | 510 | 485.25 | 0 | 0 | Yes
2030-08-04 15:00 | 2030 33% ECP + 2.6 GW Offshore andReduced BESS Sensitivity | -700 | 505 | 510 | 282.03 | 0 | 0 | Yes
2030-08-04 16:00 | 2030 33% ECP + 2.6 GW Offshore andReduced BESS Sensitivity | -700 | 505 | 510 | 304.97 | 0 | 0 | Yes
2030-08-04 17:00 | 2030 33% ECP + 2.6 GW Offshore andReduced BESS Sensitivity | -700 | 505 | 510 | 232.57 | 0 | 0 | Yes
2030-08-04 18:00 | 2030 33% ECP + 2.6 GW Offshore andReduced BESS Sensitivity | -700 | 505 | 510 | 457.34 | 0 | 0 | Yes
2030-08-04 19:00 | 2030 33% ECP + 2.6 GW Offshore andReduced BESS Sensitivity | -700 | 505 | 510 | 510 | 0 | 0 | Yes
2030-08-04 20:00 | 2030 33% ECP + 2.6 GW Offshore andReduced BESS Sensitivity | -700 | 505 | 510 | 510 | 0 | 0 | Yes
2030-08-04 21:00 | 2030 33% ECP + 2.6 GW Offshore andReduced BESS Sensitivity | -700 | 505 | 510 | 210 | 0 | 0 | Yes
2030-08-04 22:00 | 2030 33% ECP + 2.6 GW Offshore andReduced BESS Sensitivity | -700 | 505 | 510 | 510 | 0 | 0 | Yes
2030-08-04 23:00 | 2030 33% ECP + 2.6 GW Offshore andReduced BESS Sensitivity | -700 | 505 | 510 | 390.04 | 0 | 0 | Yes
2030-08-05 | 2030 33% ECP + 2.6 GW Offshore andReduced BESS Sensitivity | -700 | 505 | 510 | 510 | 0 | 0 | Yes
2030-08-05 01:00 | 2030 33% ECP + 2.6 GW Offshore andReduced BESS Sensitivity | -700 | 505 | 510 | 510 | 0 | 0 | Yes
2030-08-05 02:00 | 2030 33% ECP + 2.6 GW Offshore andReduced BESS Sensitivity | -700 | 505 | 510 | 510 | 0 | 0 | Yes
2030-08-05 03:00 | 2030 33% ECP + 2.6 GW Offshore andReduced BESS Sensitivity | -700 | 505 | 510 | 510 | 0 | 0 | Yes
2030-08-05 04:00 | 2030 33% ECP + 2.6 GW Offshore andReduced BESS Sensitivity | -700 | 505 | 510 | 510 | 0 | 0 | Yes
2030-08-05 05:00 | 2030 33% ECP + 2.6 GW Offshore andReduced BESS Sensitivity | -700 | 505 | 510 | 510 | 0 | 0 | Yes
2030-08-05 06:00 | 2030 33% ECP + 2.6 GW Offshore andReduced BESS Sensitivity | -700 | 505 | 510 | 510 | 0 | 0 | Yes
2030-08-05 07:00 | 2030 33% ECP + 2.6 GW Offshore andReduced BESS Sensitivity | -700 | 505 | 510 | 510 | 0 | 0 | Yes
2030-08-05 08:00 | 2030 33% ECP + 2.6 GW Offshore andReduced BESS Sensitivity | -700 | 505 | 510 | 510 | 0 | 0 | Yes
2030-08-05 09:00 | 2030 33% ECP + 2.6 GW Offshore andReduced BESS Sensitivity | -700 | 505 | 510 | 510 | 0 | 0 | Yes
2030-08-05 10:00 | 2030 33% ECP + 2.6 GW Offshore andReduced BESS Sensitivity | -700 | 505 | 510 | 510 | 0 | 0 | Yes
2030-08-05 11:00 | 2030 33% ECP + 2.6 GW Offshore andReduced BESS Sensitivity | -700 | 505 | 510 | 510 | 0 | 0 | Yes
2030-08-05 12:00 | 2030 33% ECP + 2.6 GW Offshore andReduced BESS Sensitivity | -700 | 505 | 510 | 510 | 0 | 0 | Yes
2030-08-05 13:00 | 2030 33% ECP + 2.6 GW Offshore andReduced BESS Sensitivity | -700 | 505 | 510 | 510 | 0 | 0 | Yes
2030-08-05 14:00 | 2030 33% ECP + 2.6 GW Offshore andReduced BESS Sensitivity | -700 | 505 | 510 | 510 | 0 | 0 | Yes
2030-08-05 15:00 | 2030 33% ECP + 2.6 GW Offshore andReduced BESS Sensitivity | -700 | 505 | 510 | 510 | 0 | 0 | Yes
2030-08-05 16:00 | 2030 33% ECP + 2.6 GW Offshore andReduced BESS Sensitivity | -280 | 505 | 510 | 510 | 0 | 0 | Yes
2030-08-05 17:00 | 2030 33% ECP + 2.6 GW Offshore andReduced BESS Sensitivity | 140 | 261.57 | 210 | 510 | 0 | 0 | No
2030-08-05 18:00 | 2030 33% ECP + 2.6 GW Offshore andReduced BESS Sensitivity | 560 | -38.43 | -90 | 510 | 0 | 0 | No
2030-08-05 19:00 | 2030 33% ECP + 2.6 GW Offshore andReduced BESS Sensitivity | 700 | 0 | 0 | 508.81 | 0 | 0 | No
2030-08-05 20:00 | 2030 33% ECP + 2.6 GW Offshore andReduced BESS Sensitivity | 700 | 0 | 223.38 | 459.56 | 0 | 0 | No
2030-08-05 21:00 | 2030 33% ECP + 2.6 GW Offshore andReduced BESS Sensitivity | 700 | 0 | 510 | 497.98 | 0 | 0 | No
2030-08-05 22:00 | 2030 33% ECP + 2.6 GW Offshore andReduced BESS Sensitivity | 700 | 0 | 510 | 474.33 | 0 | 0 | No
2030-08-05 23:00 | 2030 33% ECP + 2.6 GW Offshore andReduced BESS Sensitivity | 700 | 0 | 468.83 | 370.56 | 0 | 0 | No
2030-08-06 | 2030 33% ECP + 2.6 GW Offshore andReduced BESS Sensitivity | 700 | 0 | 322.69 | 213.15 | 0 | 0 | No
2030-08-06 01:00 | 2030 33% ECP + 2.6 GW Offshore andReduced BESS Sensitivity | 700 | 0 | 131.18 | 262.66 | 0 | 0 | No
2030-08-06 02:00 | 2030 33% ECP + 2.6 GW Offshore andReduced BESS Sensitivity | 700 | 0 | 102.62 | 266.29 | 0 | 0 | No
2030-08-06 03:00 | 2030 33% ECP + 2.6 GW Offshore andReduced BESS Sensitivity | 700 | 0 | -4.97 | 215.4 | 0 | 0 | No
2030-08-06 04:00 | 2030 33% ECP + 2.6 GW Offshore andReduced BESS Sensitivity | 700 | -300 | -304.97 | 211.94 | 0 | 0 | No
2030-08-06 05:00 | 2030 33% ECP + 2.6 GW Offshore andReduced BESS Sensitivity | 700 | -54.04 | -510 | 185.01 | 0 | 0 | No
2030-08-06 06:00 | 2030 33% ECP + 2.6 GW Offshore andReduced BESS Sensitivity | 700 | -322.83 | -510 | 161.94 | 0 | 0 | No
2030-08-06 07:00 | 2030 33% ECP + 2.6 GW Offshore andReduced BESS Sensitivity | 560 | -526 | -510 | 124.85 | 0 | 0 | No
2030-08-06 08:00 | 2030 33% ECP + 2.6 GW Offshore andReduced BESS Sensitivity | 140 | -526 | -510 | 1.4 | 0 | 0 | No
2030-08-06 09:00 | 2030 33% ECP + 2.6 GW Offshore andReduced BESS Sensitivity | -280 | -526 | -510 | -86.38 | 0 | 0 | Yes
2030-08-06 10:00 | 2030 33% ECP + 2.6 GW Offshore andReduced BESS Sensitivity | -700 | -526 | -510 | -133.65 | 0 | 0 | Yes
2030-08-06 11:00 | 2030 33% ECP + 2.6 GW Offshore andReduced BESS Sensitivity | -700 | -526 | -510 | -433.65 | 0 | 0 | Yes
2030-08-06 12:00 | 2030 33% ECP + 2.6 GW Offshore andReduced BESS Sensitivity | -700 | -526 | -510 | -510 | 0 | 0 | Yes
2030-08-06 13:00 | 2030 33% ECP + 2.6 GW Offshore andReduced BESS Sensitivity | -700 | -526 | -510 | -510 | 0 | 0 | Yes
2030-08-06 14:00 | 2030 33% ECP + 2.6 GW Offshore andReduced BESS Sensitivity | -700 | -526 | -510 | -340.17 | 0 | 0 | Yes
2030-08-06 15:00 | 2030 33% ECP + 2.6 GW Offshore andReduced BESS Sensitivity | -700 | -526 | -510 | -105 | 0 | 0 | Yes
2030-08-06 16:00 | 2030 33% ECP + 2.6 GW Offshore andReduced BESS Sensitivity | -700 | -526 | -510 | 125.23 | 0 | 0 | Yes
2030-08-06 17:00 | 2030 33% ECP + 2.6 GW Offshore andReduced BESS Sensitivity | -280 | -526 | -510 | 265.82 | 0 | 0 | No
2030-08-06 18:00 | 2030 33% ECP + 2.6 GW Offshore andReduced BESS Sensitivity | -609.66 | -526 | -510 | 252.08 | 0 | 0 | No
2030-08-06 19:00 | 2030 33% ECP + 2.6 GW Offshore andReduced BESS Sensitivity | -189.66 | -372.61 | -510 | 209.78 | 0 | 0 | No
2030-08-06 20:00 | 2030 33% ECP + 2.6 GW Offshore andReduced BESS Sensitivity | 230.34 | -239.06 | -510 | 85.74 | 0 | 0 | No
2030-08-06 21:00 | 2030 33% ECP + 2.6 GW Offshore andReduced BESS Sensitivity | 650.34 | -226 | -510 | 233.55 | 0 | 0 | No
2030-08-06 22:00 | 2030 33% ECP + 2.6 GW Offshore andReduced BESS Sensitivity | 700 | -526 | -510 | 139.45 | 0 | 0 | No
2030-08-06 23:00 | 2030 33% ECP + 2.6 GW Offshore andReduced BESS Sensitivity | 700 | -526 | -510 | 163.51 | 0 | 0 | No
2030-08-07 | 2030 33% ECP + 2.6 GW Offshore andReduced BESS Sensitivity | 700 | -526 | -510 | 80.97 | 0 | 0 | No
2030-08-07 01:00 | 2030 33% ECP + 2.6 GW Offshore andReduced BESS Sensitivity | 700 | -526 | -510 | 89.71 | 0 | 0 | No
2030-08-07 02:00 | 2030 33% ECP + 2.6 GW Offshore andReduced BESS Sensitivity | 700 | -526 | -510 | 141.8 | 0 | 0 | No
2030-08-07 03:00 | 2030 33% ECP + 2.6 GW Offshore andReduced BESS Sensitivity | 700 | -526 | -510 | -91.5 | 0 | 0 | No
2030-08-07 04:00 | 2030 33% ECP + 2.6 GW Offshore andReduced BESS Sensitivity | 700 | -526 | -510 | -40.88 | 0 | 0 | No
2030-08-07 05:00 | 2030 33% ECP + 2.6 GW Offshore andReduced BESS Sensitivity | 700 | -526 | -510 | -125.5 | 0 | 0 | No
2030-08-07 06:00 | 2030 33% ECP + 2.6 GW Offshore andReduced BESS Sensitivity | 700 | -526 | -510 | -40.56 | 0 | 0 | No
2030-08-07 07:00 | 2030 33% ECP + 2.6 GW Offshore andReduced BESS Sensitivity | 700 | -526 | -510 | 103.93 | 0 | 0 | No
2030-08-07 08:00 | 2030 33% ECP + 2.6 GW Offshore andReduced BESS Sensitivity | 700 | -526 | -510 | 192.51 | 0 | 0 | No
2030-08-07 09:00 | 2030 33% ECP + 2.6 GW Offshore andReduced BESS Sensitivity | 700 | -526 | -510 | -80.8 | 0 | 0 | No
2030-08-07 10:00 | 2030 33% ECP + 2.6 GW Offshore andReduced BESS Sensitivity | 457.94 | -526 | -510 | -157.84 | 0 | 0 | No
2030-08-07 11:00 | 2030 33% ECP + 2.6 GW Offshore andReduced BESS Sensitivity | 390.91 | -526 | -510 | 98.17 | 0 | 0 | No
2030-08-07 12:00 | 2030 33% ECP + 2.6 GW Offshore andReduced BESS Sensitivity | 700 | -526 | -510 | 217.2 | 0 | 0 | No
2030-08-07 13:00 | 2030 33% ECP + 2.6 GW Offshore andReduced BESS Sensitivity | 691.62 | -526 | -510 | -32.96 | 0 | 0 | No
2030-08-07 14:00 | 2030 33% ECP + 2.6 GW Offshore andReduced BESS Sensitivity | 700 | -526 | -510 | 171.08 | 0 | 0 | No
2030-08-07 15:00 | 2030 33% ECP + 2.6 GW Offshore andReduced BESS Sensitivity | 700 | -526 | -510 | 372.73 | 0 | 0 | No
2030-08-07 16:00 | 2030 33% ECP + 2.6 GW Offshore andReduced BESS Sensitivity | 700 | -526 | -510 | 494.67 | 0 | 0 | No
2030-08-07 17:00 | 2030 33% ECP + 2.6 GW Offshore andReduced BESS Sensitivity | 700 | -375.8 | -510 | 410.35 | 0 | 0 | No
2030-08-07 18:00 | 2030 33% ECP + 2.6 GW Offshore andReduced BESS Sensitivity | 700 | -75.8 | -210 | 293.3 | 0 | 0 | No
2030-08-07 19:00 | 2030 33% ECP + 2.6 GW Offshore andReduced BESS Sensitivity | 700 | 0 | 90 | 350.36 | 0 | 0 | No
2030-08-07 20:00 | 2030 33% ECP + 2.6 GW Offshore andReduced BESS Sensitivity | 700 | 0 | 137.01 | 338.15 | 0 | 0 | No
2030-08-07 21:00 | 2030 33% ECP + 2.6 GW Offshore andReduced BESS Sensitivity | 700 | 0 | 437.01 | 363.73 | 0 | 0 | No
2030-08-07 22:00 | 2030 33% ECP + 2.6 GW Offshore andReduced BESS Sensitivity | 700 | 0 | 510 | 307.65 | 0 | 0 | No
2030-08-07 23:00 | 2030 33% ECP + 2.6 GW Offshore andReduced BESS Sensitivity | 700 | 0 | 417.33 | 180.05 | 0 | 0 | No
2030-08-08 | 2030 33% ECP + 2.6 GW Offshore andReduced BESS Sensitivity | 700 | 0 | 380.19 | 83.85 | 0 | 0 | No
2030-08-08 01:00 | 2030 33% ECP + 2.6 GW Offshore andReduced BESS Sensitivity | 700 | 0 | 241.65 | 108.15 | 0 | 0 | No
2030-08-08 02:00 | 2030 33% ECP + 2.6 GW Offshore andReduced BESS Sensitivity | 700 | 0 | 271.49 | 97.01 | 0 | 0 | No
2030-08-08 03:00 | 2030 33% ECP + 2.6 GW Offshore andReduced BESS Sensitivity | 700 | 0 | 304.74 | 69.93 | 0 | 0 | No
2030-08-08 04:00 | 2030 33% ECP + 2.6 GW Offshore andReduced BESS Sensitivity | 700 | 0 | 259.94 | 22.47 | 0 | 0 | No
2030-08-08 05:00 | 2030 33% ECP + 2.6 GW Offshore andReduced BESS Sensitivity | 700 | 0 | 0 | 26.75 | 0 | 0 | No
2030-08-08 06:00 | 2030 33% ECP + 2.6 GW Offshore andReduced BESS Sensitivity | 700 | 0 | -121.01 | 76.64 | 0 | 0 | No
2030-08-08 07:00 | 2030 33% ECP + 2.6 GW Offshore andReduced BESS Sensitivity | 560 | -300 | -421.01 | 188.06 | 0 | 0 | No
2030-08-08 08:00 | 2030 33% ECP + 2.6 GW Offshore andReduced BESS Sensitivity | 140 | -526 | -510 | 245.1 | 0 | 0 | No
2030-08-08 09:00 | 2030 33% ECP + 2.6 GW Offshore andReduced BESS Sensitivity | -280 | -526 | -510 | 209.03 | 0 | 0 | No
2030-08-08 10:00 | 2030 33% ECP + 2.6 GW Offshore andReduced BESS Sensitivity | -700 | -526 | -510 | 160.06 | 0 | 0 | No
2030-08-08 11:00 | 2030 33% ECP + 2.6 GW Offshore andReduced BESS Sensitivity | -700 | -526 | -510 | 160.73 | 0 | 0 | No
2030-08-08 12:00 | 2030 33% ECP + 2.6 GW Offshore andReduced BESS Sensitivity | -700 | -526 | -510 | 151.32 | 0 | 0 | Yes
2030-08-08 13:00 | 2030 33% ECP + 2.6 GW Offshore andReduced BESS Sensitivity | -700 | -526 | -510 | 98.19 | 0 | 0 | Yes
2030-08-08 14:00 | 2030 33% ECP + 2.6 GW Offshore andReduced BESS Sensitivity | -656.35 | -526 | -510 | 61.46 | 0 | 0 | No
2030-08-08 15:00 | 2030 33% ECP + 2.6 GW Offshore andReduced BESS Sensitivity | -236.35 | -526 | -510 | 50.49 | 0 | 0 | No
2030-08-08 16:00 | 2030 33% ECP + 2.6 GW Offshore andReduced BESS Sensitivity | 183.65 | -526 | -510 | 152.94 | 0 | 0 | No
2030-08-08 17:00 | 2030 33% ECP + 2.6 GW Offshore andReduced BESS Sensitivity | 603.65 | -526 | -510 | 227.3 | 0 | 0 | No
2030-08-08 18:00 | 2030 33% ECP + 2.6 GW Offshore andReduced BESS Sensitivity | 700 | -226 | -210 | 302.66 | 0 | 0 | No
2030-08-08 19:00 | 2030 33% ECP + 2.6 GW Offshore andReduced BESS Sensitivity | 700 | 0 | 90 | 254.71 | 0 | 0 | No
2030-08-08 20:00 | 2030 33% ECP + 2.6 GW Offshore andReduced BESS Sensitivity | 700 | 0 | 390 | 339.57 | 0 | 0 | No
2030-08-08 21:00 | 2030 33% ECP + 2.6 GW Offshore andReduced BESS Sensitivity | 700 | 0 | 510 | 187.89 | 0 | 0 | No
2030-08-08 22:00 | 2030 33% ECP + 2.6 GW Offshore andReduced BESS Sensitivity | 700 | 0 | 510 | 6.29 | 0 | 0 | No
2030-08-08 23:00 | 2030 33% ECP + 2.6 GW Offshore andReduced BESS Sensitivity | 700 | 0 | 494.95 | 0 | 0 | 0 | No
2030-08-09 | 2030 33% ECP + 2.6 GW Offshore andReduced BESS Sensitivity | 700 | 0 | 380.02 | 0 | 0 | 0 | No
2030-08-09 01:00 | 2030 33% ECP + 2.6 GW Offshore andReduced BESS Sensitivity | 700 | 0 | 206.32 | 0 | 0 | 0 | No
2030-08-09 02:00 | 2030 33% ECP + 2.6 GW Offshore andReduced BESS Sensitivity | 700 | 25.99 | 351.32 | 210 | 0 | 0 | No
2030-08-09 03:00 | 2030 33% ECP + 2.6 GW Offshore andReduced BESS Sensitivity | 700 | 325.99 | 510 | 510 | 0 | 0 | No
2030-08-09 04:00 | 2030 33% ECP + 2.6 GW Offshore andReduced BESS Sensitivity | 700 | 206.58 | 210 | 210 | 0 | 0 | No
2030-08-09 05:00 | 2030 33% ECP + 2.6 GW Offshore andReduced BESS Sensitivity | 700 | -93.42 | -90 | -90 | 0 | 0 | No
2030-08-09 06:00 | 2030 33% ECP + 2.6 GW Offshore andReduced BESS Sensitivity | 700 | -165.18 | -390 | -390 | 0 | 0 | No
2030-08-09 07:00 | 2030 33% ECP + 2.6 GW Offshore andReduced BESS Sensitivity | 700 | -260.68 | -510 | -249.26 | 0 | 0 | No
2030-08-09 08:00 | 2030 33% ECP + 2.6 GW Offshore andReduced BESS Sensitivity | 700 | -526 | -510 | -65.61 | 0 | 0 | No
2030-08-09 09:00 | 2030 33% ECP + 2.6 GW Offshore andReduced BESS Sensitivity | 372.1 | -526 | -510 | 16.1 | 0 | 0 | No
2030-08-09 10:00 | 2030 33% ECP + 2.6 GW Offshore andReduced BESS Sensitivity | 0 | -526 | -510 | 112.78 | 0 | 0 | No
2030-08-09 11:00 | 2030 33% ECP + 2.6 GW Offshore andReduced BESS Sensitivity | -213.89 | -526 | -510 | 0 | 0 | 0 | No
2030-08-09 12:00 | 2030 33% ECP + 2.6 GW Offshore andReduced BESS Sensitivity | -633.89 | -526 | -510 | 44.09 | 0 | 0 | No
2030-08-09 13:00 | 2030 33% ECP + 2.6 GW Offshore andReduced BESS Sensitivity | -482.74 | -526 | -510 | 266.55 | 0 | 0 | No
2030-08-09 14:00 | 2030 33% ECP + 2.6 GW Offshore andReduced BESS Sensitivity | -77.16 | -526 | -510 | 264 | 0 | 0 | No
2030-08-09 15:00 | 2030 33% ECP + 2.6 GW Offshore andReduced BESS Sensitivity | 280 | -526 | -510 | 309.58 | 0 | 0 | No
2030-08-09 16:00 | 2030 33% ECP + 2.6 GW Offshore andReduced BESS Sensitivity | 700 | -526 | -510 | 415.73 | 0 | 0 | No
2030-08-09 17:00 | 2030 33% ECP + 2.6 GW Offshore andReduced BESS Sensitivity | 700 | -300 | -444.04 | 508.39 | 0 | 0 | No
2030-08-09 18:00 | 2030 33% ECP + 2.6 GW Offshore andReduced BESS Sensitivity | 700 | 0 | -144.04 | 363.53 | 0 | 0 | No
2030-08-09 19:00 | 2030 33% ECP + 2.6 GW Offshore andReduced BESS Sensitivity | 700 | 0 | 155.96 | 510 | 0 | 0 | No
2030-08-09 20:00 | 2030 33% ECP + 2.6 GW Offshore andReduced BESS Sensitivity | 700 | 0 | 455.96 | 505.13 | 0 | 0 | No
2030-08-09 21:00 | 2030 33% ECP + 2.6 GW Offshore andReduced BESS Sensitivity | 700 | 0 | 510 | 505.13 | 0 | 0 | No
2030-08-09 22:00 | 2030 33% ECP + 2.6 GW Offshore andReduced BESS Sensitivity | 700 | 0 | 510 | 341.52 | 0 | 0 | No
2030-08-09 23:00 | 2030 33% ECP + 2.6 GW Offshore andReduced BESS Sensitivity | 700 | 0 | 510 | 50.49 | 0 | 0 | No
2030-08-10 | 2030 33% ECP + 2.6 GW Offshore andReduced BESS Sensitivity | 700 | 0 | 248.21 | 0 | 0 | 0 | No
2030-08-10 01:00 | 2030 33% ECP + 2.6 GW Offshore andReduced BESS Sensitivity | 700 | 0 | 0 | -194.7 | 0 | 0 | No
2030-08-10 02:00 | 2030 33% ECP + 2.6 GW Offshore andReduced BESS Sensitivity | 700 | 0 | -40.4 | 0 | 0 | 0 | No
2030-08-10 03:00 | 2030 33% ECP + 2.6 GW Offshore andReduced BESS Sensitivity | 700 | 0 | -149.37 | -10.72 | 0 | 0 | No
2030-08-10 04:00 | 2030 33% ECP + 2.6 GW Offshore andReduced BESS Sensitivity | 700 | 0 | -105.66 | 0 | 0 | 0 | No
2030-08-10 05:00 | 2030 33% ECP + 2.6 GW Offshore andReduced BESS Sensitivity | 700 | 0 | 0 | 0 | 0 | 0 | No
2030-08-10 06:00 | 2030 33% ECP + 2.6 GW Offshore andReduced BESS Sensitivity | 700 | 0 | -236.17 | 0 | 0 | 0 | No
2030-08-10 07:00 | 2030 33% ECP + 2.6 GW Offshore andReduced BESS Sensitivity | 700 | -226 | -510 | 0 | 0 | 0 | No
2030-08-10 08:00 | 2030 33% ECP + 2.6 GW Offshore andReduced BESS Sensitivity | 700 | -526 | -510 | 70.82 | 0 | 0 | No
2030-08-10 09:00 | 2030 33% ECP + 2.6 GW Offshore andReduced BESS Sensitivity | 700 | -526 | -510 | 112.06 | 0 | 0 | No
2030-08-10 10:00 | 2030 33% ECP + 2.6 GW Offshore andReduced BESS Sensitivity | 700 | -526 | -510 | 49.35 | 0 | 0 | No
2030-08-10 11:00 | 2030 33% ECP + 2.6 GW Offshore andReduced BESS Sensitivity | 700 | -526 | -510 | 135.79 | 0 | 0 | No
2030-08-10 12:00 | 2030 33% ECP + 2.6 GW Offshore andReduced BESS Sensitivity | 700 | -526 | -510 | 193.05 | 0 | 0 | No
2030-08-10 13:00 | 2030 33% ECP + 2.6 GW Offshore andReduced BESS Sensitivity | 700 | -526 | -510 | 113.07 | 0 | 0 | No
2030-08-10 14:00 | 2030 33% ECP + 2.6 GW Offshore andReduced BESS Sensitivity | 700 | -526 | -510 | 114.6 | 0 | 0 | No
2030-08-10 15:00 | 2030 33% ECP + 2.6 GW Offshore andReduced BESS Sensitivity | 700 | -526 | -510 | 135.87 | 0 | 0 | No
2030-08-10 16:00 | 2030 33% ECP + 2.6 GW Offshore andReduced BESS Sensitivity | 700 | -526 | -510 | 181.91 | 0 | 0 | No
2030-08-10 17:00 | 2030 33% ECP + 2.6 GW Offshore andReduced BESS Sensitivity | 514.65 | -526 | -510 | 80.74 | 0 | 0 | No
2030-08-10 18:00 | 2030 33% ECP + 2.6 GW Offshore andReduced BESS Sensitivity | 700 | -415.77 | -510 | 169.93 | 0 | 0 | No
2030-08-10 19:00 | 2030 33% ECP + 2.6 GW Offshore andReduced BESS Sensitivity | 700 | -115.77 | -510 | -130.07 | 0 | 0 | No
2030-08-10 20:00 | 2030 33% ECP + 2.6 GW Offshore andReduced BESS Sensitivity | 700 | 0 | -510 | 160.95 | 0 | 0 | No
2030-08-10 21:00 | 2030 33% ECP + 2.6 GW Offshore andReduced BESS Sensitivity | 700 | 0 | -510 | 178.45 | 0 | 0 | No
2030-08-10 22:00 | 2030 33% ECP + 2.6 GW Offshore andReduced BESS Sensitivity | 700 | 0 | -510 | -54.92 | 0 | 0 | No
2030-08-10 23:00 | 2030 33% ECP + 2.6 GW Offshore andReduced BESS Sensitivity | 700 | -48.8 | -510 | 88.8 | 0 | 0 | No
2030-08-11 | 2030 33% ECP + 2.6 GW Offshore andReduced BESS Sensitivity | 700 | -65.59 | -510 | -18.3 | 0 | 0 | No
2030-08-11 01:00 | 2030 33% ECP + 2.6 GW Offshore andReduced BESS Sensitivity | 700 | 0 | -510 | 37.37 | 0 | 0 | No
2030-08-11 02:00 | 2030 33% ECP + 2.6 GW Offshore andReduced BESS Sensitivity | 700 | -41.55 | -510 | 19.74 | 0 | 0 | No
2030-08-11 03:00 | 2030 33% ECP + 2.6 GW Offshore andReduced BESS Sensitivity | 700 | -41.55 | -510 | 3.83 | 0 | 0 | No
2030-08-11 04:00 | 2030 33% ECP + 2.6 GW Offshore andReduced BESS Sensitivity | 700 | -41.55 | -510 | 15.64 | 0 | 0 | No
2030-08-11 05:00 | 2030 33% ECP + 2.6 GW Offshore andReduced BESS Sensitivity | 700 | 0 | -510 | -44.24 | 0 | 0 | No
2030-08-11 06:00 | 2030 33% ECP + 2.6 GW Offshore andReduced BESS Sensitivity | 700 | -236.53 | -510 | -55.09 | 0 | 0 | No
2030-08-11 07:00 | 2030 33% ECP + 2.6 GW Offshore andReduced BESS Sensitivity | 560 | -526 | -510 | -36.17 | 0 | 0 | No
2030-08-11 08:00 | 2030 33% ECP + 2.6 GW Offshore andReduced BESS Sensitivity | 140 | -526 | -510 | -74.39 | 0 | 0 | No
2030-08-11 09:00 | 2030 33% ECP + 2.6 GW Offshore andReduced BESS Sensitivity | -280 | -526 | -510 | -132.74 | 0 | 0 | No
2030-08-11 10:00 | 2030 33% ECP + 2.6 GW Offshore andReduced BESS Sensitivity | -700 | -526 | -510 | -194.75 | 0 | 0 | Yes
2030-08-11 11:00 | 2030 33% ECP + 2.6 GW Offshore andReduced BESS Sensitivity | -700 | -526 | -510 | -176.29 | 0 | 0 | Yes
2030-08-11 12:00 | 2030 33% ECP + 2.6 GW Offshore andReduced BESS Sensitivity | -700 | -526 | -510 | -144.31 | 0 | 0 | Yes
2030-08-11 13:00 | 2030 33% ECP + 2.6 GW Offshore andReduced BESS Sensitivity | -700 | -526 | -510 | -38.32 | 0 | 0 | Yes
2030-08-11 14:00 | 2030 33% ECP + 2.6 GW Offshore andReduced BESS Sensitivity | -517.16 | -526 | -510 | -43.45 | 0 | 0 | No
2030-08-11 15:00 | 2030 33% ECP + 2.6 GW Offshore andReduced BESS Sensitivity | -97.16 | -526 | -510 | -42.53 | 0 | 0 | No
2030-08-11 16:00 | 2030 33% ECP + 2.6 GW Offshore andReduced BESS Sensitivity | 322.84 | -526 | -510 | 34.47 | 0 | 0 | No
2030-08-11 17:00 | 2030 33% ECP + 2.6 GW Offshore andReduced BESS Sensitivity | 451.81 | -300 | -510 | 123.43 | 0 | 0 | No
2030-08-11 18:00 | 2030 33% ECP + 2.6 GW Offshore andReduced BESS Sensitivity | 700 | 0 | -229.25 | 159.4 | 0 | 0 | No
2030-08-11 19:00 | 2030 33% ECP + 2.6 GW Offshore andReduced BESS Sensitivity | 700 | 0 | 70.75 | 164.1 | 0 | 0 | No
2030-08-11 20:00 | 2030 33% ECP + 2.6 GW Offshore andReduced BESS Sensitivity | 700 | 0 | 370.75 | 169.92 | 0 | 0 | No
2030-08-11 21:00 | 2030 33% ECP + 2.6 GW Offshore andReduced BESS Sensitivity | 700 | 0 | 510 | 204.35 | 0 | 0 | No
2030-08-11 22:00 | 2030 33% ECP + 2.6 GW Offshore andReduced BESS Sensitivity | 700 | 0 | 323.33 | 154.93 | 0 | 0 | No
2030-08-11 23:00 | 2030 33% ECP + 2.6 GW Offshore andReduced BESS Sensitivity | 700 | 0 | 23.33 | 54.52 | 0 | 0 | No
2030-08-12 | 2030 33% ECP + 2.6 GW Offshore andReduced BESS Sensitivity | 700 | 0 | 177.21 | 38.22 | 0 | 0 | No
2030-08-12 01:00 | 2030 33% ECP + 2.6 GW Offshore andReduced BESS Sensitivity | 700 | 0 | -4.48 | 0 | 0 | 0 | No
2030-08-12 02:00 | 2030 33% ECP + 2.6 GW Offshore andReduced BESS Sensitivity | 700 | 0 | 0 | 0 | 0 | 0 | No
2030-08-12 03:00 | 2030 33% ECP + 2.6 GW Offshore andReduced BESS Sensitivity | 700 | 0 | -63.53 | 0 | 0 | 0 | No
2030-08-12 04:00 | 2030 33% ECP + 2.6 GW Offshore andReduced BESS Sensitivity | 700 | 0 | -363.53 | 0 | 0 | 0 | No
2030-08-12 05:00 | 2030 33% ECP + 2.6 GW Offshore andReduced BESS Sensitivity | 700 | 0 | -444.69 | 0 | 0 | 0 | No
2030-08-12 06:00 | 2030 33% ECP + 2.6 GW Offshore andReduced BESS Sensitivity | 700 | -226 | -510 | 1.04 | 0 | 0 | No
2030-08-12 07:00 | 2030 33% ECP + 2.6 GW Offshore andReduced BESS Sensitivity | 639.27 | -526 | -510 | 89.84 | 0 | 0 | No
2030-08-12 08:00 | 2030 33% ECP + 2.6 GW Offshore andReduced BESS Sensitivity | 219.27 | -526 | -510 | 177.32 | 0 | 0 | No
2030-08-12 09:00 | 2030 33% ECP + 2.6 GW Offshore andReduced BESS Sensitivity | -200.73 | -526 | -510 | 120.4 | 0 | 0 | No
2030-08-12 10:00 | 2030 33% ECP + 2.6 GW Offshore andReduced BESS Sensitivity | -620.73 | -526 | -510 | -33.32 | 0 | 0 | No
2030-08-12 11:00 | 2030 33% ECP + 2.6 GW Offshore andReduced BESS Sensitivity | -700 | -526 | -510 | -41.84 | 0 | 0 | No
2030-08-12 12:00 | 2030 33% ECP + 2.6 GW Offshore andReduced BESS Sensitivity | -700 | -526 | -510 | -59.25 | 0 | 0 | No
2030-08-12 13:00 | 2030 33% ECP + 2.6 GW Offshore andReduced BESS Sensitivity | -700 | -526 | -510 | -48.12 | 0 | 0 | No
2030-08-12 14:00 | 2030 33% ECP + 2.6 GW Offshore andReduced BESS Sensitivity | -285.49 | -526 | -510 | -43.36 | 0 | 0 | No
2030-08-12 15:00 | 2030 33% ECP + 2.6 GW Offshore andReduced BESS Sensitivity | 134.51 | -526 | -510 | -82.47 | 0 | 0 | No
2030-08-12 16:00 | 2030 33% ECP + 2.6 GW Offshore andReduced BESS Sensitivity | 554.51 | -526 | -510 | 79.33 | 0 | 0 | No
2030-08-12 17:00 | 2030 33% ECP + 2.6 GW Offshore andReduced BESS Sensitivity | 700 | -526 | -510 | 122.97 | 0 | 0 | No
2030-08-12 18:00 | 2030 33% ECP + 2.6 GW Offshore andReduced BESS Sensitivity | 700 | -502.78 | -510 | -12.04 | 0 | 0 | No
2030-08-12 19:00 | 2030 33% ECP + 2.6 GW Offshore andReduced BESS Sensitivity | 700 | -202.78 | -510 | -120.48 | 0 | 0 | No
2030-08-12 20:00 | 2030 33% ECP + 2.6 GW Offshore andReduced BESS Sensitivity | 700 | -9.95 | -510 | -228.71 | 0 | 0 | No
2030-08-12 21:00 | 2030 33% ECP + 2.6 GW Offshore andReduced BESS Sensitivity | 700 | -289.78 | -510 | -108.77 | 0 | 0 | No
2030-08-12 22:00 | 2030 33% ECP + 2.6 GW Offshore andReduced BESS Sensitivity | 700 | -289.78 | -510 | -73.14 | 0 | 0 | No
2030-08-12 23:00 | 2030 33% ECP + 2.6 GW Offshore andReduced BESS Sensitivity | 700 | -526 | -510 | 19.5 | 0 | 0 | No
2030-08-13 | 2030 33% ECP + 2.6 GW Offshore andReduced BESS Sensitivity | 700 | -526 | -510 | -0.85 | 0 | 0 | No
2030-08-13 01:00 | 2030 33% ECP + 2.6 GW Offshore andReduced BESS Sensitivity | 700 | -526 | -510 | 14.2 | 0 | 0 | No
2030-08-13 02:00 | 2030 33% ECP + 2.6 GW Offshore andReduced BESS Sensitivity | 700 | -526 | -510 | 57.52 | 0 | 0 | No
2030-08-13 03:00 | 2030 33% ECP + 2.6 GW Offshore andReduced BESS Sensitivity | 623.32 | -526 | -510 | 0.56 | 0 | 0 | No
2030-08-13 04:00 | 2030 33% ECP + 2.6 GW Offshore andReduced BESS Sensitivity | 590 | -526 | -510 | -25.46 | 0 | 0 | No
2030-08-13 05:00 | 2030 33% ECP + 2.6 GW Offshore andReduced BESS Sensitivity | 170 | -526 | -510 | -219.35 | 0 | 0 | No
2030-08-13 06:00 | 2030 33% ECP + 2.6 GW Offshore andReduced BESS Sensitivity | -218.2 | -526 | -510 | -260.7 | 0 | 0 | No
2030-08-13 07:00 | 2030 33% ECP + 2.6 GW Offshore andReduced BESS Sensitivity | 201.8 | -526 | -510 | 39.3 | 0 | 0 | No
2030-08-13 08:00 | 2030 33% ECP + 2.6 GW Offshore andReduced BESS Sensitivity | 621.8 | -526 | -510 | 205.36 | 0 | 0 | No
2030-08-13 09:00 | 2030 33% ECP + 2.6 GW Offshore andReduced BESS Sensitivity | 269.86 | -526 | -510 | 109.85 | 0 | 0 | No
2030-08-13 10:00 | 2030 33% ECP + 2.6 GW Offshore andReduced BESS Sensitivity | -150.14 | -526 | -510 | 69.6 | 0 | 0 | No
2030-08-13 11:00 | 2030 33% ECP + 2.6 GW Offshore andReduced BESS Sensitivity | -570.14 | -526 | -510 | 144.18 | 0 | 0 | No
2030-08-13 12:00 | 2030 33% ECP + 2.6 GW Offshore andReduced BESS Sensitivity | -700 | -526 | -510 | 56.6 | 0 | 0 | No
2030-08-13 13:00 | 2030 33% ECP + 2.6 GW Offshore andReduced BESS Sensitivity | -700 | -526 | -510 | -56.51 | 0 | 0 | No
2030-08-13 14:00 | 2030 33% ECP + 2.6 GW Offshore andReduced BESS Sensitivity | -280 | -526 | -510 | -188.45 | 0 | 0 | No
2030-08-13 15:00 | 2030 33% ECP + 2.6 GW Offshore andReduced BESS Sensitivity | 140 | -526 | -510 | -324.94 | 0 | 0 | No
2030-08-13 16:00 | 2030 33% ECP + 2.6 GW Offshore andReduced BESS Sensitivity | 560 | -526 | -510 | -160.69 | 0 | 0 | No
2030-08-13 17:00 | 2030 33% ECP + 2.6 GW Offshore andReduced BESS Sensitivity | 280 | -373.75 | -510 | 139.31 | 0 | 0 | No
2030-08-13 18:00 | 2030 33% ECP + 2.6 GW Offshore andReduced BESS Sensitivity | 700 | -73.75 | -313.4 | 211.01 | 0 | 0 | No
2030-08-13 19:00 | 2030 33% ECP + 2.6 GW Offshore andReduced BESS Sensitivity | 700 | 0 | -13.4 | 21.06 | 0 | 0 | No
2030-08-13 20:00 | 2030 33% ECP + 2.6 GW Offshore andReduced BESS Sensitivity | 700 | 0 | -83.83 | 0 | 0 | 0 | No
2030-08-13 21:00 | 2030 33% ECP + 2.6 GW Offshore andReduced BESS Sensitivity | 700 | 0 | 0 | 0 | 0 | 0 | No
2030-08-13 22:00 | 2030 33% ECP + 2.6 GW Offshore andReduced BESS Sensitivity | 700 | 0 | -210 | 0 | 0 | 0 | No
2030-08-13 23:00 | 2030 33% ECP + 2.6 GW Offshore andReduced BESS Sensitivity | 700 | -20.48 | -510 | -225.49 | 0 | 0 | No
2030-08-14 | 2030 33% ECP + 2.6 GW Offshore andReduced BESS Sensitivity | 700 | -24.4 | -510 | -43.99 | 0 | 0 | No
2030-08-14 01:00 | 2030 33% ECP + 2.6 GW Offshore andReduced BESS Sensitivity | 700 | -81.03 | -510 | 0 | 0 | 0 | No
2030-08-14 02:00 | 2030 33% ECP + 2.6 GW Offshore andReduced BESS Sensitivity | 700 | 0 | -510 | 0 | 0 | 0 | No
2030-08-14 03:00 | 2030 33% ECP + 2.6 GW Offshore andReduced BESS Sensitivity | 700 | 0 | -510 | 0 | 0 | 0 | No
2030-08-14 04:00 | 2030 33% ECP + 2.6 GW Offshore andReduced BESS Sensitivity | 700 | 0 | -342.88 | 0 | 0 | 0 | No
2030-08-14 05:00 | 2030 33% ECP + 2.6 GW Offshore andReduced BESS Sensitivity | 700 | 0 | -440.33 | 0 | 0 | 0 | No
2030-08-14 06:00 | 2030 33% ECP + 2.6 GW Offshore andReduced BESS Sensitivity | 700 | 0 | -391.98 | 0 | 0 | 0 | No
2030-08-14 07:00 | 2030 33% ECP + 2.6 GW Offshore andReduced BESS Sensitivity | 700 | -226 | -510 | 0 | 0 | 0 | No
2030-08-14 08:00 | 2030 33% ECP + 2.6 GW Offshore andReduced BESS Sensitivity | 700 | -526 | -510 | 125.58 | 0 | 0 | No
2030-08-14 09:00 | 2030 33% ECP + 2.6 GW Offshore andReduced BESS Sensitivity | 318.87 | -526 | -510 | 233.52 | 0 | 0 | No
2030-08-14 10:00 | 2030 33% ECP + 2.6 GW Offshore andReduced BESS Sensitivity | -78.82 | -526 | -510 | 168.63 | 0 | 0 | No
2030-08-14 11:00 | 2030 33% ECP + 2.6 GW Offshore andReduced BESS Sensitivity | -328.03 | -526 | -510 | 166.72 | 0 | 0 | No
2030-08-14 12:00 | 2030 33% ECP + 2.6 GW Offshore andReduced BESS Sensitivity | 0 | -526 | -510 | 145.4 | 0 | 0 | No
2030-08-14 13:00 | 2030 33% ECP + 2.6 GW Offshore andReduced BESS Sensitivity | 220.17 | -526 | -510 | 104.25 | 0 | 0 | No
2030-08-14 14:00 | 2030 33% ECP + 2.6 GW Offshore andReduced BESS Sensitivity | 442.25 | -526 | -510 | 115.08 | 0 | 0 | No
2030-08-14 15:00 | 2030 33% ECP + 2.6 GW Offshore andReduced BESS Sensitivity | 700 | -526 | -510 | 155.52 | 0 | 0 | No
2030-08-14 16:00 | 2030 33% ECP + 2.6 GW Offshore andReduced BESS Sensitivity | 700 | -526 | -510 | 235.56 | 0 | 0 | No
2030-08-14 17:00 | 2030 33% ECP + 2.6 GW Offshore andReduced BESS Sensitivity | 700 | -226 | -210 | 383.31 | 0 | 0 | No
2030-08-14 18:00 | 2030 33% ECP + 2.6 GW Offshore andReduced BESS Sensitivity | 700 | 74 | 90 | 390.11 | 0 | 0 | No
2030-08-14 19:00 | 2030 33% ECP + 2.6 GW Offshore andReduced BESS Sensitivity | 700 | -154.4 | -90 | 90.11 | 0 | 0 | No
2030-08-14 20:00 | 2030 33% ECP + 2.6 GW Offshore andReduced BESS Sensitivity | 700 | 145.6 | 210 | 210 | 0 | 0 | No
2030-08-14 21:00 | 2030 33% ECP + 2.6 GW Offshore andReduced BESS Sensitivity | 700 | 445.6 | 510 | 510 | 0 | 0 | No
2030-08-14 22:00 | 2030 33% ECP + 2.6 GW Offshore andReduced BESS Sensitivity | 700 | 441.24 | 510 | 510 | 0 | 0 | No
2030-08-14 23:00 | 2030 33% ECP + 2.6 GW Offshore andReduced BESS Sensitivity | 700 | 141.24 | 510 | 213.4 | 0 | 0 | No
2030-08-15 | 2030 33% ECP + 2.6 GW Offshore andReduced BESS Sensitivity | 700 | 0 | 210 | 0 | 0 | 0 | No
2030-08-15 01:00 | 2030 33% ECP + 2.6 GW Offshore andReduced BESS Sensitivity | 700 | 0 | -33.31 | 0 | 0 | 0 | No
2030-08-15 02:00 | 2030 33% ECP + 2.6 GW Offshore andReduced BESS Sensitivity | 700 | 0 | 0 | 0 | 0 | 0 | No
2030-08-15 03:00 | 2030 33% ECP + 2.6 GW Offshore andReduced BESS Sensitivity | 700 | 0 | -25.11 | 0 | 0 | 0 | No
2030-08-15 04:00 | 2030 33% ECP + 2.6 GW Offshore andReduced BESS Sensitivity | 700 | 0 | -168.49 | 0 | 0 | 0 | No
2030-08-15 05:00 | 2030 33% ECP + 2.6 GW Offshore andReduced BESS Sensitivity | 700 | 0 | -171.65 | 0 | 0 | 0 | No
2030-08-15 06:00 | 2030 33% ECP + 2.6 GW Offshore andReduced BESS Sensitivity | 700 | 0 | -5.69 | 5.25 | 0 | 0 | No
2030-08-15 07:00 | 2030 33% ECP + 2.6 GW Offshore andReduced BESS Sensitivity | 700 | -226 | -301.22 | 0 | 0 | 0 | No
2030-08-15 08:00 | 2030 33% ECP + 2.6 GW Offshore andReduced BESS Sensitivity | 700 | -526 | -510 | 167.61 | 0 | 0 | No
2030-08-15 09:00 | 2030 33% ECP + 2.6 GW Offshore andReduced BESS Sensitivity | 700 | -526 | -510 | 161.32 | 0 | 0 | No
2030-08-15 10:00 | 2030 33% ECP + 2.6 GW Offshore andReduced BESS Sensitivity | 700 | -526 | -510 | 0 | 0 | 0 | No
2030-08-15 11:00 | 2030 33% ECP + 2.6 GW Offshore andReduced BESS Sensitivity | 700 | -526 | -510 | 0 | 0 | 0 | No
2030-08-15 12:00 | 2030 33% ECP + 2.6 GW Offshore andReduced BESS Sensitivity | 700 | -526 | -510 | 0 | 0 | 0 | No
2030-08-15 13:00 | 2030 33% ECP + 2.6 GW Offshore andReduced BESS Sensitivity | 700 | -526 | -510 | -11.56 | 0 | 0 | No
2030-08-15 14:00 | 2030 33% ECP + 2.6 GW Offshore andReduced BESS Sensitivity | 700 | -526 | -510 | 169.2 | 0 | 0 | No
2030-08-15 15:00 | 2030 33% ECP + 2.6 GW Offshore andReduced BESS Sensitivity | 700 | -526 | -510 | 191.93 | 0 | 0 | No
2030-08-15 16:00 | 2030 33% ECP + 2.6 GW Offshore andReduced BESS Sensitivity | 700 | -526 | -510 | 195.54 | 0 | 0 | No
2030-08-15 17:00 | 2030 33% ECP + 2.6 GW Offshore andReduced BESS Sensitivity | 700 | -226 | -340.48 | 0 | 0 | 0 | No
2030-08-15 18:00 | 2030 33% ECP + 2.6 GW Offshore andReduced BESS Sensitivity | 700 | 0 | -40.48 | 0 | 0 | 0 | No
2030-08-15 19:00 | 2030 33% ECP + 2.6 GW Offshore andReduced BESS Sensitivity | 700 | 0 | 0 | 0 | 0 | 0 | No
2030-08-15 20:00 | 2030 33% ECP + 2.6 GW Offshore andReduced BESS Sensitivity | 700 | 0 | 183.69 | 0 | 0 | 0 | No
2030-08-15 21:00 | 2030 33% ECP + 2.6 GW Offshore andReduced BESS Sensitivity | 700 | 300 | 483.69 | 300 | 0 | 0 | No
2030-08-15 22:00 | 2030 33% ECP + 2.6 GW Offshore andReduced BESS Sensitivity | 700 | 0.05 | 510 | 202.54 | 0 | 0 | No
2030-08-15 23:00 | 2030 33% ECP + 2.6 GW Offshore andReduced BESS Sensitivity | 700 | 0 | 220.69 | 0 | 0 | 0 | No
2030-08-16 | 2030 33% ECP + 2.6 GW Offshore andReduced BESS Sensitivity | 700 | 0 | -79.31 | 0 | 0 | 0 | No
2030-08-16 01:00 | 2030 33% ECP + 2.6 GW Offshore andReduced BESS Sensitivity | 700 | 0 | -215.63 | 0 | 0 | 0 | No
2030-08-16 02:00 | 2030 33% ECP + 2.6 GW Offshore andReduced BESS Sensitivity | 700 | 0 | 3.33 | 0 | 0 | 0 | No
2030-08-16 03:00 | 2030 33% ECP + 2.6 GW Offshore andReduced BESS Sensitivity | 700 | 0 | 137.52 | 0 | 0 | 0 | No
2030-08-16 04:00 | 2030 33% ECP + 2.6 GW Offshore andReduced BESS Sensitivity | 700 | 0 | -162.48 | 0 | 0 | 0 | No
2030-08-16 05:00 | 2030 33% ECP + 2.6 GW Offshore andReduced BESS Sensitivity | 700 | 0 | -313.69 | 0 | 0 | 0 | No
2030-08-16 06:00 | 2030 33% ECP + 2.6 GW Offshore andReduced BESS Sensitivity | 700 | 0 | -405.03 | 16.06 | 0 | 0 | No
2030-08-16 07:00 | 2030 33% ECP + 2.6 GW Offshore andReduced BESS Sensitivity | 700 | 0 | -319.68 | 0 | 0 | 0 | No
2030-08-16 08:00 | 2030 33% ECP + 2.6 GW Offshore andReduced BESS Sensitivity | 700 | -34.84 | -510 | -1.85 | 0 | 0 | No
2030-08-16 09:00 | 2030 33% ECP + 2.6 GW Offshore andReduced BESS Sensitivity | 700 | -259.76 | -510 | -170.69 | 0 | 0 | No
2030-08-16 10:00 | 2030 33% ECP + 2.6 GW Offshore andReduced BESS Sensitivity | 700 | -526 | -510 | -24.4 | 0 | 0 | No
2030-08-16 11:00 | 2030 33% ECP + 2.6 GW Offshore andReduced BESS Sensitivity | 700 | -526 | -510 | -263.25 | 0 | 0 | No
2030-08-16 12:00 | 2030 33% ECP + 2.6 GW Offshore andReduced BESS Sensitivity | 700 | -526 | -510 | -159.3 | 0 | 0 | No
2030-08-16 13:00 | 2030 33% ECP + 2.6 GW Offshore andReduced BESS Sensitivity | 700 | -526 | -510 | -89.18 | 0 | 0 | No
2030-08-16 14:00 | 2030 33% ECP + 2.6 GW Offshore andReduced BESS Sensitivity | 700 | -526 | -510 | 0 | 0 | 0 | No
2030-08-16 15:00 | 2030 33% ECP + 2.6 GW Offshore andReduced BESS Sensitivity | 700 | -526 | -510 | -96.9 | 0 | 0 | No
2030-08-16 16:00 | 2030 33% ECP + 2.6 GW Offshore andReduced BESS Sensitivity | 700 | -226 | -451.5 | 0 | 0 | 0 | No
2030-08-16 17:00 | 2030 33% ECP + 2.6 GW Offshore andReduced BESS Sensitivity | 700 | 0 | -382.99 | 0 | 0 | 0 | No
2030-08-16 18:00 | 2030 33% ECP + 2.6 GW Offshore andReduced BESS Sensitivity | 700 | 0 | -82.99 | 0 | 0 | 0 | No
2030-08-16 19:00 | 2030 33% ECP + 2.6 GW Offshore andReduced BESS Sensitivity | 700 | 0 | 76.82 | 0 | 0 | 0 | No
2030-08-16 20:00 | 2030 33% ECP + 2.6 GW Offshore andReduced BESS Sensitivity | 700 | 300 | 376.82 | 96.83 | 0 | 0 | No
2030-08-16 21:00 | 2030 33% ECP + 2.6 GW Offshore andReduced BESS Sensitivity | 700 | 367 | 510 | 140.19 | 0 | 0 | No
2030-08-16 22:00 | 2030 33% ECP + 2.6 GW Offshore andReduced BESS Sensitivity | 700 | 311.96 | 510 | 323.72 | 0 | 0 | No
2030-08-16 23:00 | 2030 33% ECP + 2.6 GW Offshore andReduced BESS Sensitivity | 700 | 66.25 | 510 | 259.47 | 0 | 0 | No
2030-08-17 | 2030 33% ECP + 2.6 GW Offshore andReduced BESS Sensitivity | 700 | 0 | 357.72 | 0 | 0 | 0 | No
2030-08-17 01:00 | 2030 33% ECP + 2.6 GW Offshore andReduced BESS Sensitivity | 700 | 0 | 399.62 | -106.15 | 0 | 0 | No
2030-08-17 02:00 | 2030 33% ECP + 2.6 GW Offshore andReduced BESS Sensitivity | 700 | 0 | 497.1 | -26.41 | 0 | 0 | No
2030-08-17 03:00 | 2030 33% ECP + 2.6 GW Offshore andReduced BESS Sensitivity | 700 | 0 | 384.34 | -137.67 | 0 | 0 | No
2030-08-17 04:00 | 2030 33% ECP + 2.6 GW Offshore andReduced BESS Sensitivity | 700 | 0 | 84.34 | -85.63 | 0 | 0 | No
2030-08-17 05:00 | 2030 33% ECP + 2.6 GW Offshore andReduced BESS Sensitivity | 700 | 0 | 104.33 | 0 | 0 | 0 | No
2030-08-17 06:00 | 2030 33% ECP + 2.6 GW Offshore andReduced BESS Sensitivity | 700 | 0 | -142.09 | -275.5 | 0 | 0 | No
2030-08-17 07:00 | 2030 33% ECP + 2.6 GW Offshore andReduced BESS Sensitivity | 700 | 0 | 46.41 | 0 | 0 | 0 | No
2030-08-17 08:00 | 2030 33% ECP + 2.6 GW Offshore andReduced BESS Sensitivity | 700 | 0 | 0 | 0 | 0 | 0 | No
2030-08-17 09:00 | 2030 33% ECP + 2.6 GW Offshore andReduced BESS Sensitivity | 700 | 0 | -23.53 | 89.64 | 0 | 0 | No
2030-08-17 10:00 | 2030 33% ECP + 2.6 GW Offshore andReduced BESS Sensitivity | 700 | 0 | -70.46 | 0 | 0 | 0 | No
2030-08-17 11:00 | 2030 33% ECP + 2.6 GW Offshore andReduced BESS Sensitivity | 700 | 0 | -130.28 | 89.55 | 0 | 0 | No
2030-08-17 12:00 | 2030 33% ECP + 2.6 GW Offshore andReduced BESS Sensitivity | 700 | 0 | 35.7 | 2.84 | 0 | 0 | No
2030-08-17 13:00 | 2030 33% ECP + 2.6 GW Offshore andReduced BESS Sensitivity | 700 | 0 | -264.3 | -0.62 | 0 | 0 | No
2030-08-17 14:00 | 2030 33% ECP + 2.6 GW Offshore andReduced BESS Sensitivity | 700 | 0 | -508.02 | 0 | 0 | 0 | No
2030-08-17 15:00 | 2030 33% ECP + 2.6 GW Offshore andReduced BESS Sensitivity | 700 | 0 | -502.16 | 0 | 0 | 0 | No
2030-08-17 16:00 | 2030 33% ECP + 2.6 GW Offshore andReduced BESS Sensitivity | 700 | 0 | -205.43 | 36.45 | 0 | 0 | No
2030-08-17 17:00 | 2030 33% ECP + 2.6 GW Offshore andReduced BESS Sensitivity | 700 | 0 | 94.57 | 336.45 | 0 | 0 | No
2030-08-17 18:00 | 2030 33% ECP + 2.6 GW Offshore andReduced BESS Sensitivity | 700 | 0 | 394.57 | 336.45 | 0 | 0 | No
2030-08-17 19:00 | 2030 33% ECP + 2.6 GW Offshore andReduced BESS Sensitivity | 700 | 0 | 510 | 392.95 | 0 | 0 | No
2030-08-17 20:00 | 2030 33% ECP + 2.6 GW Offshore andReduced BESS Sensitivity | 700 | 0 | 510 | 240.92 | 0 | 0 | No
2030-08-17 21:00 | 2030 33% ECP + 2.6 GW Offshore andReduced BESS Sensitivity | 700 | 0 | 510 | 247 | 0 | 0 | No
2030-08-17 22:00 | 2030 33% ECP + 2.6 GW Offshore andReduced BESS Sensitivity | 700 | 0 | 510 | 113.29 | 0 | 0 | No
2030-08-17 23:00 | 2030 33% ECP + 2.6 GW Offshore andReduced BESS Sensitivity | 700 | 0 | 381.61 | 2.52 | 0 | 0 | No
2030-08-18 | 2030 33% ECP + 2.6 GW Offshore andReduced BESS Sensitivity | 700 | 0 | 81.61 | 0 | 0 | 0 | No
2030-08-18 01:00 | 2030 33% ECP + 2.6 GW Offshore andReduced BESS Sensitivity | 700 | 0 | 253.69 | 0 | 0 | 0 | No
2030-08-18 02:00 | 2030 33% ECP + 2.6 GW Offshore andReduced BESS Sensitivity | 700 | 0 | 185.38 | 9.29 | 0 | 0 | No
2030-08-18 03:00 | 2030 33% ECP + 2.6 GW Offshore andReduced BESS Sensitivity | 700 | 0 | 219.1 | 0 | 0 | 0 | No
2030-08-18 04:00 | 2030 33% ECP + 2.6 GW Offshore andReduced BESS Sensitivity | 700 | 0 | 0 | 95.36 | 0 | 0 | No
2030-08-18 05:00 | 2030 33% ECP + 2.6 GW Offshore andReduced BESS Sensitivity | 700 | 0 | -77.53 | 70.31 | 0 | 0 | No
2030-08-18 06:00 | 2030 33% ECP + 2.6 GW Offshore andReduced BESS Sensitivity | 700 | 0 | -198.24 | 76.08 | 0 | 0 | No
2030-08-18 07:00 | 2030 33% ECP + 2.6 GW Offshore andReduced BESS Sensitivity | 700 | -226 | -341.65 | 116.75 | 0 | 0 | No
2030-08-18 08:00 | 2030 33% ECP + 2.6 GW Offshore andReduced BESS Sensitivity | 700 | -526 | -510 | 108.84 | 0 | 0 | No
2030-08-18 09:00 | 2030 33% ECP + 2.6 GW Offshore andReduced BESS Sensitivity | 700 | -526 | -510 | 149.08 | 0 | 0 | No
2030-08-18 10:00 | 2030 33% ECP + 2.6 GW Offshore andReduced BESS Sensitivity | 700 | -526 | -510 | 163.77 | 0 | 0 | No
2030-08-18 11:00 | 2030 33% ECP + 2.6 GW Offshore andReduced BESS Sensitivity | 700 | -526 | -510 | 187.91 | 0 | 0 | No
2030-08-18 12:00 | 2030 33% ECP + 2.6 GW Offshore andReduced BESS Sensitivity | 644.54 | -526 | -510 | 300.07 | 0 | 0 | No
2030-08-18 13:00 | 2030 33% ECP + 2.6 GW Offshore andReduced BESS Sensitivity | 672.19 | -526 | -510 | 271.99 | 0 | 0 | No
2030-08-18 14:00 | 2030 33% ECP + 2.6 GW Offshore andReduced BESS Sensitivity | 672.19 | -526 | -510 | 258.79 | 0 | 0 | No
2030-08-18 15:00 | 2030 33% ECP + 2.6 GW Offshore andReduced BESS Sensitivity | 623.16 | -526 | -510 | 245.07 | 0 | 0 | No
2030-08-18 16:00 | 2030 33% ECP + 2.6 GW Offshore andReduced BESS Sensitivity | 700 | -526 | -510 | 275 | 0 | 0 | No
2030-08-18 17:00 | 2030 33% ECP + 2.6 GW Offshore andReduced BESS Sensitivity | 700 | -526 | -510 | 357.06 | 0 | 0 | No
2030-08-18 18:00 | 2030 33% ECP + 2.6 GW Offshore andReduced BESS Sensitivity | 700 | -226 | -210 | 314.98 | 0 | 0 | No
2030-08-18 19:00 | 2030 33% ECP + 2.6 GW Offshore andReduced BESS Sensitivity | 700 | 0 | 90 | 124.32 | 0 | 0 | No
2030-08-18 20:00 | 2030 33% ECP + 2.6 GW Offshore andReduced BESS Sensitivity | 700 | 0 | 390 | 339.91 | 0 | 0 | No
2030-08-18 21:00 | 2030 33% ECP + 2.6 GW Offshore andReduced BESS Sensitivity | 700 | 0 | 501.27 | 393.78 | 0 | 0 | No
2030-08-18 22:00 | 2030 33% ECP + 2.6 GW Offshore andReduced BESS Sensitivity | 700 | 0 | 323.07 | 336.85 | 0 | 0 | No
2030-08-18 23:00 | 2030 33% ECP + 2.6 GW Offshore andReduced BESS Sensitivity | 700 | 0 | 161.58 | 244.36 | 0 | 0 | No
2030-08-19 | 2030 33% ECP + 2.6 GW Offshore andReduced BESS Sensitivity | 700 | 0 | 273.61 | 263.14 | 0 | 0 | No
2030-08-19 01:00 | 2030 33% ECP + 2.6 GW Offshore andReduced BESS Sensitivity | 700 | 0 | 0 | 222.28 | 0 | 0 | No
2030-08-19 02:00 | 2030 33% ECP + 2.6 GW Offshore andReduced BESS Sensitivity | 700 | 0 | -11.5 | 201.71 | 0 | 0 | No
2030-08-19 03:00 | 2030 33% ECP + 2.6 GW Offshore andReduced BESS Sensitivity | 700 | 0 | -11.5 | 185.37 | 0 | 0 | No
2030-08-19 04:00 | 2030 33% ECP + 2.6 GW Offshore andReduced BESS Sensitivity | 700 | 0 | 0 | 67.2 | 0 | 0 | No
2030-08-19 05:00 | 2030 33% ECP + 2.6 GW Offshore andReduced BESS Sensitivity | 700 | 0 | -79.42 | 66.24 | 0 | 0 | No
2030-08-19 06:00 | 2030 33% ECP + 2.6 GW Offshore andReduced BESS Sensitivity | 700 | 0 | -345.58 | 0 | 0 | 0 | No
2030-08-19 07:00 | 2030 33% ECP + 2.6 GW Offshore andReduced BESS Sensitivity | 700 | -226 | -510 | 72.26 | 0 | 0 | No
2030-08-19 08:00 | 2030 33% ECP + 2.6 GW Offshore andReduced BESS Sensitivity | 700 | -526 | -510 | -21.91 | 0 | 0 | No
2030-08-19 09:00 | 2030 33% ECP + 2.6 GW Offshore andReduced BESS Sensitivity | 700 | -526 | -510 | -8.94 | 0 | 0 | No
2030-08-19 10:00 | 2030 33% ECP + 2.6 GW Offshore andReduced BESS Sensitivity | 425.06 | -526 | -510 | 115.91 | 0 | 0 | No
2030-08-19 11:00 | 2030 33% ECP + 2.6 GW Offshore andReduced BESS Sensitivity | 5.06 | -526 | -510 | 77.81 | 0 | 0 | No
2030-08-19 12:00 | 2030 33% ECP + 2.6 GW Offshore andReduced BESS Sensitivity | -414.94 | -226 | -210 | 377.81 | 0 | 0 | Yes
2030-08-19 13:00 | 2030 33% ECP + 2.6 GW Offshore andReduced BESS Sensitivity | -700 | 74 | 90 | 452.39 | 0 | 0 | Yes
2030-08-19 14:00 | 2030 33% ECP + 2.6 GW Offshore andReduced BESS Sensitivity | -700 | 374 | 390 | 263.36 | 0 | 0 | Yes
2030-08-19 15:00 | 2030 33% ECP + 2.6 GW Offshore andReduced BESS Sensitivity | -700 | 505 | 510 | 510 | 0 | 0 | Yes
2030-08-19 16:00 | 2030 33% ECP + 2.6 GW Offshore andReduced BESS Sensitivity | -700 | 505 | 510 | 426.32 | 0 | 0 | Yes
2030-08-19 17:00 | 2030 33% ECP + 2.6 GW Offshore andReduced BESS Sensitivity | -700 | 505 | 510 | 342.35 | 0 | 0 | Yes
2030-08-19 18:00 | 2030 33% ECP + 2.6 GW Offshore andReduced BESS Sensitivity | -700 | 505 | 510 | 212.46 | 0 | 0 | Yes
2030-08-19 19:00 | 2030 33% ECP + 2.6 GW Offshore andReduced BESS Sensitivity | -700 | 505 | 510 | 184.99 | 0 | 0 | Yes
2030-08-19 20:00 | 2030 33% ECP + 2.6 GW Offshore andReduced BESS Sensitivity | -700 | 505 | 510 | 147.38 | 0 | 0 | Yes
2030-08-19 21:00 | 2030 33% ECP + 2.6 GW Offshore andReduced BESS Sensitivity | -700 | 505 | 510 | 301.11 | 0 | 0 | Yes
2030-08-19 22:00 | 2030 33% ECP + 2.6 GW Offshore andReduced BESS Sensitivity | -700 | 505 | 510 | 510 | 0 | 0 | Yes
2030-08-19 23:00 | 2030 33% ECP + 2.6 GW Offshore andReduced BESS Sensitivity | -700 | 505 | 510 | 300 | 0 | 0 | Yes
2030-08-20 | 2030 33% ECP + 2.6 GW Offshore andReduced BESS Sensitivity | -700 | 505 | 510 | 0 | 0 | 0 | Yes
2030-08-20 01:00 | 2030 33% ECP + 2.6 GW Offshore andReduced BESS Sensitivity | -700 | 505 | 510 | -63.3 | 0 | 0 | Yes
2030-08-20 02:00 | 2030 33% ECP + 2.6 GW Offshore andReduced BESS Sensitivity | -700 | 505 | 510 | -91.36 | 0 | 0 | Yes
2030-08-20 03:00 | 2030 33% ECP + 2.6 GW Offshore andReduced BESS Sensitivity | -700 | 505 | 510 | -115.65 | 0 | 0 | Yes
2030-08-20 04:00 | 2030 33% ECP + 2.6 GW Offshore andReduced BESS Sensitivity | -700 | 505 | 510 | -85.2 | 0 | 0 | Yes
2030-08-20 05:00 | 2030 33% ECP + 2.6 GW Offshore andReduced BESS Sensitivity | -700 | 505 | 510 | 62.52 | 0 | 0 | Yes
2030-08-20 06:00 | 2030 33% ECP + 2.6 GW Offshore andReduced BESS Sensitivity | -700 | 505 | 510 | 57.69 | 0 | 0 | Yes
2030-08-20 07:00 | 2030 33% ECP + 2.6 GW Offshore andReduced BESS Sensitivity | -700 | 505 | 510 | 119.42 | 0 | 0 | Yes
2030-08-20 08:00 | 2030 33% ECP + 2.6 GW Offshore andReduced BESS Sensitivity | -700 | 505 | 510 | 203.33 | 0 | 0 | Yes
2030-08-20 09:00 | 2030 33% ECP + 2.6 GW Offshore andReduced BESS Sensitivity | -700 | 505 | 510 | 200 | 0 | 0 | Yes
2030-08-20 10:00 | 2030 33% ECP + 2.6 GW Offshore andReduced BESS Sensitivity | -700 | 505 | 510 | 160.69 | 0 | 0 | Yes
2030-08-20 11:00 | 2030 33% ECP + 2.6 GW Offshore andReduced BESS Sensitivity | -700 | 505 | 510 | 184.02 | 0 | 0 | Yes
2030-08-20 12:00 | 2030 33% ECP + 2.6 GW Offshore andReduced BESS Sensitivity | -700 | 505 | 510 | 366.62 | 0 | 0 | Yes
2030-08-20 13:00 | 2030 33% ECP + 2.6 GW Offshore andReduced BESS Sensitivity | -700 | 505 | 510 | 416.75 | 0 | 0 | Yes
2030-08-20 14:00 | 2030 33% ECP + 2.6 GW Offshore andReduced BESS Sensitivity | -700 | 505 | 510 | 116.75 | 0 | 0 | Yes
2030-08-20 15:00 | 2030 33% ECP + 2.6 GW Offshore andReduced BESS Sensitivity | -700 | 505 | 510 | 82.39 | 0 | 0 | Yes
2030-08-20 16:00 | 2030 33% ECP + 2.6 GW Offshore andReduced BESS Sensitivity | -700 | 505 | 510 | 254.49 | 0 | 0 | Yes
2030-08-20 17:00 | 2030 33% ECP + 2.6 GW Offshore andReduced BESS Sensitivity | -700 | 505 | 510 | 283.02 | 0 | 0 | Yes
2030-08-20 18:00 | 2030 33% ECP + 2.6 GW Offshore andReduced BESS Sensitivity | -700 | 341.54 | 510 | 200.66 | 0 | 0 | Yes
2030-08-20 19:00 | 2030 33% ECP + 2.6 GW Offshore andReduced BESS Sensitivity | -700 | 41.54 | 210 | -99.34 | 0 | 0 | Yes
2030-08-20 20:00 | 2030 33% ECP + 2.6 GW Offshore andReduced BESS Sensitivity | -700 | 341.54 | 510 | 200.66 | 0 | 0 | Yes
2030-08-20 21:00 | 2030 33% ECP + 2.6 GW Offshore andReduced BESS Sensitivity | -700 | 505 | 510 | 169.29 | 0 | 0 | Yes
2030-08-20 22:00 | 2030 33% ECP + 2.6 GW Offshore andReduced BESS Sensitivity | -700 | 505 | 510 | 45.76 | 0 | 0 | Yes
2030-08-20 23:00 | 2030 33% ECP + 2.6 GW Offshore andReduced BESS Sensitivity | -700 | 505 | 510 | -62.61 | 0 | 0 | Yes
2030-08-21 | 2030 33% ECP + 2.6 GW Offshore andReduced BESS Sensitivity | -700 | 505 | 510 | -116.96 | 0 | 0 | Yes
2030-08-21 01:00 | 2030 33% ECP + 2.6 GW Offshore andReduced BESS Sensitivity | -700 | 505 | 510 | -35.46 | 0 | 0 | Yes
2030-08-21 02:00 | 2030 33% ECP + 2.6 GW Offshore andReduced BESS Sensitivity | -700 | 505 | 510 | -78.66 | 0 | 0 | Yes
2030-08-21 03:00 | 2030 33% ECP + 2.6 GW Offshore andReduced BESS Sensitivity | -700 | 505 | 510 | -70.74 | 0 | 0 | Yes
2030-08-21 04:00 | 2030 33% ECP + 2.6 GW Offshore andReduced BESS Sensitivity | -700 | 505 | 510 | 77.17 | 0 | 0 | Yes
2030-08-21 05:00 | 2030 33% ECP + 2.6 GW Offshore andReduced BESS Sensitivity | -700 | 505 | 510 | 377.17 | 0 | 0 | Yes
2030-08-21 06:00 | 2030 33% ECP + 2.6 GW Offshore andReduced BESS Sensitivity | -700 | 505 | 510 | 510 | 0 | 0 | Yes
2030-08-21 07:00 | 2030 33% ECP + 2.6 GW Offshore andReduced BESS Sensitivity | -700 | 505 | 510 | 510 | 0 | 0 | Yes
2030-08-21 08:00 | 2030 33% ECP + 2.6 GW Offshore andReduced BESS Sensitivity | -700 | 505 | 510 | 510 | 0 | 0 | Yes
2030-08-21 09:00 | 2030 33% ECP + 2.6 GW Offshore andReduced BESS Sensitivity | -700 | 505 | 510 | 510 | 0 | 0 | Yes
2030-08-21 10:00 | 2030 33% ECP + 2.6 GW Offshore andReduced BESS Sensitivity | -700 | 505 | 510 | 510 | 0 | 0 | Yes
2030-08-21 11:00 | 2030 33% ECP + 2.6 GW Offshore andReduced BESS Sensitivity | -700 | 505 | 510 | 510 | 0 | 0 | Yes
2030-08-21 12:00 | 2030 33% ECP + 2.6 GW Offshore andReduced BESS Sensitivity | -700 | 505 | 510 | 510 | 0 | 0 | Yes
2030-08-21 13:00 | 2030 33% ECP + 2.6 GW Offshore andReduced BESS Sensitivity | -700 | 505 | 510 | 510 | 0 | 0 | Yes
2030-08-21 14:00 | 2030 33% ECP + 2.6 GW Offshore andReduced BESS Sensitivity | -700 | 505 | 510 | 510 | 0 | 0 | Yes
2030-08-21 15:00 | 2030 33% ECP + 2.6 GW Offshore andReduced BESS Sensitivity | -700 | 505 | 510 | 510 | 0 | 0 | Yes
2030-08-21 16:00 | 2030 33% ECP + 2.6 GW Offshore andReduced BESS Sensitivity | -700 | 505 | 510 | 510 | 0 | 0 | Yes
2030-08-21 17:00 | 2030 33% ECP + 2.6 GW Offshore andReduced BESS Sensitivity | -700 | 505 | 510 | 510 | 0 | 0 | Yes
2030-08-21 18:00 | 2030 33% ECP + 2.6 GW Offshore andReduced BESS Sensitivity | -700 | 505 | 510 | 510 | 0 | 0 | Yes
2030-08-21 19:00 | 2030 33% ECP + 2.6 GW Offshore andReduced BESS Sensitivity | -700 | 505 | 510 | 510 | 0 | 0 | Yes
2030-08-21 20:00 | 2030 33% ECP + 2.6 GW Offshore andReduced BESS Sensitivity | -700 | 505 | 510 | 510 | 0 | 0 | No
2030-08-21 21:00 | 2030 33% ECP + 2.6 GW Offshore andReduced BESS Sensitivity | -700 | 505 | 510 | 510 | 0 | 0 | No
2030-08-21 22:00 | 2030 33% ECP + 2.6 GW Offshore andReduced BESS Sensitivity | -700 | 505 | 510 | 510 | 0 | 0 | Yes
2030-08-21 23:00 | 2030 33% ECP + 2.6 GW Offshore andReduced BESS Sensitivity | -700 | 505 | 510 | 510 | 0 | 0 | Yes
2030-08-22 | 2030 33% ECP + 2.6 GW Offshore andReduced BESS Sensitivity | -700 | 505 | 510 | 510 | 0 | 0 | Yes
2030-08-22 01:00 | 2030 33% ECP + 2.6 GW Offshore andReduced BESS Sensitivity | -700 | 505 | 510 | 510 | 0 | 0 | Yes
2030-08-22 02:00 | 2030 33% ECP + 2.6 GW Offshore andReduced BESS Sensitivity | -700 | 505 | 510 | 510 | 0 | 0 | Yes
2030-08-22 03:00 | 2030 33% ECP + 2.6 GW Offshore andReduced BESS Sensitivity | -700 | 505 | 510 | 510 | 0 | 0 | Yes
2030-08-22 04:00 | 2030 33% ECP + 2.6 GW Offshore andReduced BESS Sensitivity | -700 | 505 | 510 | 510 | 0 | 0 | Yes
2030-08-22 05:00 | 2030 33% ECP + 2.6 GW Offshore andReduced BESS Sensitivity | -700 | 505 | 510 | 510 | 0 | 0 | Yes
2030-08-22 06:00 | 2030 33% ECP + 2.6 GW Offshore andReduced BESS Sensitivity | -700 | 505 | 510 | 510 | 0 | 0 | Yes
2030-08-22 07:00 | 2030 33% ECP + 2.6 GW Offshore andReduced BESS Sensitivity | -700 | 505 | 510 | 510 | 0 | 0 | Yes
2030-08-22 08:00 | 2030 33% ECP + 2.6 GW Offshore andReduced BESS Sensitivity | -700 | 505 | 510 | 510 | 0 | 0 | Yes
2030-08-22 09:00 | 2030 33% ECP + 2.6 GW Offshore andReduced BESS Sensitivity | -700 | 505 | 510 | 510 | 0 | 0 | Yes
2030-08-22 10:00 | 2030 33% ECP + 2.6 GW Offshore andReduced BESS Sensitivity | -700 | 505 | 510 | 510 | 0 | 0 | Yes
2030-08-22 11:00 | 2030 33% ECP + 2.6 GW Offshore andReduced BESS Sensitivity | -700 | 505 | 510 | 510 | 0 | 0 | Yes
2030-08-22 12:00 | 2030 33% ECP + 2.6 GW Offshore andReduced BESS Sensitivity | -700 | 505 | 510 | 510 | 0 | 0 | Yes
2030-08-22 13:00 | 2030 33% ECP + 2.6 GW Offshore andReduced BESS Sensitivity | -700 | 505 | 510 | 510 | 0 | 0 | Yes
2030-08-22 14:00 | 2030 33% ECP + 2.6 GW Offshore andReduced BESS Sensitivity | -700 | 505 | 510 | 510 | 0 | 0 | Yes
2030-08-22 15:00 | 2030 33% ECP + 2.6 GW Offshore andReduced BESS Sensitivity | -700 | 374 | 390 | 510 | 0 | 0 | Yes
2030-08-22 16:00 | 2030 33% ECP + 2.6 GW Offshore andReduced BESS Sensitivity | -700 | 74 | 90 | 510 | 0 | 0 | Yes
2030-08-22 17:00 | 2030 33% ECP + 2.6 GW Offshore andReduced BESS Sensitivity | -280 | -226 | -210 | 510 | 0 | 0 | Yes
2030-08-22 18:00 | 2030 33% ECP + 2.6 GW Offshore andReduced BESS Sensitivity | 140 | -526 | -510 | 210 | 0 | 0 | No
2030-08-22 19:00 | 2030 33% ECP + 2.6 GW Offshore andReduced BESS Sensitivity | 202.85 | -526 | -510 | 196.2 | 0 | 0 | No
2030-08-22 20:00 | 2030 33% ECP + 2.6 GW Offshore andReduced BESS Sensitivity | 280 | -317.19 | -390 | 100.5 | 0 | 0 | No
2030-08-22 21:00 | 2030 33% ECP + 2.6 GW Offshore andReduced BESS Sensitivity | 700 | -17.19 | -90 | 400.5 | 0 | 0 | No
2030-08-22 22:00 | 2030 33% ECP + 2.6 GW Offshore andReduced BESS Sensitivity | 280 | 282.81 | 210 | 510 | 0 | 0 | No
2030-08-22 23:00 | 2030 33% ECP + 2.6 GW Offshore andReduced BESS Sensitivity | -48.99 | 505 | 510 | 510 | 0 | 0 | No
2030-08-23 | 2030 33% ECP + 2.6 GW Offshore andReduced BESS Sensitivity | 371.01 | 505 | 510 | 510 | 0 | 0 | No
2030-08-23 01:00 | 2030 33% ECP + 2.6 GW Offshore andReduced BESS Sensitivity | 700 | 505 | 510 | 510 | 0 | 0 | No
2030-08-23 02:00 | 2030 33% ECP + 2.6 GW Offshore andReduced BESS Sensitivity | 700 | 505 | 510 | 510 | 0 | 0 | No
2030-08-23 03:00 | 2030 33% ECP + 2.6 GW Offshore andReduced BESS Sensitivity | 700 | 505 | 510 | 510 | 0 | 0 | No
2030-08-23 04:00 | 2030 33% ECP + 2.6 GW Offshore andReduced BESS Sensitivity | 700 | 505 | 510 | 510 | 0 | 0 | No
2030-08-23 05:00 | 2030 33% ECP + 2.6 GW Offshore andReduced BESS Sensitivity | 700 | 505 | 510 | 510 | 0 | 0 | No
2030-08-23 06:00 | 2030 33% ECP + 2.6 GW Offshore andReduced BESS Sensitivity | 700 | 205 | 210 | 413.04 | 0 | 0 | No
2030-08-23 07:00 | 2030 33% ECP + 2.6 GW Offshore andReduced BESS Sensitivity | 597.04 | -95 | -90 | 441.47 | 0 | 0 | No
2030-08-23 08:00 | 2030 33% ECP + 2.6 GW Offshore andReduced BESS Sensitivity | 177.04 | -395 | -390 | 349.69 | 0 | 0 | No
2030-08-23 09:00 | 2030 33% ECP + 2.6 GW Offshore andReduced BESS Sensitivity | -242.96 | -526 | -510 | 305.11 | 0 | 0 | Yes
2030-08-23 10:00 | 2030 33% ECP + 2.6 GW Offshore andReduced BESS Sensitivity | -662.96 | -526 | -510 | 459.17 | 0 | 0 | Yes
2030-08-23 11:00 | 2030 33% ECP + 2.6 GW Offshore andReduced BESS Sensitivity | -700 | -526 | -510 | 450.48 | 0 | 0 | Yes
2030-08-23 12:00 | 2030 33% ECP + 2.6 GW Offshore andReduced BESS Sensitivity | -700 | -526 | -510 | 346.79 | 0 | 0 | Yes
2030-08-23 13:00 | 2030 33% ECP + 2.6 GW Offshore andReduced BESS Sensitivity | -700 | -526 | -510 | 461.67 | 0 | 0 | Yes
2030-08-23 14:00 | 2030 33% ECP + 2.6 GW Offshore andReduced BESS Sensitivity | -700 | -526 | -510 | 416.52 | 0 | 0 | Yes
2030-08-23 15:00 | 2030 33% ECP + 2.6 GW Offshore andReduced BESS Sensitivity | -700 | -526 | -510 | 421.74 | 0 | 0 | No
2030-08-23 16:00 | 2030 33% ECP + 2.6 GW Offshore andReduced BESS Sensitivity | -280 | -526 | -510 | 176.22 | 0 | 0 | No
2030-08-23 17:00 | 2030 33% ECP + 2.6 GW Offshore andReduced BESS Sensitivity | -458.75 | -526 | -510 | 345.89 | 0 | 0 | No
2030-08-23 18:00 | 2030 33% ECP + 2.6 GW Offshore andReduced BESS Sensitivity | -38.75 | -226 | -508.74 | 356.07 | 0 | 0 | No
2030-08-23 19:00 | 2030 33% ECP + 2.6 GW Offshore andReduced BESS Sensitivity | 381.25 | 0 | -346.34 | 315.04 | 0 | 0 | No
2030-08-23 20:00 | 2030 33% ECP + 2.6 GW Offshore andReduced BESS Sensitivity | 700 | 0 | -74.13 | 264.61 | 0 | 0 | No
2030-08-23 21:00 | 2030 33% ECP + 2.6 GW Offshore andReduced BESS Sensitivity | 700 | 0 | 225.87 | 406.79 | 0 | 0 | No
2030-08-23 22:00 | 2030 33% ECP + 2.6 GW Offshore andReduced BESS Sensitivity | 700 | 0 | 510 | 330.47 | 0 | 0 | No
2030-08-23 23:00 | 2030 33% ECP + 2.6 GW Offshore andReduced BESS Sensitivity | 700 | 0 | 510 | 274.42 | 0 | 0 | No
2030-08-24 | 2030 33% ECP + 2.6 GW Offshore andReduced BESS Sensitivity | 700 | 0 | 510 | 181.89 | 0 | 0 | No
2030-08-24 01:00 | 2030 33% ECP + 2.6 GW Offshore andReduced BESS Sensitivity | 700 | 0 | 510 | 465.7 | 0 | 0 | No
2030-08-24 02:00 | 2030 33% ECP + 2.6 GW Offshore andReduced BESS Sensitivity | 700 | 0 | 510 | 510 | 0 | 0 | No
2030-08-24 03:00 | 2030 33% ECP + 2.6 GW Offshore andReduced BESS Sensitivity | 700 | 0 | 510 | 410.95 | 0 | 0 | No
2030-08-24 04:00 | 2030 33% ECP + 2.6 GW Offshore andReduced BESS Sensitivity | 700 | 0 | 510 | 510 | 0 | 0 | No
2030-08-24 05:00 | 2030 33% ECP + 2.6 GW Offshore andReduced BESS Sensitivity | 700 | 0 | 510 | 313.56 | 0 | 0 | No
2030-08-24 06:00 | 2030 33% ECP + 2.6 GW Offshore andReduced BESS Sensitivity | 700 | 0 | 300 | 504.87 | 0 | 0 | No
2030-08-24 07:00 | 2030 33% ECP + 2.6 GW Offshore andReduced BESS Sensitivity | 700 | 0 | 0 | 457.08 | 0 | 0 | No
2030-08-24 08:00 | 2030 33% ECP + 2.6 GW Offshore andReduced BESS Sensitivity | 361.91 | -300 | -300 | 234.23 | 0 | 0 | No
2030-08-24 09:00 | 2030 33% ECP + 2.6 GW Offshore andReduced BESS Sensitivity | 700 | -526 | -510 | 38.99 | 0 | 0 | No
2030-08-24 10:00 | 2030 33% ECP + 2.6 GW Offshore andReduced BESS Sensitivity | 700 | -526 | -510 | 16.35 | 0 | 0 | No
2030-08-24 11:00 | 2030 33% ECP + 2.6 GW Offshore andReduced BESS Sensitivity | 280 | -526 | -510 | 20.21 | 0 | 0 | No
2030-08-24 12:00 | 2030 33% ECP + 2.6 GW Offshore andReduced BESS Sensitivity | 700 | -526 | -510 | 25.75 | 0 | 0 | No
2030-08-24 13:00 | 2030 33% ECP + 2.6 GW Offshore andReduced BESS Sensitivity | 337.95 | -526 | -510 | 0 | 0 | 0 | No
2030-08-24 14:00 | 2030 33% ECP + 2.6 GW Offshore andReduced BESS Sensitivity | 700 | -526 | -510 | 0 | 0 | 0 | No
2030-08-24 15:00 | 2030 33% ECP + 2.6 GW Offshore andReduced BESS Sensitivity | 325.58 | -526 | -510 | 47.26 | 0 | 0 | No
2030-08-24 16:00 | 2030 33% ECP + 2.6 GW Offshore andReduced BESS Sensitivity | -94.42 | -526 | -510 | 94.28 | 0 | 0 | No
2030-08-24 17:00 | 2030 33% ECP + 2.6 GW Offshore andReduced BESS Sensitivity | 325.58 | -526 | -510 | -147.18 | 0 | 0 | No
2030-08-24 18:00 | 2030 33% ECP + 2.6 GW Offshore andReduced BESS Sensitivity | 480.39 | -526 | -510 | -396.74 | 0 | 0 | No
2030-08-24 19:00 | 2030 33% ECP + 2.6 GW Offshore andReduced BESS Sensitivity | 223.18 | -526 | -510 | -396.74 | 0 | 0 | No
2030-08-24 20:00 | 2030 33% ECP + 2.6 GW Offshore andReduced BESS Sensitivity | -89.38 | -526 | -510 | -117.61 | 0 | 0 | No
2030-08-24 21:00 | 2030 33% ECP + 2.6 GW Offshore andReduced BESS Sensitivity | -509.38 | -526 | -510 | -272.09 | 0 | 0 | No
2030-08-24 22:00 | 2030 33% ECP + 2.6 GW Offshore andReduced BESS Sensitivity | -700 | -526 | -510 | -260.95 | 0 | 0 | No
2030-08-24 23:00 | 2030 33% ECP + 2.6 GW Offshore andReduced BESS Sensitivity | -700 | -526 | -510 | -510 | 0 | 0 | No
2030-08-25 | 2030 33% ECP + 2.6 GW Offshore andReduced BESS Sensitivity | -700 | -526 | -510 | -510 | 0 | 0 | Yes
2030-08-25 01:00 | 2030 33% ECP + 2.6 GW Offshore andReduced BESS Sensitivity | -700 | -226 | -210 | -210 | 0 | 0 | Yes
2030-08-25 02:00 | 2030 33% ECP + 2.6 GW Offshore andReduced BESS Sensitivity | -700 | 74 | 90 | 90 | 0 | 0 | Yes
2030-08-25 03:00 | 2030 33% ECP + 2.6 GW Offshore andReduced BESS Sensitivity | -700 | 374 | 390 | 2.67 | 0 | 0 | Yes
2030-08-25 04:00 | 2030 33% ECP + 2.6 GW Offshore andReduced BESS Sensitivity | -700 | 505 | 510 | -177.64 | 0 | 0 | Yes
2030-08-25 05:00 | 2030 33% ECP + 2.6 GW Offshore andReduced BESS Sensitivity | -700 | 505 | 510 | -226.42 | 0 | 0 | Yes
2030-08-25 06:00 | 2030 33% ECP + 2.6 GW Offshore andReduced BESS Sensitivity | -700 | 505 | 510 | -216.12 | 0 | 0 | Yes
2030-08-25 07:00 | 2030 33% ECP + 2.6 GW Offshore andReduced BESS Sensitivity | -700 | 505 | 510 | -185.17 | 0 | 0 | Yes
2030-08-25 08:00 | 2030 33% ECP + 2.6 GW Offshore andReduced BESS Sensitivity | -700 | 505 | 510 | -168.43 | 0 | 0 | Yes
2030-08-25 09:00 | 2030 33% ECP + 2.6 GW Offshore andReduced BESS Sensitivity | -700 | 505 | 510 | -124.56 | 0 | 0 | Yes
2030-08-25 10:00 | 2030 33% ECP + 2.6 GW Offshore andReduced BESS Sensitivity | -700 | 505 | 510 | -85.7 | 0 | 0 | Yes
2030-08-25 11:00 | 2030 33% ECP + 2.6 GW Offshore andReduced BESS Sensitivity | -700 | 505 | 510 | -50.17 | 0 | 0 | Yes
2030-08-25 12:00 | 2030 33% ECP + 2.6 GW Offshore andReduced BESS Sensitivity | -700 | 505 | 510 | -26.42 | 0 | 0 | Yes
2030-08-25 13:00 | 2030 33% ECP + 2.6 GW Offshore andReduced BESS Sensitivity | -700 | 505 | 510 | -25.83 | 0 | 0 | Yes
2030-08-25 14:00 | 2030 33% ECP + 2.6 GW Offshore andReduced BESS Sensitivity | -700 | 505 | 510 | -41.25 | 0 | 0 | Yes
2030-08-25 15:00 | 2030 33% ECP + 2.6 GW Offshore andReduced BESS Sensitivity | -700 | 505 | 510 | 18.32 | 0 | 0 | Yes
2030-08-25 16:00 | 2030 33% ECP + 2.6 GW Offshore andReduced BESS Sensitivity | -700 | 505 | 510 | 318.32 | 0 | 0 | Yes
2030-08-25 17:00 | 2030 33% ECP + 2.6 GW Offshore andReduced BESS Sensitivity | -700 | 505 | 510 | 510 | 0 | 0 | Yes
2030-08-25 18:00 | 2030 33% ECP + 2.6 GW Offshore andReduced BESS Sensitivity | -700 | 505 | 510 | 454.64 | 0 | 0 | Yes
2030-08-25 19:00 | 2030 33% ECP + 2.6 GW Offshore andReduced BESS Sensitivity | -700 | 505 | 510 | 252.26 | 0 | 0 | Yes
2030-08-25 20:00 | 2030 33% ECP + 2.6 GW Offshore andReduced BESS Sensitivity | -700 | 505 | 510 | 403.69 | 0 | 0 | Yes
2030-08-25 21:00 | 2030 33% ECP + 2.6 GW Offshore andReduced BESS Sensitivity | -700 | 505 | 510 | 510 | 0 | 0 | Yes
2030-08-25 22:00 | 2030 33% ECP + 2.6 GW Offshore andReduced BESS Sensitivity | -700 | 505 | 510 | 510 | 0 | 0 | Yes
2030-08-25 23:00 | 2030 33% ECP + 2.6 GW Offshore andReduced BESS Sensitivity | -700 | 505 | 510 | 510 | 0 | 0 | Yes
2030-08-26 | 2030 33% ECP + 2.6 GW Offshore andReduced BESS Sensitivity | -700 | 505 | 510 | 510 | 0 | 0 | Yes
2030-08-26 01:00 | 2030 33% ECP + 2.6 GW Offshore andReduced BESS Sensitivity | -700 | 505 | 510 | 510 | 0 | 0 | Yes
2030-08-26 02:00 | 2030 33% ECP + 2.6 GW Offshore andReduced BESS Sensitivity | -700 | 505 | 510 | 510 | 0 | 0 | Yes
2030-08-26 03:00 | 2030 33% ECP + 2.6 GW Offshore andReduced BESS Sensitivity | -700 | 505 | 510 | 510 | 0 | 0 | Yes
2030-08-26 04:00 | 2030 33% ECP + 2.6 GW Offshore andReduced BESS Sensitivity | -700 | 505 | 510 | 510 | 0 | 0 | Yes
2030-08-26 05:00 | 2030 33% ECP + 2.6 GW Offshore andReduced BESS Sensitivity | -700 | 505 | 510 | 510 | 0 | 0 | No
2030-08-26 06:00 | 2030 33% ECP + 2.6 GW Offshore andReduced BESS Sensitivity | -397.97 | 505 | 510 | 510 | 0 | 0 | No
2030-08-26 07:00 | 2030 33% ECP + 2.6 GW Offshore andReduced BESS Sensitivity | -15.14 | 505 | 510 | 510 | 0 | 0 | No
2030-08-26 08:00 | 2030 33% ECP + 2.6 GW Offshore andReduced BESS Sensitivity | -435.14 | 505 | 510 | 510 | 0 | 0 | No
2030-08-26 09:00 | 2030 33% ECP + 2.6 GW Offshore andReduced BESS Sensitivity | -700 | 505 | 510 | 510 | 0 | 0 | No
2030-08-26 10:00 | 2030 33% ECP + 2.6 GW Offshore andReduced BESS Sensitivity | -700 | 505 | 510 | 510 | 0 | 0 | Yes
2030-08-26 11:00 | 2030 33% ECP + 2.6 GW Offshore andReduced BESS Sensitivity | -700 | 505 | 510 | 510 | 0 | 0 | Yes
2030-08-26 12:00 | 2030 33% ECP + 2.6 GW Offshore andReduced BESS Sensitivity | -700 | 505 | 510 | 510 | 0 | 0 | Yes
2030-08-26 13:00 | 2030 33% ECP + 2.6 GW Offshore andReduced BESS Sensitivity | -700 | 505 | 390 | 510 | 0 | 0 | Yes
2030-08-26 14:00 | 2030 33% ECP + 2.6 GW Offshore andReduced BESS Sensitivity | -381.93 | 211.28 | 90 | 510 | 0 | 0 | Yes
2030-08-26 15:00 | 2030 33% ECP + 2.6 GW Offshore andReduced BESS Sensitivity | 38.07 | -88.72 | -210 | 510 | 0 | 0 | No
2030-08-26 16:00 | 2030 33% ECP + 2.6 GW Offshore andReduced BESS Sensitivity | 458.07 | -388.72 | -510 | 510 | 0 | 0 | No
2030-08-26 17:00 | 2030 33% ECP + 2.6 GW Offshore andReduced BESS Sensitivity | 700 | -414.76 | -510 | 510 | 0 | 0 | No
2030-08-26 18:00 | 2030 33% ECP + 2.6 GW Offshore andReduced BESS Sensitivity | 700 | -114.76 | -210 | 510 | 0 | 0 | No
2030-08-26 19:00 | 2030 33% ECP + 2.6 GW Offshore andReduced BESS Sensitivity | 700 | 0 | 27.4 | 510 | 0 | 0 | No
2030-08-26 20:00 | 2030 33% ECP + 2.6 GW Offshore andReduced BESS Sensitivity | 700 | 0 | 327.4 | 412.47 | 0 | 0 | No
2030-08-26 21:00 | 2030 33% ECP + 2.6 GW Offshore andReduced BESS Sensitivity | 700 | 0 | 510 | 506.09 | 0 | 0 | No
2030-08-26 22:00 | 2030 33% ECP + 2.6 GW Offshore andReduced BESS Sensitivity | 700 | 0 | 416.07 | 318.47 | 0 | 0 | No
2030-08-26 23:00 | 2030 33% ECP + 2.6 GW Offshore andReduced BESS Sensitivity | 700 | 0 | 139.54 | 318.47 | 0 | 0 | No
2030-08-27 | 2030 33% ECP + 2.6 GW Offshore andReduced BESS Sensitivity | 700 | 0 | 25.49 | 53.47 | 0 | 0 | No
2030-08-27 01:00 | 2030 33% ECP + 2.6 GW Offshore andReduced BESS Sensitivity | 700 | 0 | 58.07 | 55.1 | 0 | 0 | No
2030-08-27 02:00 | 2030 33% ECP + 2.6 GW Offshore andReduced BESS Sensitivity | 700 | 0 | 0 | 23.44 | 0 | 0 | No
2030-08-27 03:00 | 2030 33% ECP + 2.6 GW Offshore andReduced BESS Sensitivity | 700 | 0 | 0 | 25.46 | 0 | 0 | No
2030-08-27 04:00 | 2030 33% ECP + 2.6 GW Offshore andReduced BESS Sensitivity | 700 | 0 | -226.21 | 12.02 | 0 | 0 | No
2030-08-27 05:00 | 2030 33% ECP + 2.6 GW Offshore andReduced BESS Sensitivity | 700 | 0 | -421.07 | 29.77 | 0 | 0 | No
2030-08-27 06:00 | 2030 33% ECP + 2.6 GW Offshore andReduced BESS Sensitivity | 700 | 0 | -509.22 | 99.34 | 0 | 0 | No
2030-08-27 07:00 | 2030 33% ECP + 2.6 GW Offshore andReduced BESS Sensitivity | 700 | 0 | -209.22 | 167.67 | 0 | 0 | No
2030-08-27 08:00 | 2030 33% ECP + 2.6 GW Offshore andReduced BESS Sensitivity | 700 | 0 | 0 | 272.17 | 0 | 0 | No
2030-08-27 09:00 | 2030 33% ECP + 2.6 GW Offshore andReduced BESS Sensitivity | 700 | 0 | -15.9 | 510 | 0 | 0 | No
2030-08-27 10:00 | 2030 33% ECP + 2.6 GW Offshore andReduced BESS Sensitivity | 700 | -98.78 | -257.04 | 495.84 | 0 | 0 | No
2030-08-27 11:00 | 2030 33% ECP + 2.6 GW Offshore andReduced BESS Sensitivity | 700 | -398.78 | -510 | 443.93 | 0 | 0 | No
2030-08-27 12:00 | 2030 33% ECP + 2.6 GW Offshore andReduced BESS Sensitivity | 700 | -526 | -510 | 444.46 | 0 | 0 | No
2030-08-27 13:00 | 2030 33% ECP + 2.6 GW Offshore andReduced BESS Sensitivity | 700 | -526 | -510 | 350.84 | 0 | 0 | No
2030-08-27 14:00 | 2030 33% ECP + 2.6 GW Offshore andReduced BESS Sensitivity | 700 | -526 | -510 | 510 | 0 | 0 | No
2030-08-27 15:00 | 2030 33% ECP + 2.6 GW Offshore andReduced BESS Sensitivity | 700 | -526 | -510 | 510 | 0 | 0 | No
2030-08-27 16:00 | 2030 33% ECP + 2.6 GW Offshore andReduced BESS Sensitivity | 700 | -526 | -510 | 510 | 0 | 0 | No
2030-08-27 17:00 | 2030 33% ECP + 2.6 GW Offshore andReduced BESS Sensitivity | 700 | -226 | -210 | 396.23 | 0 | 0 | No
2030-08-27 18:00 | 2030 33% ECP + 2.6 GW Offshore andReduced BESS Sensitivity | 700 | 0 | 0 | 313.31 | 0 | 0 | No
2030-08-27 19:00 | 2030 33% ECP + 2.6 GW Offshore andReduced BESS Sensitivity | 700 | 0 | 10.25 | 199.61 | 0 | 0 | No
2030-08-27 20:00 | 2030 33% ECP + 2.6 GW Offshore andReduced BESS Sensitivity | 700 | 0 | 10.25 | 244.99 | 0 | 0 | No
2030-08-27 21:00 | 2030 33% ECP + 2.6 GW Offshore andReduced BESS Sensitivity | 700 | 0 | 310.25 | 23.63 | 0 | 0 | No
2030-08-27 22:00 | 2030 33% ECP + 2.6 GW Offshore andReduced BESS Sensitivity | 700 | 205 | 210 | 210 | 0 | 0 | No
2030-08-27 23:00 | 2030 33% ECP + 2.6 GW Offshore andReduced BESS Sensitivity | 700 | 505 | 510 | 510 | 0 | 0 | No
2030-08-28 | 2030 33% ECP + 2.6 GW Offshore andReduced BESS Sensitivity | 334.09 | 505 | 510 | 510 | 0 | 0 | No
2030-08-28 01:00 | 2030 33% ECP + 2.6 GW Offshore andReduced BESS Sensitivity | -85.91 | 359.5 | 510 | 382.24 | 0 | 0 | No
2030-08-28 02:00 | 2030 33% ECP + 2.6 GW Offshore andReduced BESS Sensitivity | -505.91 | 505 | 510 | 137.76 | 0 | 0 | Yes
2030-08-28 03:00 | 2030 33% ECP + 2.6 GW Offshore andReduced BESS Sensitivity | -700 | 505 | 510 | 0 | 0 | 0 | Yes
2030-08-28 04:00 | 2030 33% ECP + 2.6 GW Offshore andReduced BESS Sensitivity | -700 | 505 | 510 | 0 | 0 | 0 | Yes
2030-08-28 05:00 | 2030 33% ECP + 2.6 GW Offshore andReduced BESS Sensitivity | -700 | 505 | 510 | 0 | 0 | 0 | Yes
2030-08-28 06:00 | 2030 33% ECP + 2.6 GW Offshore andReduced BESS Sensitivity | -700 | 505 | 510 | 300 | 0 | 0 | Yes
2030-08-28 07:00 | 2030 33% ECP + 2.6 GW Offshore andReduced BESS Sensitivity | -700 | 505 | 510 | 510 | 0 | 0 | Yes
2030-08-28 08:00 | 2030 33% ECP + 2.6 GW Offshore andReduced BESS Sensitivity | -700 | 505 | 510 | 510 | 0 | 0 | Yes
2030-08-28 09:00 | 2030 33% ECP + 2.6 GW Offshore andReduced BESS Sensitivity | -700 | 505 | 510 | 510 | 0 | 0 | Yes
2030-08-28 10:00 | 2030 33% ECP + 2.6 GW Offshore andReduced BESS Sensitivity | -700 | 505 | 510 | 510 | 0 | 0 | Yes
2030-08-28 11:00 | 2030 33% ECP + 2.6 GW Offshore andReduced BESS Sensitivity | -700 | 505 | 510 | 510 | 0 | 0 | Yes
2030-08-28 12:00 | 2030 33% ECP + 2.6 GW Offshore andReduced BESS Sensitivity | -700 | 505 | 510 | 510 | 0 | 0 | Yes
2030-08-28 13:00 | 2030 33% ECP + 2.6 GW Offshore andReduced BESS Sensitivity | -700 | 505 | 510 | 510 | 0 | 0 | Yes
2030-08-28 14:00 | 2030 33% ECP + 2.6 GW Offshore andReduced BESS Sensitivity | -700 | 505 | 510 | 510 | 0 | 0 | Yes
2030-08-28 15:00 | 2030 33% ECP + 2.6 GW Offshore andReduced BESS Sensitivity | -700 | 505 | 510 | 510 | 0 | 0 | Yes
2030-08-28 16:00 | 2030 33% ECP + 2.6 GW Offshore andReduced BESS Sensitivity | -700 | 505 | 510 | 510 | 0 | 0 | Yes
2030-08-28 17:00 | 2030 33% ECP + 2.6 GW Offshore andReduced BESS Sensitivity | -700 | 300 | 458.89 | 510 | 0 | 0 | Yes
2030-08-28 18:00 | 2030 33% ECP + 2.6 GW Offshore andReduced BESS Sensitivity | -700 | 0 | 158.89 | 210 | 0 | 0 | No
2030-08-28 19:00 | 2030 33% ECP + 2.6 GW Offshore andReduced BESS Sensitivity | -700 | 0 | -0.6 | 0 | 0 | 0 | No
2030-08-28 20:00 | 2030 33% ECP + 2.6 GW Offshore andReduced BESS Sensitivity | -678.2 | 0 | 0 | 192.49 | 0 | 0 | No
2030-08-28 21:00 | 2030 33% ECP + 2.6 GW Offshore andReduced BESS Sensitivity | -688.34 | 300 | 300 | 492.49 | 0 | 0 | No
2030-08-28 22:00 | 2030 33% ECP + 2.6 GW Offshore andReduced BESS Sensitivity | -700 | 505 | 510 | 510 | 0 | 0 | No
2030-08-28 23:00 | 2030 33% ECP + 2.6 GW Offshore andReduced BESS Sensitivity | -700 | 505 | 510 | 510 | 0 | 0 | Yes
2030-08-29 | 2030 33% ECP + 2.6 GW Offshore andReduced BESS Sensitivity | -700 | 505 | 510 | 510 | 0 | 0 | No
2030-08-29 01:00 | 2030 33% ECP + 2.6 GW Offshore andReduced BESS Sensitivity | -700 | 505 | 510 | 510 | 0 | 0 | Yes
2030-08-29 02:00 | 2030 33% ECP + 2.6 GW Offshore andReduced BESS Sensitivity | -700 | 505 | 510 | 510 | 0 | 0 | Yes
2030-08-29 03:00 | 2030 33% ECP + 2.6 GW Offshore andReduced BESS Sensitivity | -700 | 505 | 510 | 510 | 0 | 0 | Yes
2030-08-29 04:00 | 2030 33% ECP + 2.6 GW Offshore andReduced BESS Sensitivity | -700 | 505 | 510 | 510 | 0 | 0 | Yes
2030-08-29 05:00 | 2030 33% ECP + 2.6 GW Offshore andReduced BESS Sensitivity | -700 | 505 | 510 | 510 | 0 | 0 | Yes
2030-08-29 06:00 | 2030 33% ECP + 2.6 GW Offshore andReduced BESS Sensitivity | -700 | 505 | 510 | 510 | 0 | 0 | Yes
2030-08-29 07:00 | 2030 33% ECP + 2.6 GW Offshore andReduced BESS Sensitivity | -700 | 505 | 510 | 510 | 0 | 0 | Yes
2030-08-29 08:00 | 2030 33% ECP + 2.6 GW Offshore andReduced BESS Sensitivity | -700 | 505 | 510 | 510 | 0 | 0 | Yes
2030-08-29 09:00 | 2030 33% ECP + 2.6 GW Offshore andReduced BESS Sensitivity | -700 | 505 | 510 | 510 | 0 | 0 | Yes
2030-08-29 10:00 | 2030 33% ECP + 2.6 GW Offshore andReduced BESS Sensitivity | -700 | 505 | 510 | 510 | 0 | 0 | Yes
2030-08-29 11:00 | 2030 33% ECP + 2.6 GW Offshore andReduced BESS Sensitivity | -700 | 505 | 510 | 510 | 0 | 0 | Yes
2030-08-29 12:00 | 2030 33% ECP + 2.6 GW Offshore andReduced BESS Sensitivity | -700 | 505 | 510 | 510 | 0 | 0 | Yes
2030-08-29 13:00 | 2030 33% ECP + 2.6 GW Offshore andReduced BESS Sensitivity | -700 | 505 | 510 | 510 | 0 | 0 | Yes
2030-08-29 14:00 | 2030 33% ECP + 2.6 GW Offshore andReduced BESS Sensitivity | -700 | 505 | 510 | 510 | 0 | 0 | Yes
2030-08-29 15:00 | 2030 33% ECP + 2.6 GW Offshore andReduced BESS Sensitivity | -700 | 505 | 510 | 510 | 0 | 0 | Yes
2030-08-29 16:00 | 2030 33% ECP + 2.6 GW Offshore andReduced BESS Sensitivity | -700 | 503.64 | 510 | 510 | 0 | 0 | Yes
2030-08-29 17:00 | 2030 33% ECP + 2.6 GW Offshore andReduced BESS Sensitivity | -280 | 203.64 | 300 | 359.77 | 0 | 0 | Yes
2030-08-29 18:00 | 2030 33% ECP + 2.6 GW Offshore andReduced BESS Sensitivity | 140 | 0 | 0 | 127.7 | 0 | 0 | No
2030-08-29 19:00 | 2030 33% ECP + 2.6 GW Offshore andReduced BESS Sensitivity | 560 | 0 | -57.39 | 190.77 | 0 | 0 | No
2030-08-29 20:00 | 2030 33% ECP + 2.6 GW Offshore andReduced BESS Sensitivity | 700 | 179.18 | 210 | 210 | 0 | 0 | No
2030-08-29 21:00 | 2030 33% ECP + 2.6 GW Offshore andReduced BESS Sensitivity | 700 | 479.18 | 510 | 510 | 0 | 0 | No
2030-08-29 22:00 | 2030 33% ECP + 2.6 GW Offshore andReduced BESS Sensitivity | 700 | 505 | 510 | 510 | 0 | 0 | No
2030-08-29 23:00 | 2030 33% ECP + 2.6 GW Offshore andReduced BESS Sensitivity | 700 | 505 | 510 | 510 | 0 | 0 | No
2030-08-30 | 2030 33% ECP + 2.6 GW Offshore andReduced BESS Sensitivity | 700 | 505 | 510 | 510 | 0 | 0 | No
2030-08-30 01:00 | 2030 33% ECP + 2.6 GW Offshore andReduced BESS Sensitivity | 700 | 505 | 510 | 510 | 0 | 0 | No
2030-08-30 02:00 | 2030 33% ECP + 2.6 GW Offshore andReduced BESS Sensitivity | 700 | 505 | 510 | 510 | 0 | 0 | No
2030-08-30 03:00 | 2030 33% ECP + 2.6 GW Offshore andReduced BESS Sensitivity | 700 | 505 | 510 | 510 | 0 | 0 | No
2030-08-30 04:00 | 2030 33% ECP + 2.6 GW Offshore andReduced BESS Sensitivity | 700 | 505 | 510 | 510 | 0 | 0 | No
2030-08-30 05:00 | 2030 33% ECP + 2.6 GW Offshore andReduced BESS Sensitivity | 700 | 505 | 510 | 510 | 0 | 0 | No
2030-08-30 06:00 | 2030 33% ECP + 2.6 GW Offshore andReduced BESS Sensitivity | 700 | 205 | 210 | 210 | 0 | 0 | No
2030-08-30 07:00 | 2030 33% ECP + 2.6 GW Offshore andReduced BESS Sensitivity | 700 | -85.18 | -90 | 211.81 | 0 | 0 | No
2030-08-30 08:00 | 2030 33% ECP + 2.6 GW Offshore andReduced BESS Sensitivity | 665.87 | -385.18 | -390 | 262.2 | 0 | 0 | No
2030-08-30 09:00 | 2030 33% ECP + 2.6 GW Offshore andReduced BESS Sensitivity | 679.91 | -526 | -510 | 0 | 0 | 0 | No
2030-08-30 10:00 | 2030 33% ECP + 2.6 GW Offshore andReduced BESS Sensitivity | 259.91 | -526 | -510 | -300 | 0 | 0 | No
2030-08-30 11:00 | 2030 33% ECP + 2.6 GW Offshore andReduced BESS Sensitivity | -160.09 | -526 | -510 | -228.09 | 0 | 0 | No
2030-08-30 12:00 | 2030 33% ECP + 2.6 GW Offshore andReduced BESS Sensitivity | 259.91 | -526 | -510 | -225.03 | 0 | 0 | No
2030-08-30 13:00 | 2030 33% ECP + 2.6 GW Offshore andReduced BESS Sensitivity | 679.91 | -526 | -510 | -256.1 | 0 | 0 | No
2030-08-30 14:00 | 2030 33% ECP + 2.6 GW Offshore andReduced BESS Sensitivity | 700 | -526 | -510 | -153.97 | 0 | 0 | No
2030-08-30 15:00 | 2030 33% ECP + 2.6 GW Offshore andReduced BESS Sensitivity | 700 | -526 | -510 | 146.03 | 0 | 0 | No
2030-08-30 16:00 | 2030 33% ECP + 2.6 GW Offshore andReduced BESS Sensitivity | 700 | -226 | -210 | 210 | 0 | 0 | No
2030-08-30 17:00 | 2030 33% ECP + 2.6 GW Offshore andReduced BESS Sensitivity | 700 | 74 | 90 | 510 | 0 | 0 | No
2030-08-30 18:00 | 2030 33% ECP + 2.6 GW Offshore andReduced BESS Sensitivity | 700 | 0 | 390 | 262.05 | 0 | 0 | No
2030-08-30 19:00 | 2030 33% ECP + 2.6 GW Offshore andReduced BESS Sensitivity | 700 | 0 | 510 | 145.3 | 0 | 0 | No
2030-08-30 20:00 | 2030 33% ECP + 2.6 GW Offshore andReduced BESS Sensitivity | 700 | 0 | 510 | 126.68 | 0 | 0 | No
2030-08-30 21:00 | 2030 33% ECP + 2.6 GW Offshore andReduced BESS Sensitivity | 700 | 78.28 | 510 | 126.68 | 0 | 0 | No
2030-08-30 22:00 | 2030 33% ECP + 2.6 GW Offshore andReduced BESS Sensitivity | 700 | 378.28 | 510 | 426.68 | 0 | 0 | No
2030-08-30 23:00 | 2030 33% ECP + 2.6 GW Offshore andReduced BESS Sensitivity | 700 | 205.83 | 510 | 329.29 | 0 | 0 | No
2030-08-31 | 2030 33% ECP + 2.6 GW Offshore andReduced BESS Sensitivity | 700 | 0 | 273.18 | 29.29 | 0 | 0 | No
2030-08-31 01:00 | 2030 33% ECP + 2.6 GW Offshore andReduced BESS Sensitivity | 700 | 0 | 90 | 49.91 | 0 | 0 | No
2030-08-31 02:00 | 2030 33% ECP + 2.6 GW Offshore andReduced BESS Sensitivity | 700 | 0 | -210 | 0 | 0 | 0 | No
2030-08-31 03:00 | 2030 33% ECP + 2.6 GW Offshore andReduced BESS Sensitivity | 700 | 0 | -510 | -49.85 | 0 | 0 | No
2030-08-31 04:00 | 2030 33% ECP + 2.6 GW Offshore andReduced BESS Sensitivity | 700 | 0 | -510 | -300.34 | 0 | 0 | No
2030-08-31 05:00 | 2030 33% ECP + 2.6 GW Offshore andReduced BESS Sensitivity | 700 | 0 | -510 | -401.92 | 0 | 0 | No
2030-08-31 06:00 | 2030 33% ECP + 2.6 GW Offshore andReduced BESS Sensitivity | 303.12 | 0 | -493.72 | -101.92 | 0 | 0 | No
2030-08-31 07:00 | 2030 33% ECP + 2.6 GW Offshore andReduced BESS Sensitivity | -116.88 | -226 | -510 | -216.59 | 0 | 0 | No
2030-08-31 08:00 | 2030 33% ECP + 2.6 GW Offshore andReduced BESS Sensitivity | -536.88 | -526 | -510 | -510 | 0 | 0 | No
2030-08-31 09:00 | 2030 33% ECP + 2.6 GW Offshore andReduced BESS Sensitivity | -700 | -526 | -510 | -510 | 0 | 0 | No
2030-08-31 10:00 | 2030 33% ECP + 2.6 GW Offshore andReduced BESS Sensitivity | -700 | -526 | -510 | -510 | 0 | 0 | Yes
2030-08-31 11:00 | 2030 33% ECP + 2.6 GW Offshore andReduced BESS Sensitivity | -700 | -526 | -510 | -510 | 0 | 0 | Yes
2030-08-31 12:00 | 2030 33% ECP + 2.6 GW Offshore andReduced BESS Sensitivity | -700 | -526 | -510 | -510 | 0 | 0 | Yes
2030-08-31 13:00 | 2030 33% ECP + 2.6 GW Offshore andReduced BESS Sensitivity | -700 | -526 | -510 | -510 | 0 | 0 | Yes
2030-08-31 14:00 | 2030 33% ECP + 2.6 GW Offshore andReduced BESS Sensitivity | -700 | -526 | -510 | -510 | 0 | 0 | Yes
2030-08-31 15:00 | 2030 33% ECP + 2.6 GW Offshore andReduced BESS Sensitivity | -700 | -526 | -510 | -510 | 0 | 0 | No
2030-08-31 16:00 | 2030 33% ECP + 2.6 GW Offshore andReduced BESS Sensitivity | -623.32 | -526 | -510 | -510 | 0 | 0 | No
2030-08-31 17:00 | 2030 33% ECP + 2.6 GW Offshore andReduced BESS Sensitivity | -508.31 | -526 | -510 | -304.16 | 0 | 0 | No
2030-08-31 18:00 | 2030 33% ECP + 2.6 GW Offshore andReduced BESS Sensitivity | -300.06 | -526 | -510 | -510 | 0 | 0 | No
2030-08-31 19:00 | 2030 33% ECP + 2.6 GW Offshore andReduced BESS Sensitivity | -36.39 | -526 | -510 | -510 | 0 | 0 | No
2030-08-31 20:00 | 2030 33% ECP + 2.6 GW Offshore andReduced BESS Sensitivity | -142.54 | -526 | -510 | -510 | 0 | 0 | No
2030-08-31 21:00 | 2030 33% ECP + 2.6 GW Offshore andReduced BESS Sensitivity | 277.46 | -526 | -510 | -224.64 | 0 | 0 | No
2030-08-31 22:00 | 2030 33% ECP + 2.6 GW Offshore andReduced BESS Sensitivity | 697.46 | -526 | -510 | -321.11 | 0 | 0 | No
2030-08-31 23:00 | 2030 33% ECP + 2.6 GW Offshore andReduced BESS Sensitivity | 595.67 | -526 | -510 | -26.89 | 0 | 0 | No
2030-09-01 | 2030 33% ECP + 2.6 GW Offshore andReduced BESS Sensitivity | 596.2 | -526 | -510 | -109.11 | 0 | 0 | No
2030-09-01 01:00 | 2030 33% ECP + 2.6 GW Offshore andReduced BESS Sensitivity | 700 | -526 | -510 | -84 | 0 | 0 | No
2030-09-01 02:00 | 2030 33% ECP + 2.6 GW Offshore andReduced BESS Sensitivity | 555.04 | -526 | -510 | -75.56 | 0 | 0 | No
2030-09-01 03:00 | 2030 33% ECP + 2.6 GW Offshore andReduced BESS Sensitivity | 522.43 | -526 | -510 | -92.68 | 0 | 0 | No
2030-09-01 04:00 | 2030 33% ECP + 2.6 GW Offshore andReduced BESS Sensitivity | 700 | -526 | -510 | -139.03 | 0 | 0 | No
2030-09-01 05:00 | 2030 33% ECP + 2.6 GW Offshore andReduced BESS Sensitivity | 700 | -526 | -510 | -319.45 | 0 | 0 | No
2030-09-01 06:00 | 2030 33% ECP + 2.6 GW Offshore andReduced BESS Sensitivity | 700 | -526 | -510 | -135.64 | 0 | 0 | No
2030-09-01 07:00 | 2030 33% ECP + 2.6 GW Offshore andReduced BESS Sensitivity | 560 | -526 | -510 | -215.11 | 0 | 0 | No
2030-09-01 08:00 | 2030 33% ECP + 2.6 GW Offshore andReduced BESS Sensitivity | 140 | -526 | -510 | -24.38 | 0 | 0 | No
2030-09-01 09:00 | 2030 33% ECP + 2.6 GW Offshore andReduced BESS Sensitivity | -280 | -526 | -510 | -82.33 | 0 | 0 | No
2030-09-01 10:00 | 2030 33% ECP + 2.6 GW Offshore andReduced BESS Sensitivity | -700 | -526 | -510 | -98.2 | 0 | 0 | No
2030-09-01 11:00 | 2030 33% ECP + 2.6 GW Offshore andReduced BESS Sensitivity | -700 | -526 | -510 | -165.5 | 0 | 0 | Yes
2030-09-01 12:00 | 2030 33% ECP + 2.6 GW Offshore andReduced BESS Sensitivity | -700 | -526 | -510 | -235.3 | 0 | 0 | Yes
2030-09-01 13:00 | 2030 33% ECP + 2.6 GW Offshore andReduced BESS Sensitivity | -700 | -526 | -510 | -322.47 | 0 | 0 | Yes
2030-09-01 14:00 | 2030 33% ECP + 2.6 GW Offshore andReduced BESS Sensitivity | -700 | -526 | -510 | -55.65 | 0 | 0 | Yes
2030-09-01 15:00 | 2030 33% ECP + 2.6 GW Offshore andReduced BESS Sensitivity | -700 | -526 | -510 | -226.01 | 0 | 0 | Yes
2030-09-01 16:00 | 2030 33% ECP + 2.6 GW Offshore andReduced BESS Sensitivity | -457 | -526 | -510 | 48.77 | 0 | 0 | No
2030-09-01 17:00 | 2030 33% ECP + 2.6 GW Offshore andReduced BESS Sensitivity | -306.7 | -526 | -510 | 209.4 | 0 | 0 | No
2030-09-01 18:00 | 2030 33% ECP + 2.6 GW Offshore andReduced BESS Sensitivity | 0 | -526 | -510 | 164.16 | 0 | 0 | No
2030-09-01 19:00 | 2030 33% ECP + 2.6 GW Offshore andReduced BESS Sensitivity | -121.36 | -526 | -510 | 98.62 | 0 | 0 | No
2030-09-01 20:00 | 2030 33% ECP + 2.6 GW Offshore andReduced BESS Sensitivity | -468.69 | -526 | -510 | 42.9 | 0 | 0 | No
2030-09-01 21:00 | 2030 33% ECP + 2.6 GW Offshore andReduced BESS Sensitivity | -700 | -526 | -510 | 82.39 | 0 | 0 | No
2030-09-01 22:00 | 2030 33% ECP + 2.6 GW Offshore andReduced BESS Sensitivity | -700 | -526 | -510 | -217.61 | 0 | 0 | No
2030-09-01 23:00 | 2030 33% ECP + 2.6 GW Offshore andReduced BESS Sensitivity | -700 | -526 | -510 | -245.14 | 0 | 0 | Yes
2030-09-02 | 2030 33% ECP + 2.6 GW Offshore andReduced BESS Sensitivity | -700 | -526 | -510 | -387.02 | 0 | 0 | Yes
2030-09-02 01:00 | 2030 33% ECP + 2.6 GW Offshore andReduced BESS Sensitivity | -700 | -526 | -510 | -251.3 | 0 | 0 | Yes
2030-09-02 02:00 | 2030 33% ECP + 2.6 GW Offshore andReduced BESS Sensitivity | -700 | -526 | -510 | -238.69 | 0 | 0 | Yes
2030-09-02 03:00 | 2030 33% ECP + 2.6 GW Offshore andReduced BESS Sensitivity | -700 | -526 | -510 | -210 | 0 | 0 | Yes
2030-09-02 04:00 | 2030 33% ECP + 2.6 GW Offshore andReduced BESS Sensitivity | -700 | -526 | -510 | -510 | 0 | 0 | Yes
2030-09-02 05:00 | 2030 33% ECP + 2.6 GW Offshore andReduced BESS Sensitivity | -700 | -526 | -510 | -510 | 0 | 0 | Yes
2030-09-02 06:00 | 2030 33% ECP + 2.6 GW Offshore andReduced BESS Sensitivity | -700 | -526 | -510 | -510 | 0 | 0 | Yes
2030-09-02 07:00 | 2030 33% ECP + 2.6 GW Offshore andReduced BESS Sensitivity | -700 | -226 | -210 | -210 | 0 | 0 | Yes
2030-09-02 08:00 | 2030 33% ECP + 2.6 GW Offshore andReduced BESS Sensitivity | -700 | 74 | 90 | 90 | 0 | 0 | Yes
2030-09-02 09:00 | 2030 33% ECP + 2.6 GW Offshore andReduced BESS Sensitivity | -700 | 374 | 390 | 390 | 0 | 0 | Yes
2030-09-02 10:00 | 2030 33% ECP + 2.6 GW Offshore andReduced BESS Sensitivity | -700 | 505 | 510 | 510 | 0 | 0 | Yes
2030-09-02 11:00 | 2030 33% ECP + 2.6 GW Offshore andReduced BESS Sensitivity | -700 | 505 | 510 | 510 | 0 | 0 | Yes
2030-09-02 12:00 | 2030 33% ECP + 2.6 GW Offshore andReduced BESS Sensitivity | -700 | 505 | 510 | 510 | 0 | 0 | Yes
2030-09-02 13:00 | 2030 33% ECP + 2.6 GW Offshore andReduced BESS Sensitivity | -700 | 505 | 510 | 510 | 0 | 0 | Yes
2030-09-02 14:00 | 2030 33% ECP + 2.6 GW Offshore andReduced BESS Sensitivity | -700 | 505 | 510 | 510 | 0 | 0 | Yes
2030-09-02 15:00 | 2030 33% ECP + 2.6 GW Offshore andReduced BESS Sensitivity | -700 | 505 | 510 | 510 | 0 | 0 | Yes
2030-09-02 16:00 | 2030 33% ECP + 2.6 GW Offshore andReduced BESS Sensitivity | -700 | 505 | 510 | 510 | 0 | 0 | Yes
2030-09-02 17:00 | 2030 33% ECP + 2.6 GW Offshore andReduced BESS Sensitivity | -700 | 505 | 510 | 510 | 0 | 0 | Yes
2030-09-02 18:00 | 2030 33% ECP + 2.6 GW Offshore andReduced BESS Sensitivity | -700 | 505 | 510 | 510 | 0 | 0 | Yes
2030-09-02 19:00 | 2030 33% ECP + 2.6 GW Offshore andReduced BESS Sensitivity | -700 | 505 | 510 | 510 | 0 | 0 | Yes
2030-09-02 20:00 | 2030 33% ECP + 2.6 GW Offshore andReduced BESS Sensitivity | -700 | 505 | 510 | 510 | 0 | 0 | Yes
2030-09-02 21:00 | 2030 33% ECP + 2.6 GW Offshore andReduced BESS Sensitivity | -700 | 505 | 510 | 510 | 0 | 0 | Yes
2030-09-02 22:00 | 2030 33% ECP + 2.6 GW Offshore andReduced BESS Sensitivity | -700 | 505 | 510 | 510 | 0 | 0 | Yes
2030-09-02 23:00 | 2030 33% ECP + 2.6 GW Offshore andReduced BESS Sensitivity | -700 | 505 | 510 | 510 | 0 | 0 | Yes
2030-09-03 | 2030 33% ECP + 2.6 GW Offshore andReduced BESS Sensitivity | -700 | 505 | 510 | 510 | 0 | 0 | Yes
2030-09-03 01:00 | 2030 33% ECP + 2.6 GW Offshore andReduced BESS Sensitivity | -700 | 505 | 510 | 510 | 0 | 0 | Yes
2030-09-03 02:00 | 2030 33% ECP + 2.6 GW Offshore andReduced BESS Sensitivity | -700 | 505 | 510 | 510 | 0 | 0 | Yes
2030-09-03 03:00 | 2030 33% ECP + 2.6 GW Offshore andReduced BESS Sensitivity | -700 | 505 | 510 | 510 | 0 | 0 | Yes
2030-09-03 04:00 | 2030 33% ECP + 2.6 GW Offshore andReduced BESS Sensitivity | -700 | 505 | 510 | 510 | 0 | 0 | No
2030-09-03 05:00 | 2030 33% ECP + 2.6 GW Offshore andReduced BESS Sensitivity | -700 | 505 | 510 | 510 | 0 | 0 | Yes
2030-09-03 06:00 | 2030 33% ECP + 2.6 GW Offshore andReduced BESS Sensitivity | -700 | 505 | 510 | 510 | 0 | 0 | No
2030-09-03 07:00 | 2030 33% ECP + 2.6 GW Offshore andReduced BESS Sensitivity | -700 | 205 | 510 | 448.51 | 0 | 0 | No
2030-09-03 08:00 | 2030 33% ECP + 2.6 GW Offshore andReduced BESS Sensitivity | -700 | 505 | 510 | 510 | 0 | 0 | Yes
2030-09-03 09:00 | 2030 33% ECP + 2.6 GW Offshore andReduced BESS Sensitivity | -700 | 505 | 510 | 510 | 0 | 0 | Yes
2030-09-03 10:00 | 2030 33% ECP + 2.6 GW Offshore andReduced BESS Sensitivity | -700 | 505 | 510 | 510 | 0 | 0 | Yes
2030-09-03 11:00 | 2030 33% ECP + 2.6 GW Offshore andReduced BESS Sensitivity | -700 | 505 | 510 | 510 | 0 | 0 | Yes
2030-09-03 12:00 | 2030 33% ECP + 2.6 GW Offshore andReduced BESS Sensitivity | -700 | 505 | 510 | 510 | 0 | 0 | Yes
2030-09-03 13:00 | 2030 33% ECP + 2.6 GW Offshore andReduced BESS Sensitivity | -700 | 505 | 510 | 510 | 0 | 0 | Yes
2030-09-03 14:00 | 2030 33% ECP + 2.6 GW Offshore andReduced BESS Sensitivity | -700 | 505 | 510 | 510 | 0 | 0 | Yes
2030-09-03 15:00 | 2030 33% ECP + 2.6 GW Offshore andReduced BESS Sensitivity | -700 | 505 | 510 | 510 | 0 | 0 | Yes
2030-09-03 16:00 | 2030 33% ECP + 2.6 GW Offshore andReduced BESS Sensitivity | -700 | 505 | 510 | 510 | 0 | 0 | Yes
2030-09-03 17:00 | 2030 33% ECP + 2.6 GW Offshore andReduced BESS Sensitivity | -700 | 300 | 210 | 294.38 | 0 | 0 | Yes
2030-09-03 18:00 | 2030 33% ECP + 2.6 GW Offshore andReduced BESS Sensitivity | -280 | 0 | -90 | -5.62 | 0 | 0 | No
2030-09-03 19:00 | 2030 33% ECP + 2.6 GW Offshore andReduced BESS Sensitivity | 140 | 0 | -300 | -300 | 0 | 0 | No
2030-09-03 20:00 | 2030 33% ECP + 2.6 GW Offshore andReduced BESS Sensitivity | 560 | 0 | 0 | 0 | 0 | 0 | No
2030-09-03 21:00 | 2030 33% ECP + 2.6 GW Offshore andReduced BESS Sensitivity | 259.85 | 300 | 300 | 300 | 0 | 0 | No
2030-09-03 22:00 | 2030 33% ECP + 2.6 GW Offshore andReduced BESS Sensitivity | 393.51 | 505 | 510 | 510 | 0 | 0 | No
2030-09-03 23:00 | 2030 33% ECP + 2.6 GW Offshore andReduced BESS Sensitivity | -26.49 | 505 | 510 | 510 | 0 | 0 | Yes
2030-09-04 | 2030 33% ECP + 2.6 GW Offshore andReduced BESS Sensitivity | 246.96 | 505 | 510 | 510 | 0 | 0 | Yes
2030-09-04 01:00 | 2030 33% ECP + 2.6 GW Offshore andReduced BESS Sensitivity | 246.96 | 505 | 510 | 510 | 0 | 0 | Yes
2030-09-04 02:00 | 2030 33% ECP + 2.6 GW Offshore andReduced BESS Sensitivity | 0 | 505 | 510 | 510 | 0 | 0 | Yes
2030-09-04 03:00 | 2030 33% ECP + 2.6 GW Offshore andReduced BESS Sensitivity | 73.65 | 505 | 510 | 510 | 0 | 0 | Yes
2030-09-04 04:00 | 2030 33% ECP + 2.6 GW Offshore andReduced BESS Sensitivity | 0 | 505 | 510 | 510 | 0 | 0 | Yes
2030-09-04 05:00 | 2030 33% ECP + 2.6 GW Offshore andReduced BESS Sensitivity | -248.38 | 505 | 510 | 510 | 0 | 0 | No
2030-09-04 06:00 | 2030 33% ECP + 2.6 GW Offshore andReduced BESS Sensitivity | -668.38 | 205 | 210 | 210 | 0 | 0 | No
2030-09-04 07:00 | 2030 33% ECP + 2.6 GW Offshore andReduced BESS Sensitivity | -700 | 0 | -90 | -90 | 0 | 0 | No
2030-09-04 08:00 | 2030 33% ECP + 2.6 GW Offshore andReduced BESS Sensitivity | -700 | -203.6 | -300 | 124.7 | 0 | 0 | No
2030-09-04 09:00 | 2030 33% ECP + 2.6 GW Offshore andReduced BESS Sensitivity | -665.18 | 75.74 | 0 | 424.7 | 0 | 0 | No
2030-09-04 10:00 | 2030 33% ECP + 2.6 GW Offshore andReduced BESS Sensitivity | -700 | 169.69 | 300 | 510 | 0 | 0 | Yes
2030-09-04 11:00 | 2030 33% ECP + 2.6 GW Offshore andReduced BESS Sensitivity | -700 | 0 | 19.12 | 210 | 0 | 0 | Yes
2030-09-04 12:00 | 2030 33% ECP + 2.6 GW Offshore andReduced BESS Sensitivity | -700 | 300 | 319.12 | 510 | 0 | 0 | Yes
2030-09-04 13:00 | 2030 33% ECP + 2.6 GW Offshore andReduced BESS Sensitivity | -700 | 505 | 510 | 510 | 0 | 0 | Yes
2030-09-04 14:00 | 2030 33% ECP + 2.6 GW Offshore andReduced BESS Sensitivity | -700 | 505 | 399.36 | 510 | 0 | 0 | Yes
2030-09-04 15:00 | 2030 33% ECP + 2.6 GW Offshore andReduced BESS Sensitivity | -700 | 505 | 99.36 | 213.59 | 0 | 0 | Yes
2030-09-04 16:00 | 2030 33% ECP + 2.6 GW Offshore andReduced BESS Sensitivity | -700 | 205 | -200.64 | -86.41 | 0 | 0 | Yes
2030-09-04 17:00 | 2030 33% ECP + 2.6 GW Offshore andReduced BESS Sensitivity | -700 | -95 | -500.64 | -386.41 | 0 | 0 | No
2030-09-04 18:00 | 2030 33% ECP + 2.6 GW Offshore andReduced BESS Sensitivity | -280 | -395 | -510 | -411.3 | 0 | 0 | No
2030-09-04 19:00 | 2030 33% ECP + 2.6 GW Offshore andReduced BESS Sensitivity | 0 | -395 | -390 | -111.3 | 0 | 0 | No
2030-09-04 20:00 | 2030 33% ECP + 2.6 GW Offshore andReduced BESS Sensitivity | 99.8 | -95 | -90 | -90 | 0 | 0 | No
2030-09-04 21:00 | 2030 33% ECP + 2.6 GW Offshore andReduced BESS Sensitivity | -96.11 | 205 | 210 | 210 | 0 | 0 | No
2030-09-04 22:00 | 2030 33% ECP + 2.6 GW Offshore andReduced BESS Sensitivity | -458.37 | 505 | 510 | 510 | 0 | 0 | No
2030-09-04 23:00 | 2030 33% ECP + 2.6 GW Offshore andReduced BESS Sensitivity | -700 | 505 | 510 | 510 | 0 | 0 | Yes
2030-09-05 | 2030 33% ECP + 2.6 GW Offshore andReduced BESS Sensitivity | -700 | 505 | 510 | 510 | 0 | 0 | No
2030-09-05 01:00 | 2030 33% ECP + 2.6 GW Offshore andReduced BESS Sensitivity | -700 | 505 | 510 | 510 | 0 | 0 | No
2030-09-05 02:00 | 2030 33% ECP + 2.6 GW Offshore andReduced BESS Sensitivity | -700 | 505 | 510 | 510 | 0 | 0 | No
2030-09-05 03:00 | 2030 33% ECP + 2.6 GW Offshore andReduced BESS Sensitivity | -700 | 505 | 510 | 510 | 0 | 0 | No
2030-09-05 04:00 | 2030 33% ECP + 2.6 GW Offshore andReduced BESS Sensitivity | -700 | 505 | 510 | 510 | 0 | 0 | No
2030-09-05 05:00 | 2030 33% ECP + 2.6 GW Offshore andReduced BESS Sensitivity | -700 | 505 | 510 | 510 | 0 | 0 | No
2030-09-05 06:00 | 2030 33% ECP + 2.6 GW Offshore andReduced BESS Sensitivity | -627.55 | 505 | 510 | 510 | 0 | 0 | No
2030-09-05 07:00 | 2030 33% ECP + 2.6 GW Offshore andReduced BESS Sensitivity | -280 | 205 | 210 | 210 | 0 | 0 | No
2030-09-05 08:00 | 2030 33% ECP + 2.6 GW Offshore andReduced BESS Sensitivity | -700 | 505 | 510 | 510 | 0 | 0 | Yes
2030-09-05 09:00 | 2030 33% ECP + 2.6 GW Offshore andReduced BESS Sensitivity | -700 | 505 | 510 | 510 | 0 | 0 | Yes
2030-09-05 10:00 | 2030 33% ECP + 2.6 GW Offshore andReduced BESS Sensitivity | -700 | 505 | 331.6 | 510 | 0 | 0 | Yes
2030-09-05 11:00 | 2030 33% ECP + 2.6 GW Offshore andReduced BESS Sensitivity | -700 | 205 | 31.6 | 496.29 | 0 | 0 | Yes
2030-09-05 12:00 | 2030 33% ECP + 2.6 GW Offshore andReduced BESS Sensitivity | -700 | -95 | -268.4 | 196.29 | 0 | 0 | Yes
2030-09-05 13:00 | 2030 33% ECP + 2.6 GW Offshore andReduced BESS Sensitivity | -700 | 0 | -71.74 | 210 | 0 | 0 | Yes
2030-09-05 14:00 | 2030 33% ECP + 2.6 GW Offshore andReduced BESS Sensitivity | -700 | -226 | -210 | 510 | 0 | 0 | Yes
2030-09-05 15:00 | 2030 33% ECP + 2.6 GW Offshore andReduced BESS Sensitivity | -280 | -526 | -510 | 510 | 0 | 0 | No
2030-09-05 16:00 | 2030 33% ECP + 2.6 GW Offshore andReduced BESS Sensitivity | -306.61 | -526 | -510 | 510 | 0 | 0 | No
2030-09-05 17:00 | 2030 33% ECP + 2.6 GW Offshore andReduced BESS Sensitivity | 113.39 | -241.22 | -510 | 510 | 0 | 0 | No
2030-09-05 18:00 | 2030 33% ECP + 2.6 GW Offshore andReduced BESS Sensitivity | 533.39 | -164.71 | -510 | 412.36 | 0 | 0 | No
2030-09-05 19:00 | 2030 33% ECP + 2.6 GW Offshore andReduced BESS Sensitivity | 700 | 0 | -510 | 332.6 | 0 | 0 | No
2030-09-05 20:00 | 2030 33% ECP + 2.6 GW Offshore andReduced BESS Sensitivity | 700 | 0 | -510 | 476.02 | 0 | 0 | No
2030-09-05 21:00 | 2030 33% ECP + 2.6 GW Offshore andReduced BESS Sensitivity | 700 | 0 | -361 | 317.17 | 0 | 0 | No
2030-09-05 22:00 | 2030 33% ECP + 2.6 GW Offshore andReduced BESS Sensitivity | 700 | 0 | -375.5 | 385.91 | 0 | 0 | No
2030-09-05 23:00 | 2030 33% ECP + 2.6 GW Offshore andReduced BESS Sensitivity | 585.11 | 0 | -435.53 | 469 | 0 | 0 | No
2030-09-06 | 2030 33% ECP + 2.6 GW Offshore andReduced BESS Sensitivity | 165.11 | 0 | -498.98 | 271 | 0 | 0 | No
2030-09-06 01:00 | 2030 33% ECP + 2.6 GW Offshore andReduced BESS Sensitivity | 417.29 | 0 | -198.98 | 214.88 | 0 | 0 | No
2030-09-06 02:00 | 2030 33% ECP + 2.6 GW Offshore andReduced BESS Sensitivity | 438.53 | 0 | -257.29 | 89.85 | 0 | 0 | No
2030-09-06 03:00 | 2030 33% ECP + 2.6 GW Offshore andReduced BESS Sensitivity | 700 | -195.91 | -510 | -16.9 | 0 | 0 | No
2030-09-06 04:00 | 2030 33% ECP + 2.6 GW Offshore andReduced BESS Sensitivity | 700 | -214.35 | -510 | -61.63 | 0 | 0 | No
2030-09-06 05:00 | 2030 33% ECP + 2.6 GW Offshore andReduced BESS Sensitivity | 700 | -465.57 | -510 | 0 | 0 | 0 | No
2030-09-06 06:00 | 2030 33% ECP + 2.6 GW Offshore andReduced BESS Sensitivity | 700 | -165.57 | -510 | -300 | 0 | 0 | No
2030-09-06 07:00 | 2030 33% ECP + 2.6 GW Offshore andReduced BESS Sensitivity | 700 | 0 | -510 | 0 | 0 | 0 | No
2030-09-06 08:00 | 2030 33% ECP + 2.6 GW Offshore andReduced BESS Sensitivity | 632.87 | -75 | -416.29 | 0 | 0 | 0 | No
2030-09-06 09:00 | 2030 33% ECP + 2.6 GW Offshore andReduced BESS Sensitivity | 212.87 | -375 | -510 | 0 | 0 | 0 | No
2030-09-06 10:00 | 2030 33% ECP + 2.6 GW Offshore andReduced BESS Sensitivity | -207.13 | -526 | -510 | -90.72 | 0 | 0 | No
2030-09-06 11:00 | 2030 33% ECP + 2.6 GW Offshore andReduced BESS Sensitivity | -627.13 | -526 | -510 | -90.72 | 0 | 0 | No
2030-09-06 12:00 | 2030 33% ECP + 2.6 GW Offshore andReduced BESS Sensitivity | -700 | -526 | -510 | -11.74 | 0 | 0 | No
2030-09-06 13:00 | 2030 33% ECP + 2.6 GW Offshore andReduced BESS Sensitivity | -700 | -526 | -510 | -127.44 | 0 | 0 | No
2030-09-06 14:00 | 2030 33% ECP + 2.6 GW Offshore andReduced BESS Sensitivity | -556.93 | -526 | -510 | -64.08 | 0 | 0 | No
2030-09-06 15:00 | 2030 33% ECP + 2.6 GW Offshore andReduced BESS Sensitivity | -136.93 | -526 | -510 | -256.5 | 0 | 0 | No
2030-09-06 16:00 | 2030 33% ECP + 2.6 GW Offshore andReduced BESS Sensitivity | 115.74 | -526 | -510 | -262.06 | 0 | 0 | No
2030-09-06 17:00 | 2030 33% ECP + 2.6 GW Offshore andReduced BESS Sensitivity | 535.74 | -226 | -293.39 | 0 | 0 | 0 | No
2030-09-06 18:00 | 2030 33% ECP + 2.6 GW Offshore andReduced BESS Sensitivity | 700 | 0 | 0 | 0 | 0 | 0 | No
2030-09-06 19:00 | 2030 33% ECP + 2.6 GW Offshore andReduced BESS Sensitivity | 700 | 0 | 0 | 0 | 0 | 0 | No
2030-09-06 20:00 | 2030 33% ECP + 2.6 GW Offshore andReduced BESS Sensitivity | 700 | 0 | 0 | 0 | 0 | 0 | No
2030-09-06 21:00 | 2030 33% ECP + 2.6 GW Offshore andReduced BESS Sensitivity | 700 | 0 | 0 | 0 | 0 | 0 | No
2030-09-06 22:00 | 2030 33% ECP + 2.6 GW Offshore andReduced BESS Sensitivity | 700 | 0 | 26.86 | 0 | 0 | 0 | No
2030-09-06 23:00 | 2030 33% ECP + 2.6 GW Offshore andReduced BESS Sensitivity | 700 | -13.36 | -273.14 | -300 | 0 | 0 | No
2030-09-07 | 2030 33% ECP + 2.6 GW Offshore andReduced BESS Sensitivity | 387.68 | -313.36 | -510 | -200.95 | 0 | 0 | No
2030-09-07 01:00 | 2030 33% ECP + 2.6 GW Offshore andReduced BESS Sensitivity | 56.88 | -526 | -510 | -158.21 | 0 | 0 | No
2030-09-07 02:00 | 2030 33% ECP + 2.6 GW Offshore andReduced BESS Sensitivity | -280 | -461.14 | -510 | -49.17 | 0 | 0 | No
2030-09-07 03:00 | 2030 33% ECP + 2.6 GW Offshore andReduced BESS Sensitivity | -700 | -526 | -510 | -17.2 | 0 | 0 | No
2030-09-07 04:00 | 2030 33% ECP + 2.6 GW Offshore andReduced BESS Sensitivity | -700 | -526 | -510 | -231.36 | 0 | 0 | No
2030-09-07 05:00 | 2030 33% ECP + 2.6 GW Offshore andReduced BESS Sensitivity | -700 | -526 | -510 | -180.36 | 0 | 0 | No
2030-09-07 06:00 | 2030 33% ECP + 2.6 GW Offshore andReduced BESS Sensitivity | -700 | -526 | -510 | -180.85 | 0 | 0 | No
2030-09-07 07:00 | 2030 33% ECP + 2.6 GW Offshore andReduced BESS Sensitivity | -700 | -526 | -510 | 51.17 | 0 | 0 | No
2030-09-07 08:00 | 2030 33% ECP + 2.6 GW Offshore andReduced BESS Sensitivity | -700 | -526 | -510 | 144.58 | 0 | 0 | No
2030-09-07 09:00 | 2030 33% ECP + 2.6 GW Offshore andReduced BESS Sensitivity | -700 | -526 | -510 | 95.38 | 0 | 0 | No
2030-09-07 10:00 | 2030 33% ECP + 2.6 GW Offshore andReduced BESS Sensitivity | -700 | -526 | -510 | 168.3 | 0 | 0 | Yes
2030-09-07 11:00 | 2030 33% ECP + 2.6 GW Offshore andReduced BESS Sensitivity | -700 | -226 | -210 | 468.3 | 0 | 0 | Yes
2030-09-07 12:00 | 2030 33% ECP + 2.6 GW Offshore andReduced BESS Sensitivity | -700 | 74 | 90 | 510 | 0 | 0 | Yes
2030-09-07 13:00 | 2030 33% ECP + 2.6 GW Offshore andReduced BESS Sensitivity | -700 | 374 | 390 | 510 | 0 | 0 | Yes
2030-09-07 14:00 | 2030 33% ECP + 2.6 GW Offshore andReduced BESS Sensitivity | -700 | 505 | 510 | 510 | 0 | 0 | Yes
2030-09-07 15:00 | 2030 33% ECP + 2.6 GW Offshore andReduced BESS Sensitivity | -700 | 300 | 278.66 | 510 | 0 | 0 | Yes
2030-09-07 16:00 | 2030 33% ECP + 2.6 GW Offshore andReduced BESS Sensitivity | -700 | 0 | -21.34 | 383.71 | 0 | 0 | No
2030-09-07 17:00 | 2030 33% ECP + 2.6 GW Offshore andReduced BESS Sensitivity | -527.78 | 0 | -203.26 | 249.31 | 0 | 0 | No
2030-09-07 18:00 | 2030 33% ECP + 2.6 GW Offshore andReduced BESS Sensitivity | -107.78 | -197.58 | -503.26 | 0 | 0 | 0 | No
2030-09-07 19:00 | 2030 33% ECP + 2.6 GW Offshore andReduced BESS Sensitivity | 312.22 | -202.64 | -203.26 | 0 | 0 | 0 | No
2030-09-07 20:00 | 2030 33% ECP + 2.6 GW Offshore andReduced BESS Sensitivity | 261.21 | 97.36 | 96.74 | 261.33 | 0 | 0 | No
2030-09-07 21:00 | 2030 33% ECP + 2.6 GW Offshore andReduced BESS Sensitivity | -158.79 | 397.36 | 396.74 | 510 | 0 | 0 | No
2030-09-07 22:00 | 2030 33% ECP + 2.6 GW Offshore andReduced BESS Sensitivity | 261.21 | 505 | 510 | 510 | 0 | 0 | No
2030-09-07 23:00 | 2030 33% ECP + 2.6 GW Offshore andReduced BESS Sensitivity | -158.79 | 505 | 510 | 510 | 0 | 0 | No
2030-09-08 | 2030 33% ECP + 2.6 GW Offshore andReduced BESS Sensitivity | 261.21 | 505 | 510 | 510 | 0 | 0 | No
2030-09-08 01:00 | 2030 33% ECP + 2.6 GW Offshore andReduced BESS Sensitivity | 549.91 | 505 | 510 | 510 | 0 | 0 | No
2030-09-08 02:00 | 2030 33% ECP + 2.6 GW Offshore andReduced BESS Sensitivity | 608.98 | 505 | 510 | 510 | 0 | 0 | No
2030-09-08 03:00 | 2030 33% ECP + 2.6 GW Offshore andReduced BESS Sensitivity | 700 | 505 | 510 | 510 | 0 | 0 | No
2030-09-08 04:00 | 2030 33% ECP + 2.6 GW Offshore andReduced BESS Sensitivity | 280 | 505 | 510 | 510 | 0 | 0 | No
2030-09-08 05:00 | 2030 33% ECP + 2.6 GW Offshore andReduced BESS Sensitivity | 215.94 | 505 | 510 | 510 | 0 | 0 | No
2030-09-08 06:00 | 2030 33% ECP + 2.6 GW Offshore andReduced BESS Sensitivity | 635.94 | 205 | 210 | 210 | 0 | 0 | No
2030-09-08 07:00 | 2030 33% ECP + 2.6 GW Offshore andReduced BESS Sensitivity | 700 | 256.64 | 390 | 510 | 0 | 0 | No
2030-09-08 08:00 | 2030 33% ECP + 2.6 GW Offshore andReduced BESS Sensitivity | 405.03 | 74 | 90 | 510 | 0 | 0 | No
2030-09-08 09:00 | 2030 33% ECP + 2.6 GW Offshore andReduced BESS Sensitivity | -14.97 | -226 | -210 | 510 | 0 | 0 | No
2030-09-08 10:00 | 2030 33% ECP + 2.6 GW Offshore andReduced BESS Sensitivity | -434.97 | -526 | -510 | 510 | 0 | 0 | No
2030-09-08 11:00 | 2030 33% ECP + 2.6 GW Offshore andReduced BESS Sensitivity | -700 | -360.36 | -510 | 510 | 0 | 0 | No
2030-09-08 12:00 | 2030 33% ECP + 2.6 GW Offshore andReduced BESS Sensitivity | -700 | -526 | -510 | 510 | 0 | 0 | No
2030-09-08 13:00 | 2030 33% ECP + 2.6 GW Offshore andReduced BESS Sensitivity | -700 | -526 | -510 | 510 | 0 | 0 | No
2030-09-08 14:00 | 2030 33% ECP + 2.6 GW Offshore andReduced BESS Sensitivity | -700 | -526 | -510 | 510 | 0 | 0 | No
2030-09-08 15:00 | 2030 33% ECP + 2.6 GW Offshore andReduced BESS Sensitivity | -700 | -300.02 | -510 | 259.77 | 0 | 0 | No
2030-09-08 16:00 | 2030 33% ECP + 2.6 GW Offshore andReduced BESS Sensitivity | -700 | -5.45 | -300 | 369.36 | 0 | 0 | No
2030-09-08 17:00 | 2030 33% ECP + 2.6 GW Offshore andReduced BESS Sensitivity | -700 | 0 | 0 | 331.77 | 0 | 0 | No
2030-09-08 18:00 | 2030 33% ECP + 2.6 GW Offshore andReduced BESS Sensitivity | -700 | 0 | -77.68 | 31.77 | 0 | 0 | No
2030-09-08 19:00 | 2030 33% ECP + 2.6 GW Offshore andReduced BESS Sensitivity | -700 | 205 | 210 | 303.47 | 0 | 0 | No
2030-09-08 20:00 | 2030 33% ECP + 2.6 GW Offshore andReduced BESS Sensitivity | -700 | 505 | 510 | 510 | 0 | 0 | No
2030-09-08 21:00 | 2030 33% ECP + 2.6 GW Offshore andReduced BESS Sensitivity | -700 | 505 | 510 | 510 | 0 | 0 | No
2030-09-08 22:00 | 2030 33% ECP + 2.6 GW Offshore andReduced BESS Sensitivity | -700 | 505 | 510 | 510 | 0 | 0 | No
2030-09-08 23:00 | 2030 33% ECP + 2.6 GW Offshore andReduced BESS Sensitivity | -700 | 505 | 510 | 510 | 0 | 0 | No
2030-09-09 | 2030 33% ECP + 2.6 GW Offshore andReduced BESS Sensitivity | -648.45 | 505 | 510 | 510 | 0 | 0 | No
2030-09-09 01:00 | 2030 33% ECP + 2.6 GW Offshore andReduced BESS Sensitivity | -300.39 | 505 | 510 | 510 | 0 | 0 | No
2030-09-09 02:00 | 2030 33% ECP + 2.6 GW Offshore andReduced BESS Sensitivity | -662.17 | 505 | 510 | 510 | 0 | 0 | No
2030-09-09 03:00 | 2030 33% ECP + 2.6 GW Offshore andReduced BESS Sensitivity | -420.18 | 505 | 510 | 510 | 0 | 0 | No
2030-09-09 04:00 | 2030 33% ECP + 2.6 GW Offshore andReduced BESS Sensitivity | -661.89 | 505 | 510 | 510 | 0 | 0 | No
2030-09-09 05:00 | 2030 33% ECP + 2.6 GW Offshore andReduced BESS Sensitivity | -333.94 | 505 | 510 | 510 | 0 | 0 | No
2030-09-09 06:00 | 2030 33% ECP + 2.6 GW Offshore andReduced BESS Sensitivity | -155.73 | 505 | 510 | 510 | 0 | 0 | No
2030-09-09 07:00 | 2030 33% ECP + 2.6 GW Offshore andReduced BESS Sensitivity | -285.92 | 505 | 510 | 510 | 0 | 0 | No
2030-09-09 08:00 | 2030 33% ECP + 2.6 GW Offshore andReduced BESS Sensitivity | -700 | 505 | 510 | 510 | 0 | 0 | No
2030-09-09 09:00 | 2030 33% ECP + 2.6 GW Offshore andReduced BESS Sensitivity | -700 | 505 | 510 | 510 | 0 | 0 | Yes
2030-09-09 10:00 | 2030 33% ECP + 2.6 GW Offshore andReduced BESS Sensitivity | -700 | 505 | 510 | 510 | 0 | 0 | Yes
2030-09-09 11:00 | 2030 33% ECP + 2.6 GW Offshore andReduced BESS Sensitivity | -700 | 505 | 510 | 510 | 0 | 0 | Yes
2030-09-09 12:00 | 2030 33% ECP + 2.6 GW Offshore andReduced BESS Sensitivity | -700 | 505 | 510 | 510 | 0 | 0 | Yes
2030-09-09 13:00 | 2030 33% ECP + 2.6 GW Offshore andReduced BESS Sensitivity | -700 | 505 | 510 | 510 | 0 | 0 | Yes
2030-09-09 14:00 | 2030 33% ECP + 2.6 GW Offshore andReduced BESS Sensitivity | -700 | 505 | 510 | 510 | 0 | 0 | Yes
2030-09-09 15:00 | 2030 33% ECP + 2.6 GW Offshore andReduced BESS Sensitivity | -560 | 505 | 510 | 510 | 0 | 0 | Yes
2030-09-09 16:00 | 2030 33% ECP + 2.6 GW Offshore andReduced BESS Sensitivity | -140 | 257.01 | 241.35 | 510 | 0 | 0 | No
2030-09-09 17:00 | 2030 33% ECP + 2.6 GW Offshore andReduced BESS Sensitivity | 280 | -42.99 | -58.65 | 336.41 | 0 | 0 | No
2030-09-09 18:00 | 2030 33% ECP + 2.6 GW Offshore andReduced BESS Sensitivity | 700 | 0 | 241.35 | 510 | 0 | 0 | No
2030-09-09 19:00 | 2030 33% ECP + 2.6 GW Offshore andReduced BESS Sensitivity | 700 | 0 | 510 | 510 | 0 | 0 | No
2030-09-09 20:00 | 2030 33% ECP + 2.6 GW Offshore andReduced BESS Sensitivity | 700 | 0 | 510 | 510 | 0 | 0 | No
2030-09-09 21:00 | 2030 33% ECP + 2.6 GW Offshore andReduced BESS Sensitivity | 700 | 0 | 510 | 510 | 0 | 0 | No
2030-09-09 22:00 | 2030 33% ECP + 2.6 GW Offshore andReduced BESS Sensitivity | 700 | 0 | 510 | 510 | 0 | 0 | No
2030-09-09 23:00 | 2030 33% ECP + 2.6 GW Offshore andReduced BESS Sensitivity | 700 | 0 | 510 | 510 | 0 | 0 | No
2030-09-10 | 2030 33% ECP + 2.6 GW Offshore andReduced BESS Sensitivity | 700 | 0 | 510 | 510 | 0 | 0 | No
2030-09-10 01:00 | 2030 33% ECP + 2.6 GW Offshore andReduced BESS Sensitivity | 700 | 0 | 510 | 383.58 | 0 | 0 | No
2030-09-10 02:00 | 2030 33% ECP + 2.6 GW Offshore andReduced BESS Sensitivity | 700 | 0 | 510 | 190.54 | 0 | 0 | No
2030-09-10 03:00 | 2030 33% ECP + 2.6 GW Offshore andReduced BESS Sensitivity | 700 | 0 | 510 | 171.17 | 0 | 0 | No
2030-09-10 04:00 | 2030 33% ECP + 2.6 GW Offshore andReduced BESS Sensitivity | 700 | 0 | 510 | 222.05 | 0 | 0 | No
2030-09-10 05:00 | 2030 33% ECP + 2.6 GW Offshore andReduced BESS Sensitivity | 700 | 0 | 300 | 225.1 | 0 | 0 | No
2030-09-10 06:00 | 2030 33% ECP + 2.6 GW Offshore andReduced BESS Sensitivity | 700 | 0 | 0 | 427.47 | 0 | 0 | No
2030-09-10 07:00 | 2030 33% ECP + 2.6 GW Offshore andReduced BESS Sensitivity | 623.08 | -95.47 | -300 | 203.4 | 0 | 0 | No
2030-09-10 08:00 | 2030 33% ECP + 2.6 GW Offshore andReduced BESS Sensitivity | 203.08 | -226 | -210 | 503.4 | 0 | 0 | No
2030-09-10 09:00 | 2030 33% ECP + 2.6 GW Offshore andReduced BESS Sensitivity | -216.92 | -526 | -510 | 510 | 0 | 0 | No
2030-09-10 10:00 | 2030 33% ECP + 2.6 GW Offshore andReduced BESS Sensitivity | -636.92 | -526 | -510 | 381 | 0 | 0 | No
2030-09-10 11:00 | 2030 33% ECP + 2.6 GW Offshore andReduced BESS Sensitivity | -700 | -526 | -510 | 355.04 | 0 | 0 | No
2030-09-10 12:00 | 2030 33% ECP + 2.6 GW Offshore andReduced BESS Sensitivity | -700 | -526 | -510 | 166.65 | 0 | 0 | No
2030-09-10 13:00 | 2030 33% ECP + 2.6 GW Offshore andReduced BESS Sensitivity | -700 | -526 | -510 | 176.12 | 0 | 0 | No
2030-09-10 14:00 | 2030 33% ECP + 2.6 GW Offshore andReduced BESS Sensitivity | -480.07 | -526 | -510 | 210.29 | 0 | 0 | No
2030-09-10 15:00 | 2030 33% ECP + 2.6 GW Offshore andReduced BESS Sensitivity | -60.07 | -526 | -510 | 288.87 | 0 | 0 | No
2030-09-10 16:00 | 2030 33% ECP + 2.6 GW Offshore andReduced BESS Sensitivity | 63.01 | -526 | -510 | 489.09 | 0 | 0 | No
2030-09-10 17:00 | 2030 33% ECP + 2.6 GW Offshore andReduced BESS Sensitivity | 483.01 | -226 | -510 | 460.63 | 0 | 0 | No
2030-09-10 18:00 | 2030 33% ECP + 2.6 GW Offshore andReduced BESS Sensitivity | 700 | 0 | -510 | 510 | 0 | 0 | No
2030-09-10 19:00 | 2030 33% ECP + 2.6 GW Offshore andReduced BESS Sensitivity | 700 | 0 | -510 | 510 | 0 | 0 | No
2030-09-10 20:00 | 2030 33% ECP + 2.6 GW Offshore andReduced BESS Sensitivity | 700 | -76.89 | -510 | 392.03 | 0 | 0 | No
2030-09-10 21:00 | 2030 33% ECP + 2.6 GW Offshore andReduced BESS Sensitivity | 493.35 | -376.89 | -510 | 388.84 | 0 | 0 | No
2030-09-10 22:00 | 2030 33% ECP + 2.6 GW Offshore andReduced BESS Sensitivity | 107.85 | -381.75 | -510 | 275.66 | 0 | 0 | No
2030-09-10 23:00 | 2030 33% ECP + 2.6 GW Offshore andReduced BESS Sensitivity | 140 | -81.75 | -210 | 93.25 | 0 | 0 | No
2030-09-11 | 2030 33% ECP + 2.6 GW Offshore andReduced BESS Sensitivity | -257.23 | 218.25 | 90 | 393.25 | 0 | 0 | No
2030-09-11 01:00 | 2030 33% ECP + 2.6 GW Offshore andReduced BESS Sensitivity | -677.23 | 505 | 390 | 510 | 0 | 0 | Yes
2030-09-11 02:00 | 2030 33% ECP + 2.6 GW Offshore andReduced BESS Sensitivity | -700 | 505 | 510 | 510 | 0 | 0 | Yes
2030-09-11 03:00 | 2030 33% ECP + 2.6 GW Offshore andReduced BESS Sensitivity | -700 | 505 | 510 | 510 | 0 | 0 | Yes
2030-09-11 04:00 | 2030 33% ECP + 2.6 GW Offshore andReduced BESS Sensitivity | -700 | 505 | 510 | 510 | 0 | 0 | Yes
2030-09-11 05:00 | 2030 33% ECP + 2.6 GW Offshore andReduced BESS Sensitivity | -700 | 505 | 510 | 510 | 0 | 0 | Yes
2030-09-11 06:00 | 2030 33% ECP + 2.6 GW Offshore andReduced BESS Sensitivity | -700 | 505 | 510 | 510 | 0 | 0 | Yes
2030-09-11 07:00 | 2030 33% ECP + 2.6 GW Offshore andReduced BESS Sensitivity | -700 | 505 | 510 | 510 | 0 | 0 | Yes
2030-09-11 08:00 | 2030 33% ECP + 2.6 GW Offshore andReduced BESS Sensitivity | -700 | 505 | 510 | 510 | 0 | 0 | Yes
2030-09-11 09:00 | 2030 33% ECP + 2.6 GW Offshore andReduced BESS Sensitivity | -700 | 505 | 510 | 510 | 0 | 0 | Yes
2030-09-11 10:00 | 2030 33% ECP + 2.6 GW Offshore andReduced BESS Sensitivity | -700 | 505 | 510 | 510 | 0 | 0 | Yes
2030-09-11 11:00 | 2030 33% ECP + 2.6 GW Offshore andReduced BESS Sensitivity | -700 | 505 | 510 | 510 | 0 | 0 | Yes
2030-09-11 12:00 | 2030 33% ECP + 2.6 GW Offshore andReduced BESS Sensitivity | -700 | 505 | 510 | 510 | 0 | 0 | Yes
2030-09-11 13:00 | 2030 33% ECP + 2.6 GW Offshore andReduced BESS Sensitivity | -700 | 505 | 510 | 510 | 0 | 0 | Yes
2030-09-11 14:00 | 2030 33% ECP + 2.6 GW Offshore andReduced BESS Sensitivity | -700 | 505 | 510 | 510 | 0 | 0 | Yes
2030-09-11 15:00 | 2030 33% ECP + 2.6 GW Offshore andReduced BESS Sensitivity | -700 | 505 | 510 | 510 | 0 | 0 | Yes
2030-09-11 16:00 | 2030 33% ECP + 2.6 GW Offshore andReduced BESS Sensitivity | -503.48 | 505 | 510 | 510 | 0 | 0 | Yes
2030-09-11 17:00 | 2030 33% ECP + 2.6 GW Offshore andReduced BESS Sensitivity | -83.48 | 505 | 510 | 510 | 0 | 0 | No
2030-09-11 18:00 | 2030 33% ECP + 2.6 GW Offshore andReduced BESS Sensitivity | 336.52 | 205 | 210 | 315.27 | 0 | 0 | No
2030-09-11 19:00 | 2030 33% ECP + 2.6 GW Offshore andReduced BESS Sensitivity | 700 | 0 | 429.64 | 84.64 | 0 | 0 | No
2030-09-11 20:00 | 2030 33% ECP + 2.6 GW Offshore andReduced BESS Sensitivity | 700 | 0 | 499.32 | 153.02 | 0 | 0 | No
2030-09-11 21:00 | 2030 33% ECP + 2.6 GW Offshore andReduced BESS Sensitivity | 610.58 | 205 | 390.63 | 210 | 0 | 0 | No
2030-09-11 22:00 | 2030 33% ECP + 2.6 GW Offshore andReduced BESS Sensitivity | 190.58 | 505 | 510 | 510 | 0 | 0 | No
2030-09-11 23:00 | 2030 33% ECP + 2.6 GW Offshore andReduced BESS Sensitivity | -229.42 | 505 | 510 | 510 | 0 | 0 | No
2030-09-12 | 2030 33% ECP + 2.6 GW Offshore andReduced BESS Sensitivity | -649.42 | 505 | 510 | 510 | 0 | 0 | No
2030-09-12 01:00 | 2030 33% ECP + 2.6 GW Offshore andReduced BESS Sensitivity | -700 | 505 | 510 | 510 | 0 | 0 | No
2030-09-12 02:00 | 2030 33% ECP + 2.6 GW Offshore andReduced BESS Sensitivity | -700 | 505 | 510 | 510 | 0 | 0 | No
2030-09-12 03:00 | 2030 33% ECP + 2.6 GW Offshore andReduced BESS Sensitivity | -700 | 505 | 510 | 510 | 0 | 0 | No
2030-09-12 04:00 | 2030 33% ECP + 2.6 GW Offshore andReduced BESS Sensitivity | -700 | 505 | 510 | 510 | 0 | 0 | No
2030-09-12 05:00 | 2030 33% ECP + 2.6 GW Offshore andReduced BESS Sensitivity | -700 | 505 | 510 | 510 | 0 | 0 | No
2030-09-12 06:00 | 2030 33% ECP + 2.6 GW Offshore andReduced BESS Sensitivity | -700 | 505 | 510 | 510 | 0 | 0 | No
2030-09-12 07:00 | 2030 33% ECP + 2.6 GW Offshore andReduced BESS Sensitivity | -700 | 505 | 510 | 510 | 0 | 0 | No
2030-09-12 08:00 | 2030 33% ECP + 2.6 GW Offshore andReduced BESS Sensitivity | -700 | 505 | 510 | 510 | 0 | 0 | Yes
2030-09-12 09:00 | 2030 33% ECP + 2.6 GW Offshore andReduced BESS Sensitivity | -700 | 505 | 510 | 510 | 0 | 0 | Yes
2030-09-12 10:00 | 2030 33% ECP + 2.6 GW Offshore andReduced BESS Sensitivity | -700 | 505 | 510 | 510 | 0 | 0 | Yes
2030-09-12 11:00 | 2030 33% ECP + 2.6 GW Offshore andReduced BESS Sensitivity | -700 | 505 | 510 | 510 | 0 | 0 | Yes
2030-09-12 12:00 | 2030 33% ECP + 2.6 GW Offshore andReduced BESS Sensitivity | -700 | 505 | 510 | 510 | 0 | 0 | Yes
2030-09-12 13:00 | 2030 33% ECP + 2.6 GW Offshore andReduced BESS Sensitivity | -700 | 374 | 390 | 510 | 0 | 0 | Yes
2030-09-12 14:00 | 2030 33% ECP + 2.6 GW Offshore andReduced BESS Sensitivity | -700 | 74 | 90 | 510 | 0 | 0 | Yes
2030-09-12 15:00 | 2030 33% ECP + 2.6 GW Offshore andReduced BESS Sensitivity | -700 | -226 | -210 | 510 | 0 | 0 | Yes
2030-09-12 16:00 | 2030 33% ECP + 2.6 GW Offshore andReduced BESS Sensitivity | -700 | -526 | -510 | 286.01 | 0 | 0 | Yes
2030-09-12 17:00 | 2030 33% ECP + 2.6 GW Offshore andReduced BESS Sensitivity | -700 | -526 | -510 | 227.99 | 0 | 0 | Yes
2030-09-12 18:00 | 2030 33% ECP + 2.6 GW Offshore andReduced BESS Sensitivity | -700 | -526 | -510 | -72.01 | 0 | 0 | Yes
2030-09-12 19:00 | 2030 33% ECP + 2.6 GW Offshore andReduced BESS Sensitivity | -700 | -526 | -510 | -237.89 | 0 | 0 | Yes
2030-09-12 20:00 | 2030 33% ECP + 2.6 GW Offshore andReduced BESS Sensitivity | -700 | -526 | -510 | -328.55 | 0 | 0 | Yes
2030-09-12 21:00 | 2030 33% ECP + 2.6 GW Offshore andReduced BESS Sensitivity | -700 | -226 | -210 | -28.55 | 0 | 0 | Yes
2030-09-12 22:00 | 2030 33% ECP + 2.6 GW Offshore andReduced BESS Sensitivity | -700 | 74 | 90 | 271.45 | 0 | 0 | Yes
2030-09-12 23:00 | 2030 33% ECP + 2.6 GW Offshore andReduced BESS Sensitivity | -700 | 374 | 390 | 373.68 | 0 | 0 | Yes
2030-09-13 | 2030 33% ECP + 2.6 GW Offshore andReduced BESS Sensitivity | -700 | 505 | 510 | 510 | 0 | 0 | Yes
2030-09-13 01:00 | 2030 33% ECP + 2.6 GW Offshore andReduced BESS Sensitivity | -700 | 505 | 510 | 510 | 0 | 0 | Yes
2030-09-13 02:00 | 2030 33% ECP + 2.6 GW Offshore andReduced BESS Sensitivity | -700 | 505 | 300 | 510 | 0 | 0 | Yes
2030-09-13 03:00 | 2030 33% ECP + 2.6 GW Offshore andReduced BESS Sensitivity | -700 | 505 | 0 | 510 | 0 | 0 | Yes
2030-09-13 04:00 | 2030 33% ECP + 2.6 GW Offshore andReduced BESS Sensitivity | -700 | 505 | 0 | 510 | 0 | 0 | Yes
2030-09-13 05:00 | 2030 33% ECP + 2.6 GW Offshore andReduced BESS Sensitivity | -700 | 505 | 0 | 510 | 0 | 0 | Yes
2030-09-13 06:00 | 2030 33% ECP + 2.6 GW Offshore andReduced BESS Sensitivity | -700 | 505 | 0 | 510 | 0 | 0 | Yes
2030-09-13 07:00 | 2030 33% ECP + 2.6 GW Offshore andReduced BESS Sensitivity | -700 | 505 | 0 | 510 | 0 | 0 | Yes
2030-09-13 08:00 | 2030 33% ECP + 2.6 GW Offshore andReduced BESS Sensitivity | -700 | 505 | 0 | 510 | 0 | 0 | Yes
2030-09-13 09:00 | 2030 33% ECP + 2.6 GW Offshore andReduced BESS Sensitivity | -700 | 505 | 0 | 510 | 0 | 0 | Yes
2030-09-13 10:00 | 2030 33% ECP + 2.6 GW Offshore andReduced BESS Sensitivity | -700 | 505 | 0 | 510 | 0 | 0 | Yes
2030-09-13 11:00 | 2030 33% ECP + 2.6 GW Offshore andReduced BESS Sensitivity | -700 | 505 | 0 | 510 | 0 | 0 | Yes
2030-09-13 12:00 | 2030 33% ECP + 2.6 GW Offshore andReduced BESS Sensitivity | -700 | 505 | 0 | 510 | 0 | 0 | Yes
2030-09-13 13:00 | 2030 33% ECP + 2.6 GW Offshore andReduced BESS Sensitivity | -700 | 374 | 0 | 510 | 0 | 0 | Yes
2030-09-13 14:00 | 2030 33% ECP + 2.6 GW Offshore andReduced BESS Sensitivity | -700 | 74 | 0 | 510 | 0 | 0 | Yes
2030-09-13 15:00 | 2030 33% ECP + 2.6 GW Offshore andReduced BESS Sensitivity | -700 | -226 | 0 | 510 | 0 | 0 | Yes
2030-09-13 16:00 | 2030 33% ECP + 2.6 GW Offshore andReduced BESS Sensitivity | -700 | -526 | 0 | 416.46 | 0 | 0 | Yes
2030-09-13 17:00 | 2030 33% ECP + 2.6 GW Offshore andReduced BESS Sensitivity | -700 | -526 | 0 | 178.57 | 0 | 0 | Yes
2030-09-13 18:00 | 2030 33% ECP + 2.6 GW Offshore andReduced BESS Sensitivity | -700 | -526 | 0 | 478.57 | 0 | 0 | No
2030-09-13 19:00 | 2030 33% ECP + 2.6 GW Offshore andReduced BESS Sensitivity | -683.74 | -526 | 0 | 510 | 0 | 0 | No
2030-09-13 20:00 | 2030 33% ECP + 2.6 GW Offshore andReduced BESS Sensitivity | -263.74 | -526 | 0 | 510 | 0 | 0 | No
2030-09-13 21:00 | 2030 33% ECP + 2.6 GW Offshore andReduced BESS Sensitivity | 0 | -526 | 0 | 510 | 0 | 0 | No
2030-09-13 22:00 | 2030 33% ECP + 2.6 GW Offshore andReduced BESS Sensitivity | 280 | -526 | 0 | 445.1 | 0 | 0 | No
2030-09-13 23:00 | 2030 33% ECP + 2.6 GW Offshore andReduced BESS Sensitivity | 700 | -526 | 0 | 272.19 | 0 | 0 | No
2030-09-14 | 2030 33% ECP + 2.6 GW Offshore andReduced BESS Sensitivity | 300.43 | -226 | 0 | 510 | 0 | 0 | No
2030-09-14 01:00 | 2030 33% ECP + 2.6 GW Offshore andReduced BESS Sensitivity | 700 | -67.52 | 0 | 510 | 0 | 0 | No
2030-09-14 02:00 | 2030 33% ECP + 2.6 GW Offshore andReduced BESS Sensitivity | 700 | -367.52 | 0 | 279.08 | 0 | 0 | No
2030-09-14 03:00 | 2030 33% ECP + 2.6 GW Offshore andReduced BESS Sensitivity | 700 | -526 | 0 | 137.54 | 0 | 0 | No
2030-09-14 04:00 | 2030 33% ECP + 2.6 GW Offshore andReduced BESS Sensitivity | 700 | -526 | 0 | 63.66 | 0 | 0 | No
2030-09-14 05:00 | 2030 33% ECP + 2.6 GW Offshore andReduced BESS Sensitivity | 426.32 | -526 | 0 | 105.85 | 0 | 0 | No
2030-09-14 06:00 | 2030 33% ECP + 2.6 GW Offshore andReduced BESS Sensitivity | 402.1 | -526 | 0 | 124.97 | 0 | 0 | No
2030-09-14 07:00 | 2030 33% ECP + 2.6 GW Offshore andReduced BESS Sensitivity | 375.03 | -526 | 0 | 218.7 | 0 | 0 | No
2030-09-14 08:00 | 2030 33% ECP + 2.6 GW Offshore andReduced BESS Sensitivity | 424.94 | -526 | 0 | 251.32 | 0 | 0 | No
2030-09-14 09:00 | 2030 33% ECP + 2.6 GW Offshore andReduced BESS Sensitivity | 700 | -526 | 0 | 278.83 | 0 | 0 | No
2030-09-14 10:00 | 2030 33% ECP + 2.6 GW Offshore andReduced BESS Sensitivity | 700 | -526 | 0 | 303.27 | 0 | 0 | No
2030-09-14 11:00 | 2030 33% ECP + 2.6 GW Offshore andReduced BESS Sensitivity | 700 | -526 | 0 | 307.22 | 0 | 0 | No
2030-09-14 12:00 | 2030 33% ECP + 2.6 GW Offshore andReduced BESS Sensitivity | 700 | -526 | 0 | 302.69 | 0 | 0 | No
2030-09-14 13:00 | 2030 33% ECP + 2.6 GW Offshore andReduced BESS Sensitivity | 700 | -526 | 0 | 246.8 | 0 | 0 | No
2030-09-14 14:00 | 2030 33% ECP + 2.6 GW Offshore andReduced BESS Sensitivity | 700 | -526 | 0 | 225.6 | 0 | 0 | No
2030-09-14 15:00 | 2030 33% ECP + 2.6 GW Offshore andReduced BESS Sensitivity | 700 | -526 | 0 | 243.19 | 0 | 0 | No
2030-09-14 16:00 | 2030 33% ECP + 2.6 GW Offshore andReduced BESS Sensitivity | 700 | -526 | 0 | 256.97 | 0 | 0 | No
2030-09-14 17:00 | 2030 33% ECP + 2.6 GW Offshore andReduced BESS Sensitivity | 543.22 | -526 | 0 | 0 | 0 | 0 | No
2030-09-14 18:00 | 2030 33% ECP + 2.6 GW Offshore andReduced BESS Sensitivity | 700 | -526 | 0 | -15.85 | 0 | 0 | No
2030-09-14 19:00 | 2030 33% ECP + 2.6 GW Offshore andReduced BESS Sensitivity | 700 | -526 | 0 | 0 | 0 | 0 | No
2030-09-14 20:00 | 2030 33% ECP + 2.6 GW Offshore andReduced BESS Sensitivity | 688.01 | -526 | 0 | 0 | 0 | 0 | No
2030-09-14 21:00 | 2030 33% ECP + 2.6 GW Offshore andReduced BESS Sensitivity | 268.01 | -526 | 0 | 273.17 | 0 | 0 | No
2030-09-14 22:00 | 2030 33% ECP + 2.6 GW Offshore andReduced BESS Sensitivity | 487.8 | -526 | 0 | 209 | 0 | 0 | No
2030-09-14 23:00 | 2030 33% ECP + 2.6 GW Offshore andReduced BESS Sensitivity | 698.15 | -526 | 0 | -70.52 | 0 | 0 | No
2030-09-15 | 2030 33% ECP + 2.6 GW Offshore andReduced BESS Sensitivity | 700 | -226 | 0 | 0 | 0 | 0 | No
2030-09-15 01:00 | 2030 33% ECP + 2.6 GW Offshore andReduced BESS Sensitivity | 700 | 0 | 0 | 0 | 0 | 0 | No
2030-09-15 02:00 | 2030 33% ECP + 2.6 GW Offshore andReduced BESS Sensitivity | 700 | 0 | 0 | 0 | 0 | 0 | No
2030-09-15 03:00 | 2030 33% ECP + 2.6 GW Offshore andReduced BESS Sensitivity | 700 | 0 | -210.55 | 0 | 0 | 0 | No
2030-09-15 04:00 | 2030 33% ECP + 2.6 GW Offshore andReduced BESS Sensitivity | 700 | 0 | -326.92 | 0 | 0 | 0 | No
2030-09-15 05:00 | 2030 33% ECP + 2.6 GW Offshore andReduced BESS Sensitivity | 700 | 0 | -483.34 | 0 | 0 | 0 | No
2030-09-15 06:00 | 2030 33% ECP + 2.6 GW Offshore andReduced BESS Sensitivity | 700 | 0 | -183.34 | 0 | 0 | 0 | No
2030-09-15 07:00 | 2030 33% ECP + 2.6 GW Offshore andReduced BESS Sensitivity | 700 | 0 | -210 | 6.78 | 0 | 0 | No
2030-09-15 08:00 | 2030 33% ECP + 2.6 GW Offshore andReduced BESS Sensitivity | 700 | -226 | -510 | 0 | 0 | 0 | No
2030-09-15 09:00 | 2030 33% ECP + 2.6 GW Offshore andReduced BESS Sensitivity | 700 | -526 | -510 | 23.42 | 0 | 0 | No
2030-09-15 10:00 | 2030 33% ECP + 2.6 GW Offshore andReduced BESS Sensitivity | 358.84 | -526 | -510 | 0 | 0 | 0 | No
2030-09-15 11:00 | 2030 33% ECP + 2.6 GW Offshore andReduced BESS Sensitivity | 0 | -526 | -510 | 0 | 0 | 0 | No
2030-09-15 12:00 | 2030 33% ECP + 2.6 GW Offshore andReduced BESS Sensitivity | 117.41 | -526 | -510 | 36.79 | 0 | 0 | No
2030-09-15 13:00 | 2030 33% ECP + 2.6 GW Offshore andReduced BESS Sensitivity | 537.41 | -526 | -510 | 57.51 | 0 | 0 | No
2030-09-15 14:00 | 2030 33% ECP + 2.6 GW Offshore andReduced BESS Sensitivity | 700 | -526 | -510 | 68.25 | 0 | 0 | No
2030-09-15 15:00 | 2030 33% ECP + 2.6 GW Offshore andReduced BESS Sensitivity | 700 | -526 | -510 | 91.14 | 0 | 0 | No
2030-09-15 16:00 | 2030 33% ECP + 2.6 GW Offshore andReduced BESS Sensitivity | 700 | -526 | -510 | 164.34 | 0 | 0 | No
2030-09-15 17:00 | 2030 33% ECP + 2.6 GW Offshore andReduced BESS Sensitivity | 700 | -226 | -320.78 | 319.2 | 0 | 0 | No
2030-09-15 18:00 | 2030 33% ECP + 2.6 GW Offshore andReduced BESS Sensitivity | 700 | -300 | -395.02 | 19.2 | 0 | 0 | No
2030-09-15 19:00 | 2030 33% ECP + 2.6 GW Offshore andReduced BESS Sensitivity | 700 | 0 | -95.02 | 210 | 0 | 0 | No
2030-09-15 20:00 | 2030 33% ECP + 2.6 GW Offshore andReduced BESS Sensitivity | 700 | 300 | 204.98 | 510 | 0 | 0 | No
2030-09-15 21:00 | 2030 33% ECP + 2.6 GW Offshore andReduced BESS Sensitivity | 700 | 405.39 | 504.98 | 510 | 0 | 0 | No
2030-09-15 22:00 | 2030 33% ECP + 2.6 GW Offshore andReduced BESS Sensitivity | 700 | 230.27 | 510 | 510 | 0 | 0 | No
2030-09-15 23:00 | 2030 33% ECP + 2.6 GW Offshore andReduced BESS Sensitivity | 700 | 0 | 510 | 297.75 | 0 | 0 | No
2030-09-16 | 2030 33% ECP + 2.6 GW Offshore andReduced BESS Sensitivity | 700 | 0 | 510 | 331.51 | 0 | 0 | No
2030-09-16 01:00 | 2030 33% ECP + 2.6 GW Offshore andReduced BESS Sensitivity | 700 | 0 | 367.37 | 151.86 | 0 | 0 | No
2030-09-16 02:00 | 2030 33% ECP + 2.6 GW Offshore andReduced BESS Sensitivity | 700 | 0 | 481.84 | 149.04 | 0 | 0 | No
2030-09-16 03:00 | 2030 33% ECP + 2.6 GW Offshore andReduced BESS Sensitivity | 700 | 0 | 384.28 | 109.46 | 0 | 0 | No
2030-09-16 04:00 | 2030 33% ECP + 2.6 GW Offshore andReduced BESS Sensitivity | 700 | 0 | 288.12 | 109.52 | 0 | 0 | No
2030-09-16 05:00 | 2030 33% ECP + 2.6 GW Offshore andReduced BESS Sensitivity | 700 | 0 | 32.43 | 140.07 | 0 | 0 | No
2030-09-16 06:00 | 2030 33% ECP + 2.6 GW Offshore andReduced BESS Sensitivity | 700 | 0 | 315.97 | 249.11 | 0 | 0 | No
2030-09-16 07:00 | 2030 33% ECP + 2.6 GW Offshore andReduced BESS Sensitivity | 700 | 0 | 337.83 | 347.32 | 0 | 0 | No
2030-09-16 08:00 | 2030 33% ECP + 2.6 GW Offshore andReduced BESS Sensitivity | 700 | 0 | 58.24 | 273.47 | 0 | 0 | No
2030-09-16 09:00 | 2030 33% ECP + 2.6 GW Offshore andReduced BESS Sensitivity | 700 | 300 | 358.24 | 510 | 0 | 0 | No
2030-09-16 10:00 | 2030 33% ECP + 2.6 GW Offshore andReduced BESS Sensitivity | 700 | 0 | 58.24 | 510 | 0 | 0 | No
2030-09-16 11:00 | 2030 33% ECP + 2.6 GW Offshore andReduced BESS Sensitivity | 338.62 | 0 | 0 | 510 | 0 | 0 | No
2030-09-16 12:00 | 2030 33% ECP + 2.6 GW Offshore andReduced BESS Sensitivity | 5.83 | 0 | 0 | 510 | 0 | 0 | No
2030-09-16 13:00 | 2030 33% ECP + 2.6 GW Offshore andReduced BESS Sensitivity | 0 | 0 | 0 | 510 | 0 | 0 | No
2030-09-16 14:00 | 2030 33% ECP + 2.6 GW Offshore andReduced BESS Sensitivity | 280 | 0 | -17.54 | 510 | 0 | 0 | No
2030-09-16 15:00 | 2030 33% ECP + 2.6 GW Offshore andReduced BESS Sensitivity | 700 | 0 | -317.54 | 510 | 0 | 0 | No
2030-09-16 16:00 | 2030 33% ECP + 2.6 GW Offshore andReduced BESS Sensitivity | 700 | -141.92 | -300 | 510 | 0 | 0 | No
2030-09-16 17:00 | 2030 33% ECP + 2.6 GW Offshore andReduced BESS Sensitivity | 700 | 0 | 0 | 510 | 0 | 0 | No
2030-09-16 18:00 | 2030 33% ECP + 2.6 GW Offshore andReduced BESS Sensitivity | 700 | 0 | 300 | 483.79 | 0 | 0 | No
2030-09-16 19:00 | 2030 33% ECP + 2.6 GW Offshore andReduced BESS Sensitivity | 700 | 0 | 510 | 449.05 | 0 | 0 | No
2030-09-16 20:00 | 2030 33% ECP + 2.6 GW Offshore andReduced BESS Sensitivity | 700 | 0 | 510 | 415.05 | 0 | 0 | No
2030-09-16 21:00 | 2030 33% ECP + 2.6 GW Offshore andReduced BESS Sensitivity | 700 | 0 | 498.84 | 307.18 | 0 | 0 | No
2030-09-16 22:00 | 2030 33% ECP + 2.6 GW Offshore andReduced BESS Sensitivity | 700 | 0 | 198.84 | 165.22 | 0 | 0 | No
2030-09-16 23:00 | 2030 33% ECP + 2.6 GW Offshore andReduced BESS Sensitivity | 700 | 0 | 240.74 | 465.22 | 0 | 0 | No
2030-09-17 | 2030 33% ECP + 2.6 GW Offshore andReduced BESS Sensitivity | 700 | 0 | -59.26 | 315.91 | 0 | 0 | No
2030-09-17 01:00 | 2030 33% ECP + 2.6 GW Offshore andReduced BESS Sensitivity | 700 | 0 | -83.81 | 510 | 0 | 0 | No
2030-09-17 02:00 | 2030 33% ECP + 2.6 GW Offshore andReduced BESS Sensitivity | 700 | 0 | -213.14 | 341.35 | 0 | 0 | No
2030-09-17 03:00 | 2030 33% ECP + 2.6 GW Offshore andReduced BESS Sensitivity | 700 | 0 | -286.78 | 41.35 | 0 | 0 | No
2030-09-17 04:00 | 2030 33% ECP + 2.6 GW Offshore andReduced BESS Sensitivity | 700 | 0 | 0 | 0 | 0 | 0 | No
2030-09-17 05:00 | 2030 33% ECP + 2.6 GW Offshore andReduced BESS Sensitivity | 700 | 0 | 0 | 0 | 0 | 0 | No
2030-09-17 06:00 | 2030 33% ECP + 2.6 GW Offshore andReduced BESS Sensitivity | 700 | 0 | 0 | 0 | 0 | 0 | No
2030-09-17 07:00 | 2030 33% ECP + 2.6 GW Offshore andReduced BESS Sensitivity | 700 | 0 | -21.35 | 149.18 | 0 | 0 | No
2030-09-17 08:00 | 2030 33% ECP + 2.6 GW Offshore andReduced BESS Sensitivity | 700 | -235.5 | -321.35 | 192.86 | 0 | 0 | No
2030-09-17 09:00 | 2030 33% ECP + 2.6 GW Offshore andReduced BESS Sensitivity | 700 | -526 | -510 | 240.16 | 0 | 0 | No
2030-09-17 10:00 | 2030 33% ECP + 2.6 GW Offshore andReduced BESS Sensitivity | 280 | -526 | -510 | 231.45 | 0 | 0 | No
2030-09-17 11:00 | 2030 33% ECP + 2.6 GW Offshore andReduced BESS Sensitivity | -140 | -526 | -510 | 250.22 | 0 | 0 | No
2030-09-17 12:00 | 2030 33% ECP + 2.6 GW Offshore andReduced BESS Sensitivity | -510.11 | -526 | -510 | 164.07 | 0 | 0 | No
2030-09-17 13:00 | 2030 33% ECP + 2.6 GW Offshore andReduced BESS Sensitivity | -140 | -526 | -510 | 207.84 | 0 | 0 | No
2030-09-17 14:00 | 2030 33% ECP + 2.6 GW Offshore andReduced BESS Sensitivity | 280 | -526 | -510 | 239.8 | 0 | 0 | No
2030-09-17 15:00 | 2030 33% ECP + 2.6 GW Offshore andReduced BESS Sensitivity | 700 | -526 | -510 | 245.17 | 0 | 0 | No
2030-09-17 16:00 | 2030 33% ECP + 2.6 GW Offshore andReduced BESS Sensitivity | 700 | -526 | -470.28 | 361.85 | 0 | 0 | No
2030-09-17 17:00 | 2030 33% ECP + 2.6 GW Offshore andReduced BESS Sensitivity | 700 | -226 | -170.28 | 510 | 0 | 0 | No
2030-09-17 18:00 | 2030 33% ECP + 2.6 GW Offshore andReduced BESS Sensitivity | 700 | 74 | 129.72 | 510 | 0 | 0 | No
2030-09-17 19:00 | 2030 33% ECP + 2.6 GW Offshore andReduced BESS Sensitivity | 700 | 374 | 429.72 | 510 | 0 | 0 | No
2030-09-17 20:00 | 2030 33% ECP + 2.6 GW Offshore andReduced BESS Sensitivity | 700 | 505 | 510 | 510 | 0 | 0 | No
2030-09-17 21:00 | 2030 33% ECP + 2.6 GW Offshore andReduced BESS Sensitivity | 700 | 357.41 | 510 | 510 | 0 | 0 | No
2030-09-17 22:00 | 2030 33% ECP + 2.6 GW Offshore andReduced BESS Sensitivity | 700 | 57.41 | 300 | 474.77 | 0 | 0 | No
2030-09-17 23:00 | 2030 33% ECP + 2.6 GW Offshore andReduced BESS Sensitivity | 700 | 0 | 0 | 175.32 | 0 | 0 | No
2030-09-18 | 2030 33% ECP + 2.6 GW Offshore andReduced BESS Sensitivity | 700 | 0 | -194.42 | 475.32 | 0 | 0 | No
2030-09-18 01:00 | 2030 33% ECP + 2.6 GW Offshore andReduced BESS Sensitivity | 700 | 0 | -375.99 | 406.27 | 0 | 0 | No
2030-09-18 02:00 | 2030 33% ECP + 2.6 GW Offshore andReduced BESS Sensitivity | 700 | 0 | -314.78 | 162.33 | 0 | 0 | No
2030-09-18 03:00 | 2030 33% ECP + 2.6 GW Offshore andReduced BESS Sensitivity | 700 | 0 | -109.18 | 29.85 | 0 | 0 | No
2030-09-18 04:00 | 2030 33% ECP + 2.6 GW Offshore andReduced BESS Sensitivity | 700 | 0 | -319.72 | 0 | 0 | 0 | No
2030-09-18 05:00 | 2030 33% ECP + 2.6 GW Offshore andReduced BESS Sensitivity | 700 | 0 | -429.07 | 60.13 | 0 | 0 | No
2030-09-18 06:00 | 2030 33% ECP + 2.6 GW Offshore andReduced BESS Sensitivity | 700 | 0 | -293.16 | 149.61 | 0 | 0 | No
2030-09-18 07:00 | 2030 33% ECP + 2.6 GW Offshore andReduced BESS Sensitivity | 700 | -223.02 | -211.92 | 387.4 | 0 | 0 | No
2030-09-18 08:00 | 2030 33% ECP + 2.6 GW Offshore andReduced BESS Sensitivity | 280 | -523.02 | -510 | 441.86 | 0 | 0 | No
2030-09-18 09:00 | 2030 33% ECP + 2.6 GW Offshore andReduced BESS Sensitivity | -140 | -526 | -510 | 388.63 | 0 | 0 | Yes
2030-09-18 10:00 | 2030 33% ECP + 2.6 GW Offshore andReduced BESS Sensitivity | -560 | -526 | -510 | 242.73 | 0 | 0 | Yes
2030-09-18 11:00 | 2030 33% ECP + 2.6 GW Offshore andReduced BESS Sensitivity | -700 | -526 | -510 | 268.45 | 0 | 0 | Yes
2030-09-18 12:00 | 2030 33% ECP + 2.6 GW Offshore andReduced BESS Sensitivity | -700 | -526 | -510 | 249.45 | 0 | 0 | Yes
2030-09-18 13:00 | 2030 33% ECP + 2.6 GW Offshore andReduced BESS Sensitivity | -700 | -526 | -510 | 248.38 | 0 | 0 | Yes
2030-09-18 14:00 | 2030 33% ECP + 2.6 GW Offshore andReduced BESS Sensitivity | -700 | -526 | -510 | 109.23 | 0 | 0 | Yes
2030-09-18 15:00 | 2030 33% ECP + 2.6 GW Offshore andReduced BESS Sensitivity | -700 | -526 | -510 | 195.46 | 0 | 0 | Yes
2030-09-18 16:00 | 2030 33% ECP + 2.6 GW Offshore andReduced BESS Sensitivity | -700 | -526 | -510 | 360.73 | 0 | 0 | Yes
2030-09-18 17:00 | 2030 33% ECP + 2.6 GW Offshore andReduced BESS Sensitivity | -280 | -427.64 | -510 | 318.75 | 0 | 0 | No
2030-09-18 18:00 | 2030 33% ECP + 2.6 GW Offshore andReduced BESS Sensitivity | 140 | -127.64 | -510 | 236.92 | 0 | 0 | No
2030-09-18 19:00 | 2030 33% ECP + 2.6 GW Offshore andReduced BESS Sensitivity | 560 | 0 | -390 | 264.53 | 0 | 0 | No
2030-09-18 20:00 | 2030 33% ECP + 2.6 GW Offshore andReduced BESS Sensitivity | 700 | -34.96 | -90 | 217.99 | 0 | 0 | No
2030-09-18 21:00 | 2030 33% ECP + 2.6 GW Offshore andReduced BESS Sensitivity | 688.53 | 205 | 210 | 210 | 0 | 0 | No
2030-09-18 22:00 | 2030 33% ECP + 2.6 GW Offshore andReduced BESS Sensitivity | 700 | 505 | 510 | 510 | 0 | 0 | No
2030-09-18 23:00 | 2030 33% ECP + 2.6 GW Offshore andReduced BESS Sensitivity | 315.49 | 505 | 510 | 510 | 0 | 0 | No
2030-09-19 | 2030 33% ECP + 2.6 GW Offshore andReduced BESS Sensitivity | 470.39 | 505 | 510 | 510 | 0 | 0 | No
2030-09-19 01:00 | 2030 33% ECP + 2.6 GW Offshore andReduced BESS Sensitivity | 436.16 | 505 | 510 | 510 | 0 | 0 | No
2030-09-19 02:00 | 2030 33% ECP + 2.6 GW Offshore andReduced BESS Sensitivity | 16.16 | 505 | 510 | 510 | 0 | 0 | No
2030-09-19 03:00 | 2030 33% ECP + 2.6 GW Offshore andReduced BESS Sensitivity | 436.16 | 505 | 510 | 510 | 0 | 0 | No
2030-09-19 04:00 | 2030 33% ECP + 2.6 GW Offshore andReduced BESS Sensitivity | 565.58 | 300 | 210 | 300 | 0 | 0 | No
2030-09-19 05:00 | 2030 33% ECP + 2.6 GW Offshore andReduced BESS Sensitivity | 145.58 | 0 | -90 | 0 | 0 | 0 | No
2030-09-19 06:00 | 2030 33% ECP + 2.6 GW Offshore andReduced BESS Sensitivity | 565.58 | -222.95 | -390 | 207.45 | 0 | 0 | No
2030-09-19 07:00 | 2030 33% ECP + 2.6 GW Offshore andReduced BESS Sensitivity | 149.39 | 0 | -510 | 425.86 | 0 | 0 | No
2030-09-19 08:00 | 2030 33% ECP + 2.6 GW Offshore andReduced BESS Sensitivity | -270.61 | -240.25 | -510 | 177.34 | 0 | 0 | No
2030-09-19 09:00 | 2030 33% ECP + 2.6 GW Offshore andReduced BESS Sensitivity | -690.61 | -526 | -510 | 322.24 | 0 | 0 | No
2030-09-19 10:00 | 2030 33% ECP + 2.6 GW Offshore andReduced BESS Sensitivity | -700 | -526 | -510 | 435.55 | 0 | 0 | Yes
2030-09-19 11:00 | 2030 33% ECP + 2.6 GW Offshore andReduced BESS Sensitivity | -700 | -526 | -510 | 369.57 | 0 | 0 | Yes
2030-09-19 12:00 | 2030 33% ECP + 2.6 GW Offshore andReduced BESS Sensitivity | -700 | -526 | -510 | 510 | 0 | 0 | Yes
2030-09-19 13:00 | 2030 33% ECP + 2.6 GW Offshore andReduced BESS Sensitivity | -700 | -526 | -510 | 510 | 0 | 0 | Yes
2030-09-19 14:00 | 2030 33% ECP + 2.6 GW Offshore andReduced BESS Sensitivity | -700 | -526 | -510 | 510 | 0 | 0 | Yes
2030-09-19 15:00 | 2030 33% ECP + 2.6 GW Offshore andReduced BESS Sensitivity | -700 | -526 | -510 | 510 | 0 | 0 | No
2030-09-19 16:00 | 2030 33% ECP + 2.6 GW Offshore andReduced BESS Sensitivity | -560 | -526 | -510 | 510 | 0 | 0 | No
2030-09-19 17:00 | 2030 33% ECP + 2.6 GW Offshore andReduced BESS Sensitivity | -140 | -226 | -210 | 510 | 0 | 0 | No
2030-09-19 18:00 | 2030 33% ECP + 2.6 GW Offshore andReduced BESS Sensitivity | 280 | 0 | 90 | 510 | 0 | 0 | No
2030-09-19 19:00 | 2030 33% ECP + 2.6 GW Offshore andReduced BESS Sensitivity | 700 | 0 | 390 | 510 | 0 | 0 | No
2030-09-19 20:00 | 2030 33% ECP + 2.6 GW Offshore andReduced BESS Sensitivity | 700 | 0 | 90 | 385.15 | 0 | 0 | No
2030-09-19 21:00 | 2030 33% ECP + 2.6 GW Offshore andReduced BESS Sensitivity | 700 | 0 | 10.37 | 510 | 0 | 0 | No
2030-09-19 22:00 | 2030 33% ECP + 2.6 GW Offshore andReduced BESS Sensitivity | 700 | 0 | -101.64 | 510 | 0 | 0 | No
2030-09-19 23:00 | 2030 33% ECP + 2.6 GW Offshore andReduced BESS Sensitivity | 421.93 | 0 | 0 | 361.35 | 0 | 0 | No
2030-09-20 | 2030 33% ECP + 2.6 GW Offshore andReduced BESS Sensitivity | 449.69 | 0 | 0 | 328.73 | 0 | 0 | No
2030-09-20 01:00 | 2030 33% ECP + 2.6 GW Offshore andReduced BESS Sensitivity | 693.49 | 0 | 0 | 356.91 | 0 | 0 | No
2030-09-20 02:00 | 2030 33% ECP + 2.6 GW Offshore andReduced BESS Sensitivity | 700 | 0 | 35.22 | 510 | 0 | 0 | No
2030-09-20 03:00 | 2030 33% ECP + 2.6 GW Offshore andReduced BESS Sensitivity | 700 | 215.87 | 335.22 | 510 | 0 | 0 | No
2030-09-20 04:00 | 2030 33% ECP + 2.6 GW Offshore andReduced BESS Sensitivity | 700 | 300 | 262.8 | 495 | 0 | 0 | No
2030-09-20 05:00 | 2030 33% ECP + 2.6 GW Offshore andReduced BESS Sensitivity | 573.69 | 0 | -37.2 | 195 | 0 | 0 | No
2030-09-20 06:00 | 2030 33% ECP + 2.6 GW Offshore andReduced BESS Sensitivity | 700 | 0 | -337.2 | 0 | 0 | 0 | No
2030-09-20 07:00 | 2030 33% ECP + 2.6 GW Offshore andReduced BESS Sensitivity | 478.27 | 0 | -219.99 | 0 | 0 | 0 | No
2030-09-20 08:00 | 2030 33% ECP + 2.6 GW Offshore andReduced BESS Sensitivity | 58.27 | -226 | -219.99 | 3.17 | 0 | 0 | No
2030-09-20 09:00 | 2030 33% ECP + 2.6 GW Offshore andReduced BESS Sensitivity | -361.73 | -526 | -510 | -28.23 | 0 | 0 | No
2030-09-20 10:00 | 2030 33% ECP + 2.6 GW Offshore andReduced BESS Sensitivity | -700 | -526 | -510 | -138.84 | 0 | 0 | No
2030-09-20 11:00 | 2030 33% ECP + 2.6 GW Offshore andReduced BESS Sensitivity | -700 | -526 | -510 | -139.59 | 0 | 0 | No
2030-09-20 12:00 | 2030 33% ECP + 2.6 GW Offshore andReduced BESS Sensitivity | -700 | -526 | -510 | -89.93 | 0 | 0 | No
2030-09-20 13:00 | 2030 33% ECP + 2.6 GW Offshore andReduced BESS Sensitivity | -280 | -526 | -510 | 210.07 | 0 | 0 | No
2030-09-20 14:00 | 2030 33% ECP + 2.6 GW Offshore andReduced BESS Sensitivity | 140 | -526 | -510 | 198.14 | 0 | 0 | No
2030-09-20 15:00 | 2030 33% ECP + 2.6 GW Offshore andReduced BESS Sensitivity | 560 | -526 | -510 | 224.22 | 0 | 0 | No
2030-09-20 16:00 | 2030 33% ECP + 2.6 GW Offshore andReduced BESS Sensitivity | 280 | -355.06 | -510 | 314.65 | 0 | 0 | No
2030-09-20 17:00 | 2030 33% ECP + 2.6 GW Offshore andReduced BESS Sensitivity | 700 | -55.06 | -210 | 39.77 | 0 | 0 | No
2030-09-20 18:00 | 2030 33% ECP + 2.6 GW Offshore andReduced BESS Sensitivity | 700 | -284.94 | -90 | -111.17 | 0 | 0 | No
2030-09-20 19:00 | 2030 33% ECP + 2.6 GW Offshore andReduced BESS Sensitivity | 700 | 15.06 | 210 | 188.83 | 0 | 0 | No
2030-09-20 20:00 | 2030 33% ECP + 2.6 GW Offshore andReduced BESS Sensitivity | 700 | 315.06 | 510 | 488.83 | 0 | 0 | No
2030-09-20 21:00 | 2030 33% ECP + 2.6 GW Offshore andReduced BESS Sensitivity | 700 | 432.27 | 510 | 455.16 | 0 | 0 | No
2030-09-20 22:00 | 2030 33% ECP + 2.6 GW Offshore andReduced BESS Sensitivity | 700 | 292.42 | 510 | 370.39 | 0 | 0 | No
2030-09-20 23:00 | 2030 33% ECP + 2.6 GW Offshore andReduced BESS Sensitivity | 700 | 0 | 510 | 243.72 | 0 | 0 | No
2030-09-21 | 2030 33% ECP + 2.6 GW Offshore andReduced BESS Sensitivity | 700 | 0 | 508.89 | 0 | 0 | 0 | No
2030-09-21 01:00 | 2030 33% ECP + 2.6 GW Offshore andReduced BESS Sensitivity | 700 | 0 | 510 | 11.87 | 0 | 0 | No
2030-09-21 02:00 | 2030 33% ECP + 2.6 GW Offshore andReduced BESS Sensitivity | 700 | 0 | 510 | 0 | 0 | 0 | No
2030-09-21 03:00 | 2030 33% ECP + 2.6 GW Offshore andReduced BESS Sensitivity | 700 | 0 | 368.92 | 0 | 0 | 0 | No
2030-09-21 04:00 | 2030 33% ECP + 2.6 GW Offshore andReduced BESS Sensitivity | 700 | 0 | 172.24 | 0 | 0 | 0 | No
2030-09-21 05:00 | 2030 33% ECP + 2.6 GW Offshore andReduced BESS Sensitivity | 700 | 0 | -34.3 | 0 | 0 | 0 | No
2030-09-21 06:00 | 2030 33% ECP + 2.6 GW Offshore andReduced BESS Sensitivity | 700 | 0 | -1.21 | 0 | 0 | 0 | No
2030-09-21 07:00 | 2030 33% ECP + 2.6 GW Offshore andReduced BESS Sensitivity | 308.58 | 0 | 90 | 54.05 | 0 | 0 | No
2030-09-21 08:00 | 2030 33% ECP + 2.6 GW Offshore andReduced BESS Sensitivity | -111.42 | -226 | -210 | 0 | 0 | 0 | No
2030-09-21 09:00 | 2030 33% ECP + 2.6 GW Offshore andReduced BESS Sensitivity | -531.42 | -526 | -510 | -294.13 | 0 | 0 | No
2030-09-21 10:00 | 2030 33% ECP + 2.6 GW Offshore andReduced BESS Sensitivity | -700 | -526 | -510 | -218.59 | 0 | 0 | No
2030-09-21 11:00 | 2030 33% ECP + 2.6 GW Offshore andReduced BESS Sensitivity | -700 | -526 | -510 | -314.29 | 0 | 0 | No
2030-09-21 12:00 | 2030 33% ECP + 2.6 GW Offshore andReduced BESS Sensitivity | -700 | -526 | -510 | -293.55 | 0 | 0 | No
2030-09-21 13:00 | 2030 33% ECP + 2.6 GW Offshore andReduced BESS Sensitivity | -339.57 | -526 | -510 | -331.61 | 0 | 0 | No
2030-09-21 14:00 | 2030 33% ECP + 2.6 GW Offshore andReduced BESS Sensitivity | 80.43 | -526 | -510 | -337.09 | 0 | 0 | No
2030-09-21 15:00 | 2030 33% ECP + 2.6 GW Offshore andReduced BESS Sensitivity | 500.43 | -526 | -510 | -87.27 | 0 | 0 | No
2030-09-21 16:00 | 2030 33% ECP + 2.6 GW Offshore andReduced BESS Sensitivity | 280 | -526 | -510 | -313.84 | 0 | 0 | No
2030-09-21 17:00 | 2030 33% ECP + 2.6 GW Offshore andReduced BESS Sensitivity | 700 | -344.3 | -510 | -475.83 | 0 | 0 | No
2030-09-21 18:00 | 2030 33% ECP + 2.6 GW Offshore andReduced BESS Sensitivity | 700 | -44.3 | -510 | -300.6 | 0 | 0 | No
2030-09-21 19:00 | 2030 33% ECP + 2.6 GW Offshore andReduced BESS Sensitivity | 700 | 0 | -300 | -51.7 | 0 | 0 | No
2030-09-21 20:00 | 2030 33% ECP + 2.6 GW Offshore andReduced BESS Sensitivity | 700 | 0 | 0 | 0 | 0 | 0 | No
2030-09-21 21:00 | 2030 33% ECP + 2.6 GW Offshore andReduced BESS Sensitivity | 700 | 136.13 | 300 | 300 | 0 | 0 | No
2030-09-21 22:00 | 2030 33% ECP + 2.6 GW Offshore andReduced BESS Sensitivity | 700 | 0 | 191.93 | 206.35 | 0 | 0 | No
2030-09-21 23:00 | 2030 33% ECP + 2.6 GW Offshore andReduced BESS Sensitivity | 700 | -18.57 | -108.07 | -93.65 | 0 | 0 | No
2030-09-22 | 2030 33% ECP + 2.6 GW Offshore andReduced BESS Sensitivity | 700 | 0 | -408.07 | 0 | 0 | 0 | No
2030-09-22 01:00 | 2030 33% ECP + 2.6 GW Offshore andReduced BESS Sensitivity | 700 | -7.27 | -510 | -143.1 | 0 | 0 | No
2030-09-22 02:00 | 2030 33% ECP + 2.6 GW Offshore andReduced BESS Sensitivity | 647.11 | -307.27 | -510 | 69.78 | 0 | 0 | No
2030-09-22 03:00 | 2030 33% ECP + 2.6 GW Offshore andReduced BESS Sensitivity | 438.47 | -526 | -510 | -136.11 | 0 | 0 | No
2030-09-22 04:00 | 2030 33% ECP + 2.6 GW Offshore andReduced BESS Sensitivity | 700 | -526 | -510 | -180.83 | 0 | 0 | No
2030-09-22 05:00 | 2030 33% ECP + 2.6 GW Offshore andReduced BESS Sensitivity | 498.35 | -526 | -510 | -247.3 | 0 | 0 | No
2030-09-22 06:00 | 2030 33% ECP + 2.6 GW Offshore andReduced BESS Sensitivity | 78.35 | -526 | -510 | -510 | 0 | 0 | No
2030-09-22 07:00 | 2030 33% ECP + 2.6 GW Offshore andReduced BESS Sensitivity | -341.65 | -526 | -510 | -510 | 0 | 0 | No
2030-09-22 08:00 | 2030 33% ECP + 2.6 GW Offshore andReduced BESS Sensitivity | -280 | -526 | -510 | -510 | 0 | 0 | No
2030-09-22 09:00 | 2030 33% ECP + 2.6 GW Offshore andReduced BESS Sensitivity | -700 | -526 | -510 | -510 | 0 | 0 | Yes
2030-09-22 10:00 | 2030 33% ECP + 2.6 GW Offshore andReduced BESS Sensitivity | -700 | -226 | -210 | -210 | 0 | 0 | Yes
2030-09-22 11:00 | 2030 33% ECP + 2.6 GW Offshore andReduced BESS Sensitivity | -700 | 74 | 90 | 90 | 0 | 0 | Yes
2030-09-22 12:00 | 2030 33% ECP + 2.6 GW Offshore andReduced BESS Sensitivity | -700 | 374 | 390 | 390 | 0 | 0 | Yes
2030-09-22 13:00 | 2030 33% ECP + 2.6 GW Offshore andReduced BESS Sensitivity | -700 | 505 | 510 | 510 | 0 | 0 | Yes
2030-09-22 14:00 | 2030 33% ECP + 2.6 GW Offshore andReduced BESS Sensitivity | -700 | 505 | 510 | 510 | 0 | 0 | Yes
2030-09-22 15:00 | 2030 33% ECP + 2.6 GW Offshore andReduced BESS Sensitivity | -700 | 505 | 510 | 510 | 0 | 0 | Yes
2030-09-22 16:00 | 2030 33% ECP + 2.6 GW Offshore andReduced BESS Sensitivity | -700 | 505 | 510 | 510 | 0 | 0 | Yes
2030-09-22 17:00 | 2030 33% ECP + 2.6 GW Offshore andReduced BESS Sensitivity | -280 | 505 | 510 | 510 | 0 | 0 | No
2030-09-22 18:00 | 2030 33% ECP + 2.6 GW Offshore andReduced BESS Sensitivity | 140 | 505 | 510 | 510 | 0 | 0 | No
2030-09-22 19:00 | 2030 33% ECP + 2.6 GW Offshore andReduced BESS Sensitivity | 560 | 505 | 510 | 510 | 0 | 0 | No
2030-09-22 20:00 | 2030 33% ECP + 2.6 GW Offshore andReduced BESS Sensitivity | 700 | 505 | 510 | 510 | 0 | 0 | No
2030-09-22 21:00 | 2030 33% ECP + 2.6 GW Offshore andReduced BESS Sensitivity | 700 | 505 | 510 | 510 | 0 | 0 | No
2030-09-22 22:00 | 2030 33% ECP + 2.6 GW Offshore andReduced BESS Sensitivity | 700 | 505 | 510 | 510 | 0 | 0 | No
2030-09-22 23:00 | 2030 33% ECP + 2.6 GW Offshore andReduced BESS Sensitivity | 700 | 505 | 510 | 510 | 0 | 0 | No
2030-09-23 | 2030 33% ECP + 2.6 GW Offshore andReduced BESS Sensitivity | 700 | 505 | 510 | 510 | 0 | 0 | No
2030-09-23 01:00 | 2030 33% ECP + 2.6 GW Offshore andReduced BESS Sensitivity | 700 | 505 | 510 | 510 | 0 | 0 | No
2030-09-23 02:00 | 2030 33% ECP + 2.6 GW Offshore andReduced BESS Sensitivity | 700 | 505 | 510 | 510 | 0 | 0 | No
2030-09-23 03:00 | 2030 33% ECP + 2.6 GW Offshore andReduced BESS Sensitivity | 700 | 505 | 510 | 510 | 0 | 0 | No
2030-09-23 04:00 | 2030 33% ECP + 2.6 GW Offshore andReduced BESS Sensitivity | 700 | 505 | 510 | 510 | 0 | 0 | No
2030-09-23 05:00 | 2030 33% ECP + 2.6 GW Offshore andReduced BESS Sensitivity | 700 | 205 | 210 | 510 | 0 | 0 | No
2030-09-23 06:00 | 2030 33% ECP + 2.6 GW Offshore andReduced BESS Sensitivity | 700 | 0 | 3.01 | 230.45 | 0 | 0 | No
2030-09-23 07:00 | 2030 33% ECP + 2.6 GW Offshore andReduced BESS Sensitivity | 700 | 0 | 207.77 | 407.25 | 0 | 0 | No
2030-09-23 08:00 | 2030 33% ECP + 2.6 GW Offshore andReduced BESS Sensitivity | 700 | 0 | 169.18 | 510 | 0 | 0 | No
2030-09-23 09:00 | 2030 33% ECP + 2.6 GW Offshore andReduced BESS Sensitivity | 700 | 0 | 0 | 510 | 0 | 0 | No
2030-09-23 10:00 | 2030 33% ECP + 2.6 GW Offshore andReduced BESS Sensitivity | 700 | -22.56 | -300 | 510 | 0 | 0 | No
2030-09-23 11:00 | 2030 33% ECP + 2.6 GW Offshore andReduced BESS Sensitivity | 700 | -286.96 | -510 | 449.22 | 0 | 0 | No
2030-09-23 12:00 | 2030 33% ECP + 2.6 GW Offshore andReduced BESS Sensitivity | 700 | -526 | -510 | 472.42 | 0 | 0 | No
2030-09-23 13:00 | 2030 33% ECP + 2.6 GW Offshore andReduced BESS Sensitivity | 700 | -526 | -510 | 361.03 | 0 | 0 | No
2030-09-23 14:00 | 2030 33% ECP + 2.6 GW Offshore andReduced BESS Sensitivity | 700 | -526 | -444.07 | 383.08 | 0 | 0 | No
2030-09-23 15:00 | 2030 33% ECP + 2.6 GW Offshore andReduced BESS Sensitivity | 700 | -226 | -144.07 | 510 | 0 | 0 | No
2030-09-23 16:00 | 2030 33% ECP + 2.6 GW Offshore andReduced BESS Sensitivity | 700 | 74 | 155.93 | 510 | 0 | 0 | No
2030-09-23 17:00 | 2030 33% ECP + 2.6 GW Offshore andReduced BESS Sensitivity | 700 | 374 | 455.93 | 510 | 0 | 0 | No
2030-09-23 18:00 | 2030 33% ECP + 2.6 GW Offshore andReduced BESS Sensitivity | 700 | 505 | 510 | 510 | 0 | 0 | No
2030-09-23 19:00 | 2030 33% ECP + 2.6 GW Offshore andReduced BESS Sensitivity | 700 | 505 | 510 | 510 | 0 | 0 | No
2030-09-23 20:00 | 2030 33% ECP + 2.6 GW Offshore andReduced BESS Sensitivity | 700 | 428.44 | 510 | 510 | 0 | 0 | No
2030-09-23 21:00 | 2030 33% ECP + 2.6 GW Offshore andReduced BESS Sensitivity | 700 | 128.44 | 510 | 421.84 | 0 | 0 | No
2030-09-23 22:00 | 2030 33% ECP + 2.6 GW Offshore andReduced BESS Sensitivity | 700 | 77.85 | 210 | 270.83 | 0 | 0 | No
2030-09-23 23:00 | 2030 33% ECP + 2.6 GW Offshore andReduced BESS Sensitivity | 538.21 | 377.85 | 510 | 510 | 0 | 0 | No
2030-09-24 | 2030 33% ECP + 2.6 GW Offshore andReduced BESS Sensitivity | 118.21 | 505 | 510 | 510 | 0 | 0 | No
2030-09-24 01:00 | 2030 33% ECP + 2.6 GW Offshore andReduced BESS Sensitivity | -301.79 | 505 | 510 | 510 | 0 | 0 | No
2030-09-24 02:00 | 2030 33% ECP + 2.6 GW Offshore andReduced BESS Sensitivity | -700 | 505 | 510 | 510 | 0 | 0 | Yes
2030-09-24 03:00 | 2030 33% ECP + 2.6 GW Offshore andReduced BESS Sensitivity | -700 | 505 | 510 | 510 | 0 | 0 | Yes
2030-09-24 04:00 | 2030 33% ECP + 2.6 GW Offshore andReduced BESS Sensitivity | -700 | 505 | 390 | 510 | 0 | 0 | Yes
2030-09-24 05:00 | 2030 33% ECP + 2.6 GW Offshore andReduced BESS Sensitivity | -560 | 274.44 | 90 | 210 | 0 | 0 | No
2030-09-24 06:00 | 2030 33% ECP + 2.6 GW Offshore andReduced BESS Sensitivity | -140 | -25.56 | -210 | -90 | 0 | 0 | No
2030-09-24 07:00 | 2030 33% ECP + 2.6 GW Offshore andReduced BESS Sensitivity | 280 | -256.48 | -510 | -83.78 | 0 | 0 | No
2030-09-24 08:00 | 2030 33% ECP + 2.6 GW Offshore andReduced BESS Sensitivity | 700 | -246.8 | -510 | -145.19 | 0 | 0 | No
2030-09-24 09:00 | 2030 33% ECP + 2.6 GW Offshore andReduced BESS Sensitivity | 669.32 | -300 | -510 | -145.19 | 0 | 0 | No
2030-09-24 10:00 | 2030 33% ECP + 2.6 GW Offshore andReduced BESS Sensitivity | 249.32 | 0 | -380.37 | 0 | 0 | 0 | No
2030-09-24 11:00 | 2030 33% ECP + 2.6 GW Offshore andReduced BESS Sensitivity | -170.68 | -226 | -231.6 | 280.22 | 0 | 0 | No
2030-09-24 12:00 | 2030 33% ECP + 2.6 GW Offshore andReduced BESS Sensitivity | -590.68 | -526 | -510 | -19.78 | 0 | 0 | No
2030-09-24 13:00 | 2030 33% ECP + 2.6 GW Offshore andReduced BESS Sensitivity | -700 | -375.91 | -510 | 236.91 | 0 | 0 | Yes
2030-09-24 14:00 | 2030 33% ECP + 2.6 GW Offshore andReduced BESS Sensitivity | -700 | -526 | -510 | -63.09 | 0 | 0 | Yes
2030-09-24 15:00 | 2030 33% ECP + 2.6 GW Offshore andReduced BESS Sensitivity | -700 | -526 | -510 | 86.61 | 0 | 0 | Yes
2030-09-24 16:00 | 2030 33% ECP + 2.6 GW Offshore andReduced BESS Sensitivity | -660.59 | -526 | -510 | 210 | 0 | 0 | Yes
2030-09-24 17:00 | 2030 33% ECP + 2.6 GW Offshore andReduced BESS Sensitivity | -240.59 | -526 | -510 | 510 | 0 | 0 | No
2030-09-24 18:00 | 2030 33% ECP + 2.6 GW Offshore andReduced BESS Sensitivity | 179.41 | -526 | -510 | 510 | 0 | 0 | No
2030-09-24 19:00 | 2030 33% ECP + 2.6 GW Offshore andReduced BESS Sensitivity | 599.41 | -526 | -510 | 510 | 0 | 0 | No
2030-09-24 20:00 | 2030 33% ECP + 2.6 GW Offshore andReduced BESS Sensitivity | 700 | -526 | -510 | 510 | 0 | 0 | No
2030-09-24 21:00 | 2030 33% ECP + 2.6 GW Offshore andReduced BESS Sensitivity | 560 | -526 | -510 | 510 | 0 | 0 | No
2030-09-24 22:00 | 2030 33% ECP + 2.6 GW Offshore andReduced BESS Sensitivity | 140 | -526 | -510 | 510 | 0 | 0 | No
2030-09-24 23:00 | 2030 33% ECP + 2.6 GW Offshore andReduced BESS Sensitivity | -280 | -226 | -210 | 510 | 0 | 0 | Yes
2030-09-25 | 2030 33% ECP + 2.6 GW Offshore andReduced BESS Sensitivity | -700 | 74 | 90 | 510 | 0 | 0 | Yes
2030-09-25 01:00 | 2030 33% ECP + 2.6 GW Offshore andReduced BESS Sensitivity | -700 | 374 | 390 | 510 | 0 | 0 | Yes
2030-09-25 02:00 | 2030 33% ECP + 2.6 GW Offshore andReduced BESS Sensitivity | -700 | 505 | 510 | 510 | 0 | 0 | Yes
2030-09-25 03:00 | 2030 33% ECP + 2.6 GW Offshore andReduced BESS Sensitivity | -700 | 505 | 510 | 510 | 0 | 0 | Yes
2030-09-25 04:00 | 2030 33% ECP + 2.6 GW Offshore andReduced BESS Sensitivity | -700 | 505 | 510 | 510 | 0 | 0 | Yes
2030-09-25 05:00 | 2030 33% ECP + 2.6 GW Offshore andReduced BESS Sensitivity | -700 | 505 | 510 | 510 | 0 | 0 | Yes
2030-09-25 06:00 | 2030 33% ECP + 2.6 GW Offshore andReduced BESS Sensitivity | -700 | 505 | 510 | 510 | 0 | 0 | Yes
2030-09-25 07:00 | 2030 33% ECP + 2.6 GW Offshore andReduced BESS Sensitivity | -700 | 505 | 510 | 510 | 0 | 0 | Yes
2030-09-25 08:00 | 2030 33% ECP + 2.6 GW Offshore andReduced BESS Sensitivity | -700 | 505 | 510 | 510 | 0 | 0 | Yes
2030-09-25 09:00 | 2030 33% ECP + 2.6 GW Offshore andReduced BESS Sensitivity | -700 | 505 | 510 | 510 | 0 | 0 | Yes
2030-09-25 10:00 | 2030 33% ECP + 2.6 GW Offshore andReduced BESS Sensitivity | -700 | 505 | 510 | 510 | 0 | 0 | Yes
2030-09-25 11:00 | 2030 33% ECP + 2.6 GW Offshore andReduced BESS Sensitivity | -700 | 505 | 510 | 510 | 0 | 0 | Yes
2030-09-25 12:00 | 2030 33% ECP + 2.6 GW Offshore andReduced BESS Sensitivity | -700 | 505 | 510 | 465.18 | 0 | 0 | Yes
2030-09-25 13:00 | 2030 33% ECP + 2.6 GW Offshore andReduced BESS Sensitivity | -700 | 505 | 510 | 472.02 | 0 | 0 | Yes
2030-09-25 14:00 | 2030 33% ECP + 2.6 GW Offshore andReduced BESS Sensitivity | -700 | 505 | 510 | 510 | 0 | 0 | Yes
2030-09-25 15:00 | 2030 33% ECP + 2.6 GW Offshore andReduced BESS Sensitivity | -700 | 505 | 510 | 510 | 0 | 0 | Yes
2030-09-25 16:00 | 2030 33% ECP + 2.6 GW Offshore andReduced BESS Sensitivity | -700 | 505 | 510 | 510 | 0 | 0 | Yes
2030-09-25 17:00 | 2030 33% ECP + 2.6 GW Offshore andReduced BESS Sensitivity | -288.63 | 505 | 510 | 510 | 0 | 0 | Yes
2030-09-25 18:00 | 2030 33% ECP + 2.6 GW Offshore andReduced BESS Sensitivity | 131.37 | 505 | 510 | 510 | 0 | 0 | No
2030-09-25 19:00 | 2030 33% ECP + 2.6 GW Offshore andReduced BESS Sensitivity | 551.37 | 505 | 510 | 510 | 0 | 0 | No
2030-09-25 20:00 | 2030 33% ECP + 2.6 GW Offshore andReduced BESS Sensitivity | 700 | 505 | 510 | 510 | 0 | 0 | No
2030-09-25 21:00 | 2030 33% ECP + 2.6 GW Offshore andReduced BESS Sensitivity | 700 | 505 | 510 | 510 | 0 | 0 | No
2030-09-25 22:00 | 2030 33% ECP + 2.6 GW Offshore andReduced BESS Sensitivity | 700 | 505 | 510 | 510 | 0 | 0 | No
2030-09-25 23:00 | 2030 33% ECP + 2.6 GW Offshore andReduced BESS Sensitivity | 700 | 505 | 510 | 510 | 0 | 0 | No
2030-09-26 | 2030 33% ECP + 2.6 GW Offshore andReduced BESS Sensitivity | 700 | 505 | 510 | 510 | 0 | 0 | No
2030-09-26 01:00 | 2030 33% ECP + 2.6 GW Offshore andReduced BESS Sensitivity | 700 | 505 | 510 | 510 | 0 | 0 | No
2030-09-26 02:00 | 2030 33% ECP + 2.6 GW Offshore andReduced BESS Sensitivity | 700 | 505 | 510 | 510 | 0 | 0 | No
2030-09-26 03:00 | 2030 33% ECP + 2.6 GW Offshore andReduced BESS Sensitivity | 700 | 505 | 510 | 510 | 0 | 0 | No
2030-09-26 04:00 | 2030 33% ECP + 2.6 GW Offshore andReduced BESS Sensitivity | 700 | 505 | 510 | 510 | 0 | 0 | No
2030-09-26 05:00 | 2030 33% ECP + 2.6 GW Offshore andReduced BESS Sensitivity | 700 | 505 | 510 | 510 | 0 | 0 | No
2030-09-26 06:00 | 2030 33% ECP + 2.6 GW Offshore andReduced BESS Sensitivity | 700 | 505 | 510 | 510 | 0 | 0 | No
2030-09-26 07:00 | 2030 33% ECP + 2.6 GW Offshore andReduced BESS Sensitivity | 560 | 505 | 510 | 510 | 0 | 0 | No
2030-09-26 08:00 | 2030 33% ECP + 2.6 GW Offshore andReduced BESS Sensitivity | 140 | 505 | 510 | 510 | 0 | 0 | No
2030-09-26 09:00 | 2030 33% ECP + 2.6 GW Offshore andReduced BESS Sensitivity | -280 | 505 | 510 | 510 | 0 | 0 | Yes
2030-09-26 10:00 | 2030 33% ECP + 2.6 GW Offshore andReduced BESS Sensitivity | -700 | 505 | 510 | 510 | 0 | 0 | Yes
2030-09-26 11:00 | 2030 33% ECP + 2.6 GW Offshore andReduced BESS Sensitivity | -700 | 505 | 510 | 510 | 0 | 0 | Yes
2030-09-26 12:00 | 2030 33% ECP + 2.6 GW Offshore andReduced BESS Sensitivity | -700 | 505 | 510 | 510 | 0 | 0 | Yes
2030-09-26 13:00 | 2030 33% ECP + 2.6 GW Offshore andReduced BESS Sensitivity | -700 | 505 | 510 | 510 | 0 | 0 | Yes
2030-09-26 14:00 | 2030 33% ECP + 2.6 GW Offshore andReduced BESS Sensitivity | -700 | 505 | 510 | 510 | 0 | 0 | Yes
2030-09-26 15:00 | 2030 33% ECP + 2.6 GW Offshore andReduced BESS Sensitivity | -326.22 | 505 | 510 | 510 | 0 | 0 | Yes
2030-09-26 16:00 | 2030 33% ECP + 2.6 GW Offshore andReduced BESS Sensitivity | 93.78 | 505 | 510 | 510 | 0 | 0 | No
2030-09-26 17:00 | 2030 33% ECP + 2.6 GW Offshore andReduced BESS Sensitivity | 513.78 | 505 | 510 | 510 | 0 | 0 | No
2030-09-26 18:00 | 2030 33% ECP + 2.6 GW Offshore andReduced BESS Sensitivity | 700 | 307.86 | 510 | 510 | 0 | 0 | No
2030-09-26 19:00 | 2030 33% ECP + 2.6 GW Offshore andReduced BESS Sensitivity | 700 | 268.85 | 510 | 510 | 0 | 0 | No
2030-09-26 20:00 | 2030 33% ECP + 2.6 GW Offshore andReduced BESS Sensitivity | 700 | 505 | 510 | 510 | 0 | 0 | No
2030-09-26 21:00 | 2030 33% ECP + 2.6 GW Offshore andReduced BESS Sensitivity | 700 | 505 | 510 | 510 | 0 | 0 | No
2030-09-26 22:00 | 2030 33% ECP + 2.6 GW Offshore andReduced BESS Sensitivity | 700 | 505 | 510 | 510 | 0 | 0 | No
2030-09-26 23:00 | 2030 33% ECP + 2.6 GW Offshore andReduced BESS Sensitivity | 700 | 505 | 510 | 510 | 0 | 0 | No
2030-09-27 | 2030 33% ECP + 2.6 GW Offshore andReduced BESS Sensitivity | 700 | 505 | 510 | 510 | 0 | 0 | No
2030-09-27 01:00 | 2030 33% ECP + 2.6 GW Offshore andReduced BESS Sensitivity | 700 | 505 | 510 | 510 | 0 | 0 | No
2030-09-27 02:00 | 2030 33% ECP + 2.6 GW Offshore andReduced BESS Sensitivity | 700 | 505 | 510 | 510 | 0 | 0 | No
2030-09-27 03:00 | 2030 33% ECP + 2.6 GW Offshore andReduced BESS Sensitivity | 700 | 505 | 510 | 510 | 0 | 0 | No
2030-09-27 04:00 | 2030 33% ECP + 2.6 GW Offshore andReduced BESS Sensitivity | 700 | 505 | 510 | 510 | 0 | 0 | No
2030-09-27 05:00 | 2030 33% ECP + 2.6 GW Offshore andReduced BESS Sensitivity | 700 | 505 | 510 | 510 | 0 | 0 | No
2030-09-27 06:00 | 2030 33% ECP + 2.6 GW Offshore andReduced BESS Sensitivity | 700 | 505 | 510 | 510 | 0 | 0 | No
2030-09-27 07:00 | 2030 33% ECP + 2.6 GW Offshore andReduced BESS Sensitivity | 700 | 205 | 210 | 210 | 0 | 0 | No
2030-09-27 08:00 | 2030 33% ECP + 2.6 GW Offshore andReduced BESS Sensitivity | 700 | 418.93 | 510 | 510 | 0 | 0 | No
2030-09-27 09:00 | 2030 33% ECP + 2.6 GW Offshore andReduced BESS Sensitivity | 700 | 171.34 | 300 | 510 | 0 | 0 | No
2030-09-27 10:00 | 2030 33% ECP + 2.6 GW Offshore andReduced BESS Sensitivity | 328.29 | 0 | 0 | 510 | 0 | 0 | No
2030-09-27 11:00 | 2030 33% ECP + 2.6 GW Offshore andReduced BESS Sensitivity | 29 | 0 | -210 | 510 | 0 | 0 | No
2030-09-27 12:00 | 2030 33% ECP + 2.6 GW Offshore andReduced BESS Sensitivity | 378.79 | -236.69 | -510 | 510 | 0 | 0 | No
2030-09-27 13:00 | 2030 33% ECP + 2.6 GW Offshore andReduced BESS Sensitivity | 700 | -526 | -510 | 218.76 | 0 | 0 | No
2030-09-27 14:00 | 2030 33% ECP + 2.6 GW Offshore andReduced BESS Sensitivity | 700 | -526 | -510 | 346.49 | 0 | 0 | No
2030-09-27 15:00 | 2030 33% ECP + 2.6 GW Offshore andReduced BESS Sensitivity | 700 | -526 | -510 | 397.4 | 0 | 0 | No
2030-09-27 16:00 | 2030 33% ECP + 2.6 GW Offshore andReduced BESS Sensitivity | 700 | -226.76 | -300 | 496.05 | 0 | 0 | No
2030-09-27 17:00 | 2030 33% ECP + 2.6 GW Offshore andReduced BESS Sensitivity | 700 | 0 | 0 | 431.09 | 0 | 0 | No
2030-09-27 18:00 | 2030 33% ECP + 2.6 GW Offshore andReduced BESS Sensitivity | 700 | 0 | 300 | 428.27 | 0 | 0 | No
2030-09-27 19:00 | 2030 33% ECP + 2.6 GW Offshore andReduced BESS Sensitivity | 700 | 0 | 510 | 401.09 | 0 | 0 | No
2030-09-27 20:00 | 2030 33% ECP + 2.6 GW Offshore andReduced BESS Sensitivity | 700 | 0 | 510 | 149.05 | 0 | 0 | No
2030-09-27 21:00 | 2030 33% ECP + 2.6 GW Offshore andReduced BESS Sensitivity | 700 | 0 | 286 | 353.24 | 0 | 0 | No
2030-09-27 22:00 | 2030 33% ECP + 2.6 GW Offshore andReduced BESS Sensitivity | 700 | 0 | -14 | 171.47 | 0 | 0 | No
2030-09-27 23:00 | 2030 33% ECP + 2.6 GW Offshore andReduced BESS Sensitivity | 700 | -287.68 | -314 | 201.77 | 0 | 0 | No
2030-09-28 | 2030 33% ECP + 2.6 GW Offshore andReduced BESS Sensitivity | 700 | -227.55 | -510 | 100.98 | 0 | 0 | No
2030-09-28 01:00 | 2030 33% ECP + 2.6 GW Offshore andReduced BESS Sensitivity | 700 | -227.55 | -510 | 83.34 | 0 | 0 | No
2030-09-28 02:00 | 2030 33% ECP + 2.6 GW Offshore andReduced BESS Sensitivity | 700 | -526 | -510 | 87.38 | 0 | 0 | No
2030-09-28 03:00 | 2030 33% ECP + 2.6 GW Offshore andReduced BESS Sensitivity | 700 | -404.09 | -510 | -58.76 | 0 | 0 | No
2030-09-28 04:00 | 2030 33% ECP + 2.6 GW Offshore andReduced BESS Sensitivity | 700 | -262.44 | -510 | -127.7 | 0 | 0 | No
2030-09-28 05:00 | 2030 33% ECP + 2.6 GW Offshore andReduced BESS Sensitivity | 700 | -333.62 | -510 | -104.39 | 0 | 0 | No
2030-09-28 06:00 | 2030 33% ECP + 2.6 GW Offshore andReduced BESS Sensitivity | 700 | -437.26 | -510 | -157.13 | 0 | 0 | No
2030-09-28 07:00 | 2030 33% ECP + 2.6 GW Offshore andReduced BESS Sensitivity | 425.6 | -139.01 | -510 | -22.77 | 0 | 0 | No
2030-09-28 08:00 | 2030 33% ECP + 2.6 GW Offshore andReduced BESS Sensitivity | 5.6 | -226 | -510 | 99.44 | 0 | 0 | No
2030-09-28 09:00 | 2030 33% ECP + 2.6 GW Offshore andReduced BESS Sensitivity | -414.4 | -526 | -510 | 153.29 | 0 | 0 | No
2030-09-28 10:00 | 2030 33% ECP + 2.6 GW Offshore andReduced BESS Sensitivity | -700 | -526 | -510 | 119.24 | 0 | 0 | No
2030-09-28 11:00 | 2030 33% ECP + 2.6 GW Offshore andReduced BESS Sensitivity | -700 | -526 | -510 | 122.67 | 0 | 0 | No
2030-09-28 12:00 | 2030 33% ECP + 2.6 GW Offshore andReduced BESS Sensitivity | -700 | -526 | -510 | 266.49 | 0 | 0 | No
2030-09-28 13:00 | 2030 33% ECP + 2.6 GW Offshore andReduced BESS Sensitivity | -616.86 | -526 | -510 | 45.91 | 0 | 0 | No
2030-09-28 14:00 | 2030 33% ECP + 2.6 GW Offshore andReduced BESS Sensitivity | -196.86 | -526 | -510 | -254.09 | 0 | 0 | No
2030-09-28 15:00 | 2030 33% ECP + 2.6 GW Offshore andReduced BESS Sensitivity | 223.14 | -526 | -510 | -209.92 | 0 | 0 | No
2030-09-28 16:00 | 2030 33% ECP + 2.6 GW Offshore andReduced BESS Sensitivity | 643.14 | -526 | -510 | 54.7 | 0 | 0 | No
2030-09-28 17:00 | 2030 33% ECP + 2.6 GW Offshore andReduced BESS Sensitivity | 700 | -286.69 | -300 | 27.32 | 0 | 0 | No
2030-09-28 18:00 | 2030 33% ECP + 2.6 GW Offshore andReduced BESS Sensitivity | 700 | 0 | 0 | 231.43 | 0 | 0 | No
2030-09-28 19:00 | 2030 33% ECP + 2.6 GW Offshore andReduced BESS Sensitivity | 700 | 0 | 300 | 108.68 | 0 | 0 | No
2030-09-28 20:00 | 2030 33% ECP + 2.6 GW Offshore andReduced BESS Sensitivity | 700 | 0 | 510 | 294.92 | 0 | 0 | No
2030-09-28 21:00 | 2030 33% ECP + 2.6 GW Offshore andReduced BESS Sensitivity | 700 | 0 | 510 | 210.04 | 0 | 0 | No
2030-09-28 22:00 | 2030 33% ECP + 2.6 GW Offshore andReduced BESS Sensitivity | 700 | 0 | 510 | 152.37 | 0 | 0 | No
2030-09-28 23:00 | 2030 33% ECP + 2.6 GW Offshore andReduced BESS Sensitivity | 700 | 0 | 510 | 102.61 | 0 | 0 | No
2030-09-29 | 2030 33% ECP + 2.6 GW Offshore andReduced BESS Sensitivity | 700 | 0 | 480.88 | 56.93 | 0 | 0 | No
2030-09-29 01:00 | 2030 33% ECP + 2.6 GW Offshore andReduced BESS Sensitivity | 700 | 0 | 483.62 | 97.01 | 0 | 0 | No
2030-09-29 02:00 | 2030 33% ECP + 2.6 GW Offshore andReduced BESS Sensitivity | 700 | 0 | 471.88 | 82.8 | 0 | 0 | No
2030-09-29 03:00 | 2030 33% ECP + 2.6 GW Offshore andReduced BESS Sensitivity | 700 | 0 | 471.88 | 52.38 | 0 | 0 | No
2030-09-29 04:00 | 2030 33% ECP + 2.6 GW Offshore andReduced BESS Sensitivity | 700 | 0 | 510 | 43.28 | 0 | 0 | No
2030-09-29 05:00 | 2030 33% ECP + 2.6 GW Offshore andReduced BESS Sensitivity | 700 | 0 | 329.02 | 22.07 | 0 | 0 | No
2030-09-29 06:00 | 2030 33% ECP + 2.6 GW Offshore andReduced BESS Sensitivity | 700 | 0 | 52.68 | 52.14 | 0 | 0 | No
2030-09-29 07:00 | 2030 33% ECP + 2.6 GW Offshore andReduced BESS Sensitivity | 700 | 0 | 15.98 | 114.13 | 0 | 0 | No
2030-09-29 08:00 | 2030 33% ECP + 2.6 GW Offshore andReduced BESS Sensitivity | 317.41 | -226 | -258.59 | 93.26 | 0 | 0 | No
2030-09-29 09:00 | 2030 33% ECP + 2.6 GW Offshore andReduced BESS Sensitivity | -102.59 | -526 | -510 | 65.78 | 0 | 0 | No
2030-09-29 10:00 | 2030 33% ECP + 2.6 GW Offshore andReduced BESS Sensitivity | -522.59 | -526 | -510 | 33.55 | 0 | 0 | No
2030-09-29 11:00 | 2030 33% ECP + 2.6 GW Offshore andReduced BESS Sensitivity | -700 | -526 | -510 | -56.92 | 0 | 0 | No
2030-09-29 12:00 | 2030 33% ECP + 2.6 GW Offshore andReduced BESS Sensitivity | -700 | -526 | -510 | -33.24 | 0 | 0 | No
2030-09-29 13:00 | 2030 33% ECP + 2.6 GW Offshore andReduced BESS Sensitivity | -415.59 | -526 | -510 | -68.67 | 0 | 0 | No
2030-09-29 14:00 | 2030 33% ECP + 2.6 GW Offshore andReduced BESS Sensitivity | 4.41 | -526 | -510 | -155.1 | 0 | 0 | No
2030-09-29 15:00 | 2030 33% ECP + 2.6 GW Offshore andReduced BESS Sensitivity | 424.41 | -526 | -510 | -153.83 | 0 | 0 | No
2030-09-29 16:00 | 2030 33% ECP + 2.6 GW Offshore andReduced BESS Sensitivity | 4.41 | -526 | -510 | 61.17 | 0 | 0 | No
2030-09-29 17:00 | 2030 33% ECP + 2.6 GW Offshore andReduced BESS Sensitivity | -415.59 | -526 | -510 | 8.75 | 0 | 0 | No
2030-09-29 18:00 | 2030 33% ECP + 2.6 GW Offshore andReduced BESS Sensitivity | -700 | -526 | -510 | -11.21 | 0 | 0 | No
2030-09-29 19:00 | 2030 33% ECP + 2.6 GW Offshore andReduced BESS Sensitivity | -700 | -526 | -510 | 24.95 | 0 | 0 | No
2030-09-29 20:00 | 2030 33% ECP + 2.6 GW Offshore andReduced BESS Sensitivity | -700 | -526 | -510 | -92.99 | 0 | 0 | Yes
2030-09-29 21:00 | 2030 33% ECP + 2.6 GW Offshore andReduced BESS Sensitivity | -700 | -526 | -510 | -264.7 | 0 | 0 | Yes
2030-09-29 22:00 | 2030 33% ECP + 2.6 GW Offshore andReduced BESS Sensitivity | -700 | -526 | -510 | -291.43 | 0 | 0 | Yes
2030-09-29 23:00 | 2030 33% ECP + 2.6 GW Offshore andReduced BESS Sensitivity | -700 | -526 | -510 | -237.25 | 0 | 0 | Yes
2030-09-30 | 2030 33% ECP + 2.6 GW Offshore andReduced BESS Sensitivity | -700 | -226 | -210 | 11.52 | 0 | 0 | Yes
2030-09-30 01:00 | 2030 33% ECP + 2.6 GW Offshore andReduced BESS Sensitivity | -700 | 74 | 90 | 311.52 | 0 | 0 | Yes
2030-09-30 02:00 | 2030 33% ECP + 2.6 GW Offshore andReduced BESS Sensitivity | -700 | 374 | 390 | 510 | 0 | 0 | Yes
2030-09-30 03:00 | 2030 33% ECP + 2.6 GW Offshore andReduced BESS Sensitivity | -700 | 505 | 510 | 510 | 0 | 0 | Yes
2030-09-30 04:00 | 2030 33% ECP + 2.6 GW Offshore andReduced BESS Sensitivity | -700 | 505 | 510 | 510 | 0 | 0 | Yes
2030-09-30 05:00 | 2030 33% ECP + 2.6 GW Offshore andReduced BESS Sensitivity | -700 | 505 | 510 | 510 | 0 | 0 | Yes
2030-09-30 06:00 | 2030 33% ECP + 2.6 GW Offshore andReduced BESS Sensitivity | -700 | 505 | 510 | 510 | 0 | 0 | Yes
2030-09-30 07:00 | 2030 33% ECP + 2.6 GW Offshore andReduced BESS Sensitivity | -280 | 505 | 510 | 510 | 0 | 0 | No
2030-09-30 08:00 | 2030 33% ECP + 2.6 GW Offshore andReduced BESS Sensitivity | -8.69 | 505 | 510 | 510 | 0 | 0 | No
2030-09-30 09:00 | 2030 33% ECP + 2.6 GW Offshore andReduced BESS Sensitivity | 391.32 | 505 | 510 | 510 | 0 | 0 | No
2030-09-30 10:00 | 2030 33% ECP + 2.6 GW Offshore andReduced BESS Sensitivity | 519.73 | 505 | 510 | 510 | 0 | 0 | No
2030-09-30 11:00 | 2030 33% ECP + 2.6 GW Offshore andReduced BESS Sensitivity | 99.73 | 505 | 510 | 510 | 0 | 0 | No
2030-09-30 12:00 | 2030 33% ECP + 2.6 GW Offshore andReduced BESS Sensitivity | 453.51 | 505 | 510 | 510 | 0 | 0 | No
2030-09-30 13:00 | 2030 33% ECP + 2.6 GW Offshore andReduced BESS Sensitivity | 585.02 | 505 | 510 | 510 | 0 | 0 | No
2030-09-30 14:00 | 2030 33% ECP + 2.6 GW Offshore andReduced BESS Sensitivity | 610.3 | 505 | 510 | 510 | 0 | 0 | No
2030-09-30 15:00 | 2030 33% ECP + 2.6 GW Offshore andReduced BESS Sensitivity | 668.53 | 505 | 510 | 510 | 0 | 0 | No
2030-09-30 16:00 | 2030 33% ECP + 2.6 GW Offshore andReduced BESS Sensitivity | 700 | 381.49 | 510 | 510 | 0 | 0 | No
2030-09-30 17:00 | 2030 33% ECP + 2.6 GW Offshore andReduced BESS Sensitivity | 700 | 117.74 | 495.67 | 510 | 0 | 0 | No
2030-09-30 18:00 | 2030 33% ECP + 2.6 GW Offshore andReduced BESS Sensitivity | 700 | 0 | 195.67 | 510 | 0 | 0 | No
2030-09-30 19:00 | 2030 33% ECP + 2.6 GW Offshore andReduced BESS Sensitivity | 700 | 300 | 495.67 | 510 | 0 | 0 | No
2030-09-30 20:00 | 2030 33% ECP + 2.6 GW Offshore andReduced BESS Sensitivity | 700 | 412.66 | 510 | 510 | 0 | 0 | No
2030-09-30 21:00 | 2030 33% ECP + 2.6 GW Offshore andReduced BESS Sensitivity | 700 | 505 | 510 | 510 | 0 | 0 | No
2030-09-30 22:00 | 2030 33% ECP + 2.6 GW Offshore andReduced BESS Sensitivity | 700 | 505 | 510 | 510 | 0 | 0 | No
2030-09-30 23:00 | 2030 33% ECP + 2.6 GW Offshore andReduced BESS Sensitivity | 700 | 505 | 510 | 510 | 0 | 0 | No
2030-10-01 | 2030 33% ECP + 2.6 GW Offshore andReduced BESS Sensitivity | 700 | 505 | 510 | 510 | 0 | 0 | No
2030-10-01 01:00 | 2030 33% ECP + 2.6 GW Offshore andReduced BESS Sensitivity | 700 | 505 | 510 | 510 | 0 | 0 | No
2030-10-01 02:00 | 2030 33% ECP + 2.6 GW Offshore andReduced BESS Sensitivity | 700 | 505 | 510 | 510 | 0 | 0 | No
2030-10-01 03:00 | 2030 33% ECP + 2.6 GW Offshore andReduced BESS Sensitivity | 700 | 505 | 510 | 510 | 0 | 0 | No
2030-10-01 04:00 | 2030 33% ECP + 2.6 GW Offshore andReduced BESS Sensitivity | 700 | 299.29 | 440.81 | 510 | 0 | 0 | No
2030-10-01 05:00 | 2030 33% ECP + 2.6 GW Offshore andReduced BESS Sensitivity | 700 | 0 | 140.81 | 210 | 0 | 0 | No
2030-10-01 06:00 | 2030 33% ECP + 2.6 GW Offshore andReduced BESS Sensitivity | 700 | 0 | 19.54 | 0 | 0 | 0 | No
2030-10-01 07:00 | 2030 33% ECP + 2.6 GW Offshore andReduced BESS Sensitivity | 700 | 0 | 129.19 | 80.32 | 0 | 0 | No
2030-10-01 08:00 | 2030 33% ECP + 2.6 GW Offshore andReduced BESS Sensitivity | 700 | 0 | -170.81 | 220.35 | 0 | 0 | No
2030-10-01 09:00 | 2030 33% ECP + 2.6 GW Offshore andReduced BESS Sensitivity | 700 | -300 | -470.81 | 136.02 | 0 | 0 | No
2030-10-01 10:00 | 2030 33% ECP + 2.6 GW Offshore andReduced BESS Sensitivity | 280 | -526 | -510 | 78.08 | 0 | 0 | No
2030-10-01 11:00 | 2030 33% ECP + 2.6 GW Offshore andReduced BESS Sensitivity | -111.99 | -526 | -510 | 5.97 | 0 | 0 | No
2030-10-01 12:00 | 2030 33% ECP + 2.6 GW Offshore andReduced BESS Sensitivity | 176.31 | -526 | -510 | 186.69 | 0 | 0 | No
2030-10-01 13:00 | 2030 33% ECP + 2.6 GW Offshore andReduced BESS Sensitivity | 471.96 | -526 | -510 | 7.1 | 0 | 0 | No
2030-10-01 14:00 | 2030 33% ECP + 2.6 GW Offshore andReduced BESS Sensitivity | 700 | -388.58 | -510 | 120.51 | 0 | 0 | No
2030-10-01 15:00 | 2030 33% ECP + 2.6 GW Offshore andReduced BESS Sensitivity | 700 | -135.35 | -300 | 28.93 | 0 | 0 | No
2030-10-01 16:00 | 2030 33% ECP + 2.6 GW Offshore andReduced BESS Sensitivity | 700 | 0 | 0 | 138.65 | 0 | 0 | No
2030-10-01 17:00 | 2030 33% ECP + 2.6 GW Offshore andReduced BESS Sensitivity | 700 | 0 | 256.48 | 16.44 | 0 | 0 | No
2030-10-01 18:00 | 2030 33% ECP + 2.6 GW Offshore andReduced BESS Sensitivity | 700 | -300 | -43.52 | -283.56 | 0 | 0 | No
2030-10-01 19:00 | 2030 33% ECP + 2.6 GW Offshore andReduced BESS Sensitivity | 700 | 0 | 256.48 | 16.44 | 0 | 0 | No
2030-10-01 20:00 | 2030 33% ECP + 2.6 GW Offshore andReduced BESS Sensitivity | 700 | 36.54 | 321.37 | 316.44 | 0 | 0 | No
2030-10-01 21:00 | 2030 33% ECP + 2.6 GW Offshore andReduced BESS Sensitivity | 700 | 0 | 21.37 | 16.44 | 0 | 0 | No
2030-10-01 22:00 | 2030 33% ECP + 2.6 GW Offshore andReduced BESS Sensitivity | 700 | -226 | -278.63 | -203.19 | 0 | 0 | No
2030-10-01 23:00 | 2030 33% ECP + 2.6 GW Offshore andReduced BESS Sensitivity | 700 | -526 | -510 | -288.8 | 0 | 0 | No
2030-10-02 | 2030 33% ECP + 2.6 GW Offshore andReduced BESS Sensitivity | 700 | -526 | -510 | -9.57 | 0 | 0 | No
2030-10-02 01:00 | 2030 33% ECP + 2.6 GW Offshore andReduced BESS Sensitivity | 492.73 | -526 | -510 | 187.41 | 0 | 0 | No
2030-10-02 02:00 | 2030 33% ECP + 2.6 GW Offshore andReduced BESS Sensitivity | 72.73 | -526 | -510 | 278.05 | 0 | 0 | No
2030-10-02 03:00 | 2030 33% ECP + 2.6 GW Offshore andReduced BESS Sensitivity | -347.27 | -226 | -210 | 510 | 0 | 0 | No
2030-10-02 04:00 | 2030 33% ECP + 2.6 GW Offshore andReduced BESS Sensitivity | -700 | 74 | 90 | 510 | 0 | 0 | Yes
2030-10-02 05:00 | 2030 33% ECP + 2.6 GW Offshore andReduced BESS Sensitivity | -700 | -226 | -210 | 510 | 0 | 0 | No
2030-10-02 06:00 | 2030 33% ECP + 2.6 GW Offshore andReduced BESS Sensitivity | -636.73 | -526 | -510 | 210 | 0 | 0 | No
2030-10-02 07:00 | 2030 33% ECP + 2.6 GW Offshore andReduced BESS Sensitivity | -216.73 | -526 | -510 | 510 | 0 | 0 | No
2030-10-02 08:00 | 2030 33% ECP + 2.6 GW Offshore andReduced BESS Sensitivity | -406.71 | -526 | -510 | 510 | 0 | 0 | No
2030-10-02 09:00 | 2030 33% ECP + 2.6 GW Offshore andReduced BESS Sensitivity | -700 | -526 | -510 | 510 | 0 | 0 | Yes
2030-10-02 10:00 | 2030 33% ECP + 2.6 GW Offshore andReduced BESS Sensitivity | -700 | -526 | -510 | 510 | 0 | 0 | Yes
2030-10-02 11:00 | 2030 33% ECP + 2.6 GW Offshore andReduced BESS Sensitivity | -700 | -526 | -510 | 510 | 0 | 0 | Yes
2030-10-02 12:00 | 2030 33% ECP + 2.6 GW Offshore andReduced BESS Sensitivity | -700 | -526 | -510 | 510 | 0 | 0 | Yes
2030-10-02 13:00 | 2030 33% ECP + 2.6 GW Offshore andReduced BESS Sensitivity | -700 | -526 | -510 | 322.02 | 0 | 0 | Yes
2030-10-02 14:00 | 2030 33% ECP + 2.6 GW Offshore andReduced BESS Sensitivity | -700 | -526 | -510 | 486.68 | 0 | 0 | Yes
2030-10-02 15:00 | 2030 33% ECP + 2.6 GW Offshore andReduced BESS Sensitivity | -700 | -526 | -510 | 459.66 | 0 | 0 | Yes
2030-10-02 16:00 | 2030 33% ECP + 2.6 GW Offshore andReduced BESS Sensitivity | -700 | -526 | -510 | 510 | 0 | 0 | No
2030-10-02 17:00 | 2030 33% ECP + 2.6 GW Offshore andReduced BESS Sensitivity | -280 | -381.02 | -510 | 510 | 0 | 0 | No
2030-10-02 18:00 | 2030 33% ECP + 2.6 GW Offshore andReduced BESS Sensitivity | 140 | -81.02 | -510 | 493.19 | 0 | 0 | No
2030-10-02 19:00 | 2030 33% ECP + 2.6 GW Offshore andReduced BESS Sensitivity | 560 | -296.62 | -390 | 493.19 | 0 | 0 | No
2030-10-02 20:00 | 2030 33% ECP + 2.6 GW Offshore andReduced BESS Sensitivity | 700 | -24.37 | -90 | 423.82 | 0 | 0 | No
2030-10-02 21:00 | 2030 33% ECP + 2.6 GW Offshore andReduced BESS Sensitivity | 700 | 205 | 210 | 510 | 0 | 0 | No
2030-10-02 22:00 | 2030 33% ECP + 2.6 GW Offshore andReduced BESS Sensitivity | 280 | 505 | 510 | 510 | 0 | 0 | No
2030-10-02 23:00 | 2030 33% ECP + 2.6 GW Offshore andReduced BESS Sensitivity | -140 | 505 | 510 | 510 | 0 | 0 | No
2030-10-03 | 2030 33% ECP + 2.6 GW Offshore andReduced BESS Sensitivity | 280 | 505 | 510 | 510 | 0 | 0 | No
2030-10-03 01:00 | 2030 33% ECP + 2.6 GW Offshore andReduced BESS Sensitivity | 700 | 505 | 510 | 510 | 0 | 0 | No
2030-10-03 02:00 | 2030 33% ECP + 2.6 GW Offshore andReduced BESS Sensitivity | 612.87 | 505 | 510 | 510 | 0 | 0 | No
2030-10-03 03:00 | 2030 33% ECP + 2.6 GW Offshore andReduced BESS Sensitivity | 192.87 | 505 | 510 | 510 | 0 | 0 | No
2030-10-03 04:00 | 2030 33% ECP + 2.6 GW Offshore andReduced BESS Sensitivity | 489.11 | 505 | 510 | 510 | 0 | 0 | No
2030-10-03 05:00 | 2030 33% ECP + 2.6 GW Offshore andReduced BESS Sensitivity | 72.88 | 505 | 510 | 510 | 0 | 0 | No
2030-10-03 06:00 | 2030 33% ECP + 2.6 GW Offshore andReduced BESS Sensitivity | 232.48 | 205 | 210 | 510 | 0 | 0 | No
2030-10-03 07:00 | 2030 33% ECP + 2.6 GW Offshore andReduced BESS Sensitivity | 0 | -95 | -90 | 357.18 | 0 | 0 | No
2030-10-03 08:00 | 2030 33% ECP + 2.6 GW Offshore andReduced BESS Sensitivity | 93.09 | -89.75 | -300 | 510 | 0 | 0 | No
2030-10-03 09:00 | 2030 33% ECP + 2.6 GW Offshore andReduced BESS Sensitivity | 513.09 | 74 | 0 | 510 | 0 | 0 | No
2030-10-03 10:00 | 2030 33% ECP + 2.6 GW Offshore andReduced BESS Sensitivity | 93.09 | -226 | -210 | 510 | 0 | 0 | No
2030-10-03 11:00 | 2030 33% ECP + 2.6 GW Offshore andReduced BESS Sensitivity | -326.91 | -526 | -510 | 210 | 0 | 0 | No
2030-10-03 12:00 | 2030 33% ECP + 2.6 GW Offshore andReduced BESS Sensitivity | -700 | -526 | -510 | -90 | 0 | 0 | No
2030-10-03 13:00 | 2030 33% ECP + 2.6 GW Offshore andReduced BESS Sensitivity | -700 | -526 | -510 | 21.81 | 0 | 0 | No
2030-10-03 14:00 | 2030 33% ECP + 2.6 GW Offshore andReduced BESS Sensitivity | -700 | -526 | -510 | 108.67 | 0 | 0 | No
2030-10-03 15:00 | 2030 33% ECP + 2.6 GW Offshore andReduced BESS Sensitivity | -700 | -526 | -510 | 260.41 | 0 | 0 | No
2030-10-03 16:00 | 2030 33% ECP + 2.6 GW Offshore andReduced BESS Sensitivity | -280 | -226 | -510 | 0 | 0 | 0 | No
2030-10-03 17:00 | 2030 33% ECP + 2.6 GW Offshore andReduced BESS Sensitivity | 140 | 0 | -510 | 0 | 0 | 0 | No
2030-10-03 18:00 | 2030 33% ECP + 2.6 GW Offshore andReduced BESS Sensitivity | 560 | 0 | -357.76 | 42.61 | 0 | 0 | No
2030-10-03 19:00 | 2030 33% ECP + 2.6 GW Offshore andReduced BESS Sensitivity | 656.29 | 0 | -90 | 0 | 0 | 0 | No
2030-10-03 20:00 | 2030 33% ECP + 2.6 GW Offshore andReduced BESS Sensitivity | 236.29 | 205 | 210 | 205.83 | 0 | 0 | No
2030-10-03 21:00 | 2030 33% ECP + 2.6 GW Offshore andReduced BESS Sensitivity | -183.71 | 505 | 510 | 505.83 | 0 | 0 | No
2030-10-03 22:00 | 2030 33% ECP + 2.6 GW Offshore andReduced BESS Sensitivity | -603.71 | 505 | 510 | 370.35 | 0 | 0 | Yes
2030-10-03 23:00 | 2030 33% ECP + 2.6 GW Offshore andReduced BESS Sensitivity | -700 | 505 | 510 | 72.6 | 0 | 0 | Yes
2030-10-04 | 2030 33% ECP + 2.6 GW Offshore andReduced BESS Sensitivity | -700 | 505 | 510 | 263.76 | 0 | 0 | Yes
2030-10-04 01:00 | 2030 33% ECP + 2.6 GW Offshore andReduced BESS Sensitivity | -700 | 505 | 510 | 8.93 | 0 | 0 | Yes
2030-10-04 02:00 | 2030 33% ECP + 2.6 GW Offshore andReduced BESS Sensitivity | -700 | 505 | 510 | 68.66 | 0 | 0 | Yes
2030-10-04 03:00 | 2030 33% ECP + 2.6 GW Offshore andReduced BESS Sensitivity | -700 | 505 | 510 | 226.73 | 0 | 0 | Yes
2030-10-04 04:00 | 2030 33% ECP + 2.6 GW Offshore andReduced BESS Sensitivity | -700 | 374 | 390 | 63.14 | 0 | 0 | Yes
2030-10-04 05:00 | 2030 33% ECP + 2.6 GW Offshore andReduced BESS Sensitivity | -700 | 74 | 90 | 114.89 | 0 | 0 | Yes
2030-10-04 06:00 | 2030 33% ECP + 2.6 GW Offshore andReduced BESS Sensitivity | -700 | -226 | -210 | -135.39 | 0 | 0 | Yes
2030-10-04 07:00 | 2030 33% ECP + 2.6 GW Offshore andReduced BESS Sensitivity | -700 | -526 | -510 | -435.39 | 0 | 0 | Yes
2030-10-04 08:00 | 2030 33% ECP + 2.6 GW Offshore andReduced BESS Sensitivity | -700 | -526 | -510 | -135.39 | 0 | 0 | Yes
2030-10-04 09:00 | 2030 33% ECP + 2.6 GW Offshore andReduced BESS Sensitivity | -700 | -526 | -510 | 83.9 | 0 | 0 | Yes
2030-10-04 10:00 | 2030 33% ECP + 2.6 GW Offshore andReduced BESS Sensitivity | -700 | -526 | -510 | 210 | 0 | 0 | Yes
2030-10-04 11:00 | 2030 33% ECP + 2.6 GW Offshore andReduced BESS Sensitivity | -700 | -526 | -510 | 510 | 0 | 0 | Yes
2030-10-04 12:00 | 2030 33% ECP + 2.6 GW Offshore andReduced BESS Sensitivity | -700 | -526 | -510 | 510 | 0 | 0 | Yes
2030-10-04 13:00 | 2030 33% ECP + 2.6 GW Offshore andReduced BESS Sensitivity | -700 | -526 | -510 | 510 | 0 | 0 | Yes
2030-10-04 14:00 | 2030 33% ECP + 2.6 GW Offshore andReduced BESS Sensitivity | -700 | -395.14 | -510 | 510 | 0 | 0 | Yes
2030-10-04 15:00 | 2030 33% ECP + 2.6 GW Offshore andReduced BESS Sensitivity | -686.62 | -526 | -510 | 510 | 0 | 0 | Yes
2030-10-04 16:00 | 2030 33% ECP + 2.6 GW Offshore andReduced BESS Sensitivity | -266.62 | -526 | -510 | 510 | 0 | 0 | No
2030-10-04 17:00 | 2030 33% ECP + 2.6 GW Offshore andReduced BESS Sensitivity | 153.38 | -526 | -510 | 510 | 0 | 0 | No
2030-10-04 18:00 | 2030 33% ECP + 2.6 GW Offshore andReduced BESS Sensitivity | 573.38 | -526 | -510 | 510 | 0 | 0 | No
2030-10-04 19:00 | 2030 33% ECP + 2.6 GW Offshore andReduced BESS Sensitivity | 700 | -526 | -510 | 510 | 0 | 0 | No
2030-10-04 20:00 | 2030 33% ECP + 2.6 GW Offshore andReduced BESS Sensitivity | 700 | -526 | -510 | 510 | 0 | 0 | No
2030-10-04 21:00 | 2030 33% ECP + 2.6 GW Offshore andReduced BESS Sensitivity | 700 | -526 | -510 | 510 | 0 | 0 | No
2030-10-04 22:00 | 2030 33% ECP + 2.6 GW Offshore andReduced BESS Sensitivity | 700 | -526 | -510 | 407.47 | 0 | 0 | No
2030-10-04 23:00 | 2030 33% ECP + 2.6 GW Offshore andReduced BESS Sensitivity | 280 | -430.8 | -510 | 454.97 | 0 | 0 | No
2030-10-05 | 2030 33% ECP + 2.6 GW Offshore andReduced BESS Sensitivity | 0 | -130.8 | -479.63 | 176.08 | 0 | 0 | No
2030-10-05 01:00 | 2030 33% ECP + 2.6 GW Offshore andReduced BESS Sensitivity | -288.69 | -155.29 | -510 | 235.02 | 0 | 0 | No
2030-10-05 02:00 | 2030 33% ECP + 2.6 GW Offshore andReduced BESS Sensitivity | -700 | -226 | -320.07 | 510 | 0 | 0 | No
2030-10-05 03:00 | 2030 33% ECP + 2.6 GW Offshore andReduced BESS Sensitivity | -700 | -526 | -510 | 510 | 0 | 0 | No
2030-10-05 04:00 | 2030 33% ECP + 2.6 GW Offshore andReduced BESS Sensitivity | -700 | -226 | -503.14 | 343.91 | 0 | 0 | No
2030-10-05 05:00 | 2030 33% ECP + 2.6 GW Offshore andReduced BESS Sensitivity | -700 | -526 | -510 | 43.91 | 0 | 0 | No
2030-10-05 06:00 | 2030 33% ECP + 2.6 GW Offshore andReduced BESS Sensitivity | -700 | -526 | -510 | 244.07 | 0 | 0 | No
2030-10-05 07:00 | 2030 33% ECP + 2.6 GW Offshore andReduced BESS Sensitivity | -610.69 | -526 | -510 | 68.71 | 0 | 0 | No
2030-10-05 08:00 | 2030 33% ECP + 2.6 GW Offshore andReduced BESS Sensitivity | -190.69 | -526 | -510 | 249.32 | 0 | 0 | No
2030-10-05 09:00 | 2030 33% ECP + 2.6 GW Offshore andReduced BESS Sensitivity | -280 | -526 | -510 | 510 | 0 | 0 | No
2030-10-05 10:00 | 2030 33% ECP + 2.6 GW Offshore andReduced BESS Sensitivity | -700 | -526 | -510 | 510 | 0 | 0 | No
2030-10-05 11:00 | 2030 33% ECP + 2.6 GW Offshore andReduced BESS Sensitivity | -700 | -526 | -510 | 425.88 | 0 | 0 | No
2030-10-05 12:00 | 2030 33% ECP + 2.6 GW Offshore andReduced BESS Sensitivity | -700 | -526 | -510 | 218.87 | 0 | 0 | No
2030-10-05 13:00 | 2030 33% ECP + 2.6 GW Offshore andReduced BESS Sensitivity | -312.77 | -526 | -510 | -81.13 | 0 | 0 | No
2030-10-05 14:00 | 2030 33% ECP + 2.6 GW Offshore andReduced BESS Sensitivity | 107.23 | -526 | -510 | -168.39 | 0 | 0 | No
2030-10-05 15:00 | 2030 33% ECP + 2.6 GW Offshore andReduced BESS Sensitivity | 527.23 | -526 | -510 | 131.61 | 0 | 0 | No
2030-10-05 16:00 | 2030 33% ECP + 2.6 GW Offshore andReduced BESS Sensitivity | 700 | -526 | -510 | 236.24 | 0 | 0 | No
2030-10-05 17:00 | 2030 33% ECP + 2.6 GW Offshore andReduced BESS Sensitivity | 700 | -526 | -510 | 322.83 | 0 | 0 | No
2030-10-05 18:00 | 2030 33% ECP + 2.6 GW Offshore andReduced BESS Sensitivity | 700 | -226 | -300 | 50.02 | 0 | 0 | No
2030-10-05 19:00 | 2030 33% ECP + 2.6 GW Offshore andReduced BESS Sensitivity | 700 | 0 | 0 | 350.02 | 0 | 0 | No
2030-10-05 20:00 | 2030 33% ECP + 2.6 GW Offshore andReduced BESS Sensitivity | 700 | 0 | 0 | 510 | 0 | 0 | No
2030-10-05 21:00 | 2030 33% ECP + 2.6 GW Offshore andReduced BESS Sensitivity | 700 | 0 | -222.12 | 510 | 0 | 0 | No
2030-10-05 22:00 | 2030 33% ECP + 2.6 GW Offshore andReduced BESS Sensitivity | 280 | -209.27 | -390 | 426.44 | 0 | 0 | No
2030-10-05 23:00 | 2030 33% ECP + 2.6 GW Offshore andReduced BESS Sensitivity | -140 | 90.73 | -90 | 479 | 0 | 0 | No
2030-10-06 | 2030 33% ECP + 2.6 GW Offshore andReduced BESS Sensitivity | -560 | 390.73 | 210 | 510 | 0 | 0 | Yes
2030-10-06 01:00 | 2030 33% ECP + 2.6 GW Offshore andReduced BESS Sensitivity | -700 | 505 | 510 | 510 | 0 | 0 | Yes
2030-10-06 02:00 | 2030 33% ECP + 2.6 GW Offshore andReduced BESS Sensitivity | -700 | 505 | 510 | 510 | 0 | 0 | Yes
2030-10-06 03:00 | 2030 33% ECP + 2.6 GW Offshore andReduced BESS Sensitivity | -700 | 374 | 390 | 510 | 0 | 0 | Yes
2030-10-06 04:00 | 2030 33% ECP + 2.6 GW Offshore andReduced BESS Sensitivity | -700 | 74 | 90 | 510 | 0 | 0 | Yes
2030-10-06 05:00 | 2030 33% ECP + 2.6 GW Offshore andReduced BESS Sensitivity | -700 | -226 | -210 | 510 | 0 | 0 | Yes
2030-10-06 06:00 | 2030 33% ECP + 2.6 GW Offshore andReduced BESS Sensitivity | -700 | -526 | -510 | 386.03 | 0 | 0 | Yes
2030-10-06 07:00 | 2030 33% ECP + 2.6 GW Offshore andReduced BESS Sensitivity | -700 | -526 | -510 | 510 | 0 | 0 | Yes
2030-10-06 08:00 | 2030 33% ECP + 2.6 GW Offshore andReduced BESS Sensitivity | -700 | -526 | -510 | 477.82 | 0 | 0 | Yes
2030-10-06 09:00 | 2030 33% ECP + 2.6 GW Offshore andReduced BESS Sensitivity | -700 | -526 | -510 | 412.09 | 0 | 0 | Yes
2030-10-06 10:00 | 2030 33% ECP + 2.6 GW Offshore andReduced BESS Sensitivity | -700 | -526 | -510 | 300.95 | 0 | 0 | Yes
2030-10-06 11:00 | 2030 33% ECP + 2.6 GW Offshore andReduced BESS Sensitivity | -700 | -526 | -510 | 173.06 | 0 | 0 | Yes
2030-10-06 12:00 | 2030 33% ECP + 2.6 GW Offshore andReduced BESS Sensitivity | -700 | -526 | -510 | 50.73 | 0 | 0 | Yes
2030-10-06 13:00 | 2030 33% ECP + 2.6 GW Offshore andReduced BESS Sensitivity | -700 | -526 | -510 | 87.65 | 0 | 0 | Yes
2030-10-06 14:00 | 2030 33% ECP + 2.6 GW Offshore andReduced BESS Sensitivity | -700 | -474.15 | -510 | 387.65 | 0 | 0 | Yes
2030-10-06 15:00 | 2030 33% ECP + 2.6 GW Offshore andReduced BESS Sensitivity | -700 | -526 | -510 | 87.65 | 0 | 0 | Yes
2030-10-06 16:00 | 2030 33% ECP + 2.6 GW Offshore andReduced BESS Sensitivity | -700 | -526 | -510 | -212.35 | 0 | 0 | Yes
2030-10-06 17:00 | 2030 33% ECP + 2.6 GW Offshore andReduced BESS Sensitivity | -700 | -526 | -510 | -510 | 0 | 0 | Yes
2030-10-06 18:00 | 2030 33% ECP + 2.6 GW Offshore andReduced BESS Sensitivity | -700 | -526 | -510 | -510 | 0 | 0 | No
2030-10-06 19:00 | 2030 33% ECP + 2.6 GW Offshore andReduced BESS Sensitivity | -700 | -526 | -510 | -285.05 | 0 | 0 | No
2030-10-06 20:00 | 2030 33% ECP + 2.6 GW Offshore andReduced BESS Sensitivity | -700 | -226 | -210 | 14.95 | 0 | 0 | No
2030-10-06 21:00 | 2030 33% ECP + 2.6 GW Offshore andReduced BESS Sensitivity | -700 | 74 | 90 | 314.95 | 0 | 0 | No
2030-10-06 22:00 | 2030 33% ECP + 2.6 GW Offshore andReduced BESS Sensitivity | -700 | 374 | 390 | 510 | 0 | 0 | Yes
2030-10-06 23:00 | 2030 33% ECP + 2.6 GW Offshore andReduced BESS Sensitivity | -700 | 505 | 510 | 510 | 0 | 0 | Yes
2030-10-07 | 2030 33% ECP + 2.6 GW Offshore andReduced BESS Sensitivity | -422.57 | 505 | 510 | 510 | 0 | 0 | No
2030-10-07 01:00 | 2030 33% ECP + 2.6 GW Offshore andReduced BESS Sensitivity | -700 | 505 | 510 | 510 | 0 | 0 | No
2030-10-07 02:00 | 2030 33% ECP + 2.6 GW Offshore andReduced BESS Sensitivity | -287.18 | 505 | 510 | 510 | 0 | 0 | No
2030-10-07 03:00 | 2030 33% ECP + 2.6 GW Offshore andReduced BESS Sensitivity | 0 | 505 | 510 | 510 | 0 | 0 | No
2030-10-07 04:00 | 2030 33% ECP + 2.6 GW Offshore andReduced BESS Sensitivity | -215.72 | 505 | 510 | 510 | 0 | 0 | No
2030-10-07 05:00 | 2030 33% ECP + 2.6 GW Offshore andReduced BESS Sensitivity | -1.52 | 505 | 510 | 510 | 0 | 0 | No
2030-10-07 06:00 | 2030 33% ECP + 2.6 GW Offshore andReduced BESS Sensitivity | 280 | 505 | 510 | 510 | 0 | 0 | No
2030-10-07 07:00 | 2030 33% ECP + 2.6 GW Offshore andReduced BESS Sensitivity | 700 | 505 | 510 | 510 | 0 | 0 | No
2030-10-07 08:00 | 2030 33% ECP + 2.6 GW Offshore andReduced BESS Sensitivity | 700 | 505 | 510 | 510 | 0 | 0 | No
2030-10-07 09:00 | 2030 33% ECP + 2.6 GW Offshore andReduced BESS Sensitivity | 700 | 505 | 510 | 510 | 0 | 0 | No
2030-10-07 10:00 | 2030 33% ECP + 2.6 GW Offshore andReduced BESS Sensitivity | 700 | 505 | 510 | 510 | 0 | 0 | No
2030-10-07 11:00 | 2030 33% ECP + 2.6 GW Offshore andReduced BESS Sensitivity | 700 | 505 | 510 | 510 | 0 | 0 | No
2030-10-07 12:00 | 2030 33% ECP + 2.6 GW Offshore andReduced BESS Sensitivity | 700 | 505 | 510 | 510 | 0 | 0 | No
2030-10-07 13:00 | 2030 33% ECP + 2.6 GW Offshore andReduced BESS Sensitivity | 700 | 505 | 510 | 510 | 0 | 0 | No
2030-10-07 14:00 | 2030 33% ECP + 2.6 GW Offshore andReduced BESS Sensitivity | 700 | 505 | 510 | 510 | 0 | 0 | No
2030-10-07 15:00 | 2030 33% ECP + 2.6 GW Offshore andReduced BESS Sensitivity | 700 | 505 | 510 | 510 | 0 | 0 | No
2030-10-07 16:00 | 2030 33% ECP + 2.6 GW Offshore andReduced BESS Sensitivity | 700 | 414.02 | 510 | 510 | 0 | 0 | No
2030-10-07 17:00 | 2030 33% ECP + 2.6 GW Offshore andReduced BESS Sensitivity | 700 | 114.02 | 210 | 510 | 0 | 0 | No
2030-10-07 18:00 | 2030 33% ECP + 2.6 GW Offshore andReduced BESS Sensitivity | 700 | 0 | 92.33 | 510 | 0 | 0 | No
2030-10-07 19:00 | 2030 33% ECP + 2.6 GW Offshore andReduced BESS Sensitivity | 700 | 0 | 392.33 | 510 | 0 | 0 | No
2030-10-07 20:00 | 2030 33% ECP + 2.6 GW Offshore andReduced BESS Sensitivity | 700 | 0 | 92.33 | 510 | 0 | 0 | No
2030-10-07 21:00 | 2030 33% ECP + 2.6 GW Offshore andReduced BESS Sensitivity | 700 | 0 | 0 | 510 | 0 | 0 | No
2030-10-07 22:00 | 2030 33% ECP + 2.6 GW Offshore andReduced BESS Sensitivity | 700 | 0 | 194.08 | 420.24 | 0 | 0 | No
2030-10-07 23:00 | 2030 33% ECP + 2.6 GW Offshore andReduced BESS Sensitivity | 700 | 300 | 494.08 | 510 | 0 | 0 | No
2030-10-08 | 2030 33% ECP + 2.6 GW Offshore andReduced BESS Sensitivity | 700 | 174.99 | 510 | 510 | 0 | 0 | No
2030-10-08 01:00 | 2030 33% ECP + 2.6 GW Offshore andReduced BESS Sensitivity | 700 | 440.14 | 510 | 510 | 0 | 0 | No
2030-10-08 02:00 | 2030 33% ECP + 2.6 GW Offshore andReduced BESS Sensitivity | 700 | 505 | 510 | 510 | 0 | 0 | No
2030-10-08 03:00 | 2030 33% ECP + 2.6 GW Offshore andReduced BESS Sensitivity | 700 | 505 | 510 | 510 | 0 | 0 | No
2030-10-08 04:00 | 2030 33% ECP + 2.6 GW Offshore andReduced BESS Sensitivity | 520.36 | 505 | 510 | 510 | 0 | 0 | No
2030-10-08 05:00 | 2030 33% ECP + 2.6 GW Offshore andReduced BESS Sensitivity | 622.49 | 505 | 510 | 510 | 0 | 0 | No
2030-10-08 06:00 | 2030 33% ECP + 2.6 GW Offshore andReduced BESS Sensitivity | 700 | 300 | 411.67 | 510 | 0 | 0 | No
2030-10-08 07:00 | 2030 33% ECP + 2.6 GW Offshore andReduced BESS Sensitivity | 700 | 0 | 111.67 | 510 | 0 | 0 | No
2030-10-08 08:00 | 2030 33% ECP + 2.6 GW Offshore andReduced BESS Sensitivity | 700 | 0 | -15.99 | 510 | 0 | 0 | No
2030-10-08 09:00 | 2030 33% ECP + 2.6 GW Offshore andReduced BESS Sensitivity | 700 | 0 | -27.62 | 510 | 0 | 0 | No
2030-10-08 10:00 | 2030 33% ECP + 2.6 GW Offshore andReduced BESS Sensitivity | 657.74 | 0 | 0 | 510 | 0 | 0 | No
2030-10-08 11:00 | 2030 33% ECP + 2.6 GW Offshore andReduced BESS Sensitivity | 237.74 | -84.23 | -300 | 510 | 0 | 0 | No
2030-10-08 12:00 | 2030 33% ECP + 2.6 GW Offshore andReduced BESS Sensitivity | -9.17 | 0 | -114.34 | 510 | 0 | 0 | No
2030-10-08 13:00 | 2030 33% ECP + 2.6 GW Offshore andReduced BESS Sensitivity | -21.29 | 0 | -124.85 | 510 | 0 | 0 | No
2030-10-08 14:00 | 2030 33% ECP + 2.6 GW Offshore andReduced BESS Sensitivity | 280 | -226 | -270.73 | 455.9 | 0 | 0 | No
2030-10-08 15:00 | 2030 33% ECP + 2.6 GW Offshore andReduced BESS Sensitivity | 700 | -526 | -510 | 155.9 | 0 | 0 | No
2030-10-08 16:00 | 2030 33% ECP + 2.6 GW Offshore andReduced BESS Sensitivity | 700 | -287.7 | -510 | 415.52 | 0 | 0 | No
2030-10-08 17:00 | 2030 33% ECP + 2.6 GW Offshore andReduced BESS Sensitivity | 700 | 0 | -406.37 | 510 | 0 | 0 | No
2030-10-08 18:00 | 2030 33% ECP + 2.6 GW Offshore andReduced BESS Sensitivity | 700 | 0 | -510 | 510 | 0 | 0 | No
2030-10-08 19:00 | 2030 33% ECP + 2.6 GW Offshore andReduced BESS Sensitivity | 700 | 0 | -510 | 510 | 0 | 0 | No
2030-10-08 20:00 | 2030 33% ECP + 2.6 GW Offshore andReduced BESS Sensitivity | 700 | 0 | -510 | 510 | 0 | 0 | No
2030-10-08 21:00 | 2030 33% ECP + 2.6 GW Offshore andReduced BESS Sensitivity | 685.22 | -300 | -510 | 255.99 | 0 | 0 | No
2030-10-08 22:00 | 2030 33% ECP + 2.6 GW Offshore andReduced BESS Sensitivity | 700 | -526 | -510 | -44.01 | 0 | 0 | No
2030-10-08 23:00 | 2030 33% ECP + 2.6 GW Offshore andReduced BESS Sensitivity | 601.48 | -526 | -510 | -67.11 | 0 | 0 | No
2030-10-09 | 2030 33% ECP + 2.6 GW Offshore andReduced BESS Sensitivity | 181.48 | -286.46 | -390 | -35.67 | 0 | 0 | No
2030-10-09 01:00 | 2030 33% ECP + 2.6 GW Offshore andReduced BESS Sensitivity | -238.52 | 13.54 | -90 | 264.33 | 0 | 0 | No
2030-10-09 02:00 | 2030 33% ECP + 2.6 GW Offshore andReduced BESS Sensitivity | -658.52 | 313.54 | 210 | 510 | 0 | 0 | No
2030-10-09 03:00 | 2030 33% ECP + 2.6 GW Offshore andReduced BESS Sensitivity | -700 | 505 | 510 | 510 | 0 | 0 | No
2030-10-09 04:00 | 2030 33% ECP + 2.6 GW Offshore andReduced BESS Sensitivity | -700 | 300 | 494.36 | 300 | 0 | 0 | No
2030-10-09 05:00 | 2030 33% ECP + 2.6 GW Offshore andReduced BESS Sensitivity | -700 | 0 | 194.36 | 0 | 0 | 0 | No
2030-10-09 06:00 | 2030 33% ECP + 2.6 GW Offshore andReduced BESS Sensitivity | -280 | 0 | 0 | 0 | 0 | 0 | No
2030-10-09 07:00 | 2030 33% ECP + 2.6 GW Offshore andReduced BESS Sensitivity | 140 | 0 | -169.7 | 0 | 0 | 0 | No
2030-10-09 08:00 | 2030 33% ECP + 2.6 GW Offshore andReduced BESS Sensitivity | 140 | 0 | -169.7 | 0 | 0 | 0 | No
2030-10-09 09:00 | 2030 33% ECP + 2.6 GW Offshore andReduced BESS Sensitivity | -280 | 0 | -122.11 | 0 | 0 | 0 | No
2030-10-09 10:00 | 2030 33% ECP + 2.6 GW Offshore andReduced BESS Sensitivity | -700 | 0 | 177.89 | 188.03 | 0 | 0 | No
2030-10-09 11:00 | 2030 33% ECP + 2.6 GW Offshore andReduced BESS Sensitivity | -700 | 300 | 477.89 | 488.03 | 0 | 0 | Yes
2030-10-09 12:00 | 2030 33% ECP + 2.6 GW Offshore andReduced BESS Sensitivity | -700 | 505 | 510 | 510 | 0 | 0 | Yes
2030-10-09 13:00 | 2030 33% ECP + 2.6 GW Offshore andReduced BESS Sensitivity | -700 | 378.71 | 390 | 510 | 0 | 0 | Yes
2030-10-09 14:00 | 2030 33% ECP + 2.6 GW Offshore andReduced BESS Sensitivity | -700 | 78.71 | 90 | 510 | 0 | 0 | Yes
2030-10-09 15:00 | 2030 33% ECP + 2.6 GW Offshore andReduced BESS Sensitivity | -700 | -221.29 | -210 | 510 | 0 | 0 | Yes
2030-10-09 16:00 | 2030 33% ECP + 2.6 GW Offshore andReduced BESS Sensitivity | -280 | -521.29 | -510 | 310.02 | 0 | 0 | No
2030-10-09 17:00 | 2030 33% ECP + 2.6 GW Offshore andReduced BESS Sensitivity | 140 | -526 | -510 | 510 | 0 | 0 | No
2030-10-09 18:00 | 2030 33% ECP + 2.6 GW Offshore andReduced BESS Sensitivity | 560 | -514.17 | -510 | 510 | 0 | 0 | No
2030-10-09 19:00 | 2030 33% ECP + 2.6 GW Offshore andReduced BESS Sensitivity | 700 | -214.17 | -510 | 510 | 0 | 0 | No
2030-10-09 20:00 | 2030 33% ECP + 2.6 GW Offshore andReduced BESS Sensitivity | 700 | -95.01 | -300 | 502.84 | 0 | 0 | No
2030-10-09 21:00 | 2030 33% ECP + 2.6 GW Offshore andReduced BESS Sensitivity | 560 | 204.99 | 0 | 510 | 0 | 0 | No
2030-10-09 22:00 | 2030 33% ECP + 2.6 GW Offshore andReduced BESS Sensitivity | 140 | 97.18 | 300 | 510 | 0 | 0 | No
2030-10-09 23:00 | 2030 33% ECP + 2.6 GW Offshore andReduced BESS Sensitivity | -280 | 397.18 | 510 | 510 | 0 | 0 | Yes
2030-10-10 | 2030 33% ECP + 2.6 GW Offshore andReduced BESS Sensitivity | -700 | 505 | 510 | 510 | 0 | 0 | No
2030-10-10 01:00 | 2030 33% ECP + 2.6 GW Offshore andReduced BESS Sensitivity | -700 | 505 | 510 | 510 | 0 | 0 | Yes
2030-10-10 02:00 | 2030 33% ECP + 2.6 GW Offshore andReduced BESS Sensitivity | -700 | 505 | 510 | 510 | 0 | 0 | Yes
2030-10-10 03:00 | 2030 33% ECP + 2.6 GW Offshore andReduced BESS Sensitivity | -700 | 374 | 390 | 496.98 | 0 | 0 | Yes
2030-10-10 04:00 | 2030 33% ECP + 2.6 GW Offshore andReduced BESS Sensitivity | -700 | 74 | 90 | 196.98 | 0 | 0 | Yes
2030-10-10 05:00 | 2030 33% ECP + 2.6 GW Offshore andReduced BESS Sensitivity | -700 | -226 | -210 | -103.02 | 0 | 0 | Yes
2030-10-10 06:00 | 2030 33% ECP + 2.6 GW Offshore andReduced BESS Sensitivity | -700 | -526 | -510 | -403.02 | 0 | 0 | No
2030-10-10 07:00 | 2030 33% ECP + 2.6 GW Offshore andReduced BESS Sensitivity | -700 | -526 | -510 | -103.02 | 0 | 0 | No
2030-10-10 08:00 | 2030 33% ECP + 2.6 GW Offshore andReduced BESS Sensitivity | -284.31 | -526 | -510 | 196.98 | 0 | 0 | No
2030-10-10 09:00 | 2030 33% ECP + 2.6 GW Offshore andReduced BESS Sensitivity | -700 | -226 | -374.11 | 307.88 | 0 | 0 | No
2030-10-10 10:00 | 2030 33% ECP + 2.6 GW Offshore andReduced BESS Sensitivity | -700 | -526 | -510 | 257.89 | 0 | 0 | No
2030-10-10 11:00 | 2030 33% ECP + 2.6 GW Offshore andReduced BESS Sensitivity | -700 | -526 | -510 | 354.02 | 0 | 0 | No
2030-10-10 12:00 | 2030 33% ECP + 2.6 GW Offshore andReduced BESS Sensitivity | -700 | -526 | -510 | 424.09 | 0 | 0 | No
2030-10-10 13:00 | 2030 33% ECP + 2.6 GW Offshore andReduced BESS Sensitivity | -700 | -526 | -510 | 424.09 | 0 | 0 | No
2030-10-10 14:00 | 2030 33% ECP + 2.6 GW Offshore andReduced BESS Sensitivity | -700 | -526 | -510 | 510 | 0 | 0 | No
2030-10-10 15:00 | 2030 33% ECP + 2.6 GW Offshore andReduced BESS Sensitivity | -546.25 | -226 | -297.63 | 322.44 | 0 | 0 | No
2030-10-10 16:00 | 2030 33% ECP + 2.6 GW Offshore andReduced BESS Sensitivity | -126.25 | -526 | -510 | 198.82 | 0 | 0 | No
2030-10-10 17:00 | 2030 33% ECP + 2.6 GW Offshore andReduced BESS Sensitivity | 293.75 | -226 | -510 | 471.41 | 0 | 0 | No
2030-10-10 18:00 | 2030 33% ECP + 2.6 GW Offshore andReduced BESS Sensitivity | 700 | -300 | -510 | 510 | 0 | 0 | No
2030-10-10 19:00 | 2030 33% ECP + 2.6 GW Offshore andReduced BESS Sensitivity | 700 | 0 | -510 | 510 | 0 | 0 | No
2030-10-10 20:00 | 2030 33% ECP + 2.6 GW Offshore andReduced BESS Sensitivity | 700 | 0 | -510 | 510 | 0 | 0 | No
2030-10-10 21:00 | 2030 33% ECP + 2.6 GW Offshore andReduced BESS Sensitivity | 700 | -74.28 | -300 | 229.33 | 0 | 0 | No
2030-10-10 22:00 | 2030 33% ECP + 2.6 GW Offshore andReduced BESS Sensitivity | 700 | 135.27 | 0 | 277.31 | 0 | 0 | No
2030-10-10 23:00 | 2030 33% ECP + 2.6 GW Offshore andReduced BESS Sensitivity | 280 | 435.27 | 300 | 510 | 0 | 0 | No
2030-10-11 | 2030 33% ECP + 2.6 GW Offshore andReduced BESS Sensitivity | 700 | 505 | 510 | 510 | 0 | 0 | No
2030-10-11 01:00 | 2030 33% ECP + 2.6 GW Offshore andReduced BESS Sensitivity | 700 | 505 | 510 | 510 | 0 | 0 | No
2030-10-11 02:00 | 2030 33% ECP + 2.6 GW Offshore andReduced BESS Sensitivity | 700 | 505 | 510 | 510 | 0 | 0 | No
2030-10-11 03:00 | 2030 33% ECP + 2.6 GW Offshore andReduced BESS Sensitivity | 700 | 505 | 510 | 510 | 0 | 0 | No
2030-10-11 04:00 | 2030 33% ECP + 2.6 GW Offshore andReduced BESS Sensitivity | 700 | 505 | 510 | 510 | 0 | 0 | No
2030-10-11 05:00 | 2030 33% ECP + 2.6 GW Offshore andReduced BESS Sensitivity | 674.72 | 505 | 510 | 510 | 0 | 0 | No
2030-10-11 06:00 | 2030 33% ECP + 2.6 GW Offshore andReduced BESS Sensitivity | 254.72 | 205 | 210 | 210 | 0 | 0 | No
2030-10-11 07:00 | 2030 33% ECP + 2.6 GW Offshore andReduced BESS Sensitivity | 674.72 | -1.95 | -90 | 276.79 | 0 | 0 | No
2030-10-11 08:00 | 2030 33% ECP + 2.6 GW Offshore andReduced BESS Sensitivity | 700 | 0 | 163.19 | 205.61 | 0 | 0 | No
2030-10-11 09:00 | 2030 33% ECP + 2.6 GW Offshore andReduced BESS Sensitivity | 420 | 0 | -136.81 | 390.52 | 0 | 0 | No
2030-10-11 10:00 | 2030 33% ECP + 2.6 GW Offshore andReduced BESS Sensitivity | 0 | -291.41 | -436.81 | 285.16 | 0 | 0 | No
2030-10-11 11:00 | 2030 33% ECP + 2.6 GW Offshore andReduced BESS Sensitivity | -319.4 | -526 | -510 | 204.25 | 0 | 0 | No
2030-10-11 12:00 | 2030 33% ECP + 2.6 GW Offshore andReduced BESS Sensitivity | -28.01 | -526 | -510 | 264.86 | 0 | 0 | No
2030-10-11 13:00 | 2030 33% ECP + 2.6 GW Offshore andReduced BESS Sensitivity | 382.04 | -526 | -510 | 267.32 | 0 | 0 | No
2030-10-11 14:00 | 2030 33% ECP + 2.6 GW Offshore andReduced BESS Sensitivity | 600.44 | -526 | -425.69 | 210.33 | 0 | 0 | No
2030-10-11 15:00 | 2030 33% ECP + 2.6 GW Offshore andReduced BESS Sensitivity | 688 | -300 | -125.69 | 286.39 | 0 | 0 | No
2030-10-11 16:00 | 2030 33% ECP + 2.6 GW Offshore andReduced BESS Sensitivity | 614.98 | 0 | 174.31 | 470.89 | 0 | 0 | No
2030-10-11 17:00 | 2030 33% ECP + 2.6 GW Offshore andReduced BESS Sensitivity | 700 | 300 | 474.31 | 510 | 0 | 0 | No
2030-10-11 18:00 | 2030 33% ECP + 2.6 GW Offshore andReduced BESS Sensitivity | 700 | 0 | 510 | 210 | 0 | 0 | No
2030-10-11 19:00 | 2030 33% ECP + 2.6 GW Offshore andReduced BESS Sensitivity | 700 | 0 | 510 | 0 | 0 | 0 | No
2030-10-11 20:00 | 2030 33% ECP + 2.6 GW Offshore andReduced BESS Sensitivity | 700 | 0 | 510 | 273.06 | 0 | 0 | No
2030-10-11 21:00 | 2030 33% ECP + 2.6 GW Offshore andReduced BESS Sensitivity | 700 | 268.63 | 279.47 | 462.96 | 0 | 0 | No
2030-10-11 22:00 | 2030 33% ECP + 2.6 GW Offshore andReduced BESS Sensitivity | 700 | -13.34 | -20.53 | 162.96 | 0 | 0 | No
2030-10-11 23:00 | 2030 33% ECP + 2.6 GW Offshore andReduced BESS Sensitivity | 700 | -143.42 | -320.53 | 81.61 | 0 | 0 | No
2030-10-12 | 2030 33% ECP + 2.6 GW Offshore andReduced BESS Sensitivity | 700 | -443.42 | -510 | -39.08 | 0 | 0 | No
2030-10-12 01:00 | 2030 33% ECP + 2.6 GW Offshore andReduced BESS Sensitivity | 700 | -526 | -510 | 8.78 | 0 | 0 | No
2030-10-12 02:00 | 2030 33% ECP + 2.6 GW Offshore andReduced BESS Sensitivity | 700 | -526 | -510 | 68.26 | 0 | 0 | No
2030-10-12 03:00 | 2030 33% ECP + 2.6 GW Offshore andReduced BESS Sensitivity | 280 | -403.29 | -510 | -100.58 | 0 | 0 | No
2030-10-12 04:00 | 2030 33% ECP + 2.6 GW Offshore andReduced BESS Sensitivity | -140 | -526 | -510 | -178.43 | 0 | 0 | No
2030-10-12 05:00 | 2030 33% ECP + 2.6 GW Offshore andReduced BESS Sensitivity | -560 | -526 | -510 | -128.23 | 0 | 0 | No
2030-10-12 06:00 | 2030 33% ECP + 2.6 GW Offshore andReduced BESS Sensitivity | -700 | -526 | -510 | -30.73 | 0 | 0 | No
2030-10-12 07:00 | 2030 33% ECP + 2.6 GW Offshore andReduced BESS Sensitivity | -700 | -526 | -510 | -330.73 | 0 | 0 | No
2030-10-12 08:00 | 2030 33% ECP + 2.6 GW Offshore andReduced BESS Sensitivity | -700 | -526 | -510 | -442.16 | 0 | 0 | No
2030-10-12 09:00 | 2030 33% ECP + 2.6 GW Offshore andReduced BESS Sensitivity | -700 | -526 | -510 | -410.2 | 0 | 0 | Yes
2030-10-12 10:00 | 2030 33% ECP + 2.6 GW Offshore andReduced BESS Sensitivity | -700 | -526 | -510 | -510 | 0 | 0 | Yes
2030-10-12 11:00 | 2030 33% ECP + 2.6 GW Offshore andReduced BESS Sensitivity | -700 | -526 | -510 | -510 | 0 | 0 | Yes
2030-10-12 12:00 | 2030 33% ECP + 2.6 GW Offshore andReduced BESS Sensitivity | -700 | -526 | -510 | -510 | 0 | 0 | Yes
2030-10-12 13:00 | 2030 33% ECP + 2.6 GW Offshore andReduced BESS Sensitivity | -700 | -526 | -510 | -510 | 0 | 0 | Yes
2030-10-12 14:00 | 2030 33% ECP + 2.6 GW Offshore andReduced BESS Sensitivity | -700 | -526 | -510 | -510 | 0 | 0 | Yes
2030-10-12 15:00 | 2030 33% ECP + 2.6 GW Offshore andReduced BESS Sensitivity | -700 | -526 | -510 | -510 | 0 | 0 | Yes
2030-10-12 16:00 | 2030 33% ECP + 2.6 GW Offshore andReduced BESS Sensitivity | -700 | -526 | -510 | -360.26 | 0 | 0 | Yes
2030-10-12 17:00 | 2030 33% ECP + 2.6 GW Offshore andReduced BESS Sensitivity | -700 | -526 | -510 | -60.26 | 0 | 0 | No
2030-10-12 18:00 | 2030 33% ECP + 2.6 GW Offshore andReduced BESS Sensitivity | -477.52 | -526 | -510 | 239.74 | 0 | 0 | No
2030-10-12 19:00 | 2030 33% ECP + 2.6 GW Offshore andReduced BESS Sensitivity | -57.52 | -526 | -510 | 450.17 | 0 | 0 | No
2030-10-12 20:00 | 2030 33% ECP + 2.6 GW Offshore andReduced BESS Sensitivity | 362.48 | -526 | -510 | 415.96 | 0 | 0 | No
2030-10-12 21:00 | 2030 33% ECP + 2.6 GW Offshore andReduced BESS Sensitivity | 481.07 | -226 | -385.59 | 510 | 0 | 0 | No
2030-10-12 22:00 | 2030 33% ECP + 2.6 GW Offshore andReduced BESS Sensitivity | 81.08 | 0 | -85.59 | 454.62 | 0 | 0 | No
2030-10-12 23:00 | 2030 33% ECP + 2.6 GW Offshore andReduced BESS Sensitivity | -280 | 0 | -20.3 | 289.43 | 0 | 0 | No
2030-10-13 | 2030 33% ECP + 2.6 GW Offshore andReduced BESS Sensitivity | -700 | 0 | -126.83 | 510 | 0 | 0 | No
2030-10-13 01:00 | 2030 33% ECP + 2.6 GW Offshore andReduced BESS Sensitivity | -700 | 0 | -100 | 510 | 0 | 0 | No
2030-10-13 02:00 | 2030 33% ECP + 2.6 GW Offshore andReduced BESS Sensitivity | -700 | 0 | -145.91 | 510 | 0 | 0 | No
2030-10-13 03:00 | 2030 33% ECP + 2.6 GW Offshore andReduced BESS Sensitivity | -700 | 0 | -222.59 | 510 | 0 | 0 | No
2030-10-13 04:00 | 2030 33% ECP + 2.6 GW Offshore andReduced BESS Sensitivity | -700 | 0 | -210 | 510 | 0 | 0 | No
2030-10-13 05:00 | 2030 33% ECP + 2.6 GW Offshore andReduced BESS Sensitivity | -280 | -85.24 | -510 | 319.55 | 0 | 0 | No
2030-10-13 06:00 | 2030 33% ECP + 2.6 GW Offshore andReduced BESS Sensitivity | -236.46 | -385.24 | -510 | 220.56 | 0 | 0 | No
2030-10-13 07:00 | 2030 33% ECP + 2.6 GW Offshore andReduced BESS Sensitivity | 35.18 | -226 | -210 | -79.44 | 0 | 0 | No
2030-10-13 08:00 | 2030 33% ECP + 2.6 GW Offshore andReduced BESS Sensitivity | 140 | -526 | -510 | -379.44 | 0 | 0 | No
2030-10-13 09:00 | 2030 33% ECP + 2.6 GW Offshore andReduced BESS Sensitivity | -280 | -226 | -510 | -402.23 | 0 | 0 | No
2030-10-13 10:00 | 2030 33% ECP + 2.6 GW Offshore andReduced BESS Sensitivity | -700 | 74 | -210 | -102.23 | 0 | 0 | Yes
2030-10-13 11:00 | 2030 33% ECP + 2.6 GW Offshore andReduced BESS Sensitivity | -700 | 374 | 90 | 197.77 | 0 | 0 | Yes
2030-10-13 12:00 | 2030 33% ECP + 2.6 GW Offshore andReduced BESS Sensitivity | -700 | 505 | 390 | 497.77 | 0 | 0 | Yes
2030-10-13 13:00 | 2030 33% ECP + 2.6 GW Offshore andReduced BESS Sensitivity | -700 | 505 | 510 | 510 | 0 | 0 | Yes
2030-10-13 14:00 | 2030 33% ECP + 2.6 GW Offshore andReduced BESS Sensitivity | -700 | 505 | 461.38 | 510 | 0 | 0 | Yes
2030-10-13 15:00 | 2030 33% ECP + 2.6 GW Offshore andReduced BESS Sensitivity | -700 | 221.18 | 161.38 | 396.66 | 0 | 0 | Yes
2030-10-13 16:00 | 2030 33% ECP + 2.6 GW Offshore andReduced BESS Sensitivity | -700 | -78.82 | -138.62 | 96.66 | 0 | 0 | Yes
2030-10-13 17:00 | 2030 33% ECP + 2.6 GW Offshore andReduced BESS Sensitivity | -497.69 | -378.82 | -438.62 | -203.34 | 0 | 0 | No
2030-10-13 18:00 | 2030 33% ECP + 2.6 GW Offshore andReduced BESS Sensitivity | -536.7 | -78.82 | -138.62 | 96.66 | 0 | 0 | No
2030-10-13 19:00 | 2030 33% ECP + 2.6 GW Offshore andReduced BESS Sensitivity | -500.17 | 205 | 161.38 | 102.27 | 0 | 0 | No
2030-10-13 20:00 | 2030 33% ECP + 2.6 GW Offshore andReduced BESS Sensitivity | -700 | 505 | 461.38 | 267.17 | 0 | 0 | Yes
2030-10-13 21:00 | 2030 33% ECP + 2.6 GW Offshore andReduced BESS Sensitivity | -700 | 505 | 510 | 276.78 | 0 | 0 | Yes
2030-10-13 22:00 | 2030 33% ECP + 2.6 GW Offshore andReduced BESS Sensitivity | -700 | 505 | 510 | 385.72 | 0 | 0 | Yes
2030-10-13 23:00 | 2030 33% ECP + 2.6 GW Offshore andReduced BESS Sensitivity | -700 | 505 | 510 | 472.02 | 0 | 0 | Yes
2030-10-14 | 2030 33% ECP + 2.6 GW Offshore andReduced BESS Sensitivity | -700 | 505 | 510 | 510 | 0 | 0 | Yes
2030-10-14 01:00 | 2030 33% ECP + 2.6 GW Offshore andReduced BESS Sensitivity | -700 | 505 | 510 | 510 | 0 | 0 | Yes
2030-10-14 02:00 | 2030 33% ECP + 2.6 GW Offshore andReduced BESS Sensitivity | -700 | 505 | 510 | 310.59 | 0 | 0 | Yes
2030-10-14 03:00 | 2030 33% ECP + 2.6 GW Offshore andReduced BESS Sensitivity | -700 | 505 | 510 | 10.59 | 0 | 0 | Yes
2030-10-14 04:00 | 2030 33% ECP + 2.6 GW Offshore andReduced BESS Sensitivity | -700 | 505 | 510 | 310.59 | 0 | 0 | Yes
2030-10-14 05:00 | 2030 33% ECP + 2.6 GW Offshore andReduced BESS Sensitivity | -700 | 505 | 510 | 495.4 | 0 | 0 | Yes
2030-10-14 06:00 | 2030 33% ECP + 2.6 GW Offshore andReduced BESS Sensitivity | -541.1 | 505 | 510 | 195.4 | 0 | 0 | Yes
2030-10-14 07:00 | 2030 33% ECP + 2.6 GW Offshore andReduced BESS Sensitivity | -121.1 | 505 | 510 | 204.86 | 0 | 0 | No
2030-10-14 08:00 | 2030 33% ECP + 2.6 GW Offshore andReduced BESS Sensitivity | 298.9 | 505 | 510 | 504.86 | 0 | 0 | No
2030-10-14 09:00 | 2030 33% ECP + 2.6 GW Offshore andReduced BESS Sensitivity | 700 | 505 | 510 | 510 | 0 | 0 | No
2030-10-14 10:00 | 2030 33% ECP + 2.6 GW Offshore andReduced BESS Sensitivity | 700 | 505 | 510 | 510 | 0 | 0 | No
2030-10-14 11:00 | 2030 33% ECP + 2.6 GW Offshore andReduced BESS Sensitivity | 646.63 | 469.49 | 510 | 510 | 0 | 0 | No
2030-10-14 12:00 | 2030 33% ECP + 2.6 GW Offshore andReduced BESS Sensitivity | 226.63 | 356.78 | 510 | 510 | 0 | 0 | No
2030-10-14 13:00 | 2030 33% ECP + 2.6 GW Offshore andReduced BESS Sensitivity | 477.81 | 167.53 | 510 | 510 | 0 | 0 | No
2030-10-14 14:00 | 2030 33% ECP + 2.6 GW Offshore andReduced BESS Sensitivity | 684.87 | 301.94 | 510 | 510 | 0 | 0 | No
2030-10-14 15:00 | 2030 33% ECP + 2.6 GW Offshore andReduced BESS Sensitivity | 700 | 419.9 | 510 | 510 | 0 | 0 | No
2030-10-14 16:00 | 2030 33% ECP + 2.6 GW Offshore andReduced BESS Sensitivity | 700 | 119.9 | 210 | 435.49 | 0 | 0 | No
2030-10-14 17:00 | 2030 33% ECP + 2.6 GW Offshore andReduced BESS Sensitivity | 700 | 0 | 510 | 135.49 | 0 | 0 | No
2030-10-14 18:00 | 2030 33% ECP + 2.6 GW Offshore andReduced BESS Sensitivity | 700 | 0 | 510 | 120.67 | 0 | 0 | No
2030-10-14 19:00 | 2030 33% ECP + 2.6 GW Offshore andReduced BESS Sensitivity | 700 | 0 | 510 | 420.67 | 0 | 0 | No
2030-10-14 20:00 | 2030 33% ECP + 2.6 GW Offshore andReduced BESS Sensitivity | 700 | 0 | 510 | 298.12 | 0 | 0 | No
2030-10-14 21:00 | 2030 33% ECP + 2.6 GW Offshore andReduced BESS Sensitivity | 700 | 205 | 510 | 331.56 | 0 | 0 | No
2030-10-14 22:00 | 2030 33% ECP + 2.6 GW Offshore andReduced BESS Sensitivity | 700 | 505 | 510 | 510 | 0 | 0 | No
2030-10-14 23:00 | 2030 33% ECP + 2.6 GW Offshore andReduced BESS Sensitivity | 700 | 505 | 510 | 510 | 0 | 0 | No
2030-10-15 | 2030 33% ECP + 2.6 GW Offshore andReduced BESS Sensitivity | 700 | 205 | 510 | 325.73 | 0 | 0 | No
2030-10-15 01:00 | 2030 33% ECP + 2.6 GW Offshore andReduced BESS Sensitivity | 700 | 505 | 510 | 510 | 0 | 0 | No
2030-10-15 02:00 | 2030 33% ECP + 2.6 GW Offshore andReduced BESS Sensitivity | 700 | 505 | 510 | 510 | 0 | 0 | No
2030-10-15 03:00 | 2030 33% ECP + 2.6 GW Offshore andReduced BESS Sensitivity | 700 | 505 | 510 | 510 | 0 | 0 | No
2030-10-15 04:00 | 2030 33% ECP + 2.6 GW Offshore andReduced BESS Sensitivity | 700 | 205 | 428.64 | 210 | 0 | 0 | No
2030-10-15 05:00 | 2030 33% ECP + 2.6 GW Offshore andReduced BESS Sensitivity | 700 | 0 | 416.77 | 0 | 0 | 0 | No
2030-10-15 06:00 | 2030 33% ECP + 2.6 GW Offshore andReduced BESS Sensitivity | 700 | 0 | 500.97 | 154.99 | 0 | 0 | No
2030-10-15 07:00 | 2030 33% ECP + 2.6 GW Offshore andReduced BESS Sensitivity | 700 | 205 | 510 | 430.27 | 0 | 0 | No
2030-10-15 08:00 | 2030 33% ECP + 2.6 GW Offshore andReduced BESS Sensitivity | 700 | 505 | 510 | 510 | 0 | 0 | No
2030-10-15 09:00 | 2030 33% ECP + 2.6 GW Offshore andReduced BESS Sensitivity | 700 | 300 | 228.42 | 510 | 0 | 0 | No
2030-10-15 10:00 | 2030 33% ECP + 2.6 GW Offshore andReduced BESS Sensitivity | 700 | 0 | -71.58 | 461.64 | 0 | 0 | No
2030-10-15 11:00 | 2030 33% ECP + 2.6 GW Offshore andReduced BESS Sensitivity | 700 | -297.87 | -371.58 | 447.03 | 0 | 0 | No
2030-10-15 12:00 | 2030 33% ECP + 2.6 GW Offshore andReduced BESS Sensitivity | 700 | -517.51 | -510 | 438.5 | 0 | 0 | No
2030-10-15 13:00 | 2030 33% ECP + 2.6 GW Offshore andReduced BESS Sensitivity | 700 | -305.51 | -510 | 371.88 | 0 | 0 | No
2030-10-15 14:00 | 2030 33% ECP + 2.6 GW Offshore andReduced BESS Sensitivity | 700 | -59.93 | -510 | 379.9 | 0 | 0 | No
2030-10-15 15:00 | 2030 33% ECP + 2.6 GW Offshore andReduced BESS Sensitivity | 700 | -35.31 | -220.75 | 397.45 | 0 | 0 | No
2030-10-15 16:00 | 2030 33% ECP + 2.6 GW Offshore andReduced BESS Sensitivity | 700 | 0 | 79.25 | 510 | 0 | 0 | No
2030-10-15 17:00 | 2030 33% ECP + 2.6 GW Offshore andReduced BESS Sensitivity | 700 | -71.09 | -90 | 210 | 0 | 0 | No
2030-10-15 18:00 | 2030 33% ECP + 2.6 GW Offshore andReduced BESS Sensitivity | 700 | 60.96 | 210 | 210 | 0 | 0 | No
2030-10-15 19:00 | 2030 33% ECP + 2.6 GW Offshore andReduced BESS Sensitivity | 700 | 360.96 | 510 | 510 | 0 | 0 | No
2030-10-15 20:00 | 2030 33% ECP + 2.6 GW Offshore andReduced BESS Sensitivity | 700 | 318.66 | 510 | 510 | 0 | 0 | No
2030-10-15 21:00 | 2030 33% ECP + 2.6 GW Offshore andReduced BESS Sensitivity | 700 | 27.67 | 510 | 510 | 0 | 0 | No
2030-10-15 22:00 | 2030 33% ECP + 2.6 GW Offshore andReduced BESS Sensitivity | 700 | 0 | 510 | 458.4 | 0 | 0 | No
2030-10-15 23:00 | 2030 33% ECP + 2.6 GW Offshore andReduced BESS Sensitivity | 700 | 0 | 394.93 | 274.05 | 0 | 0 | No
2030-10-16 | 2030 33% ECP + 2.6 GW Offshore andReduced BESS Sensitivity | 700 | 0 | 94.93 | 0 | 0 | 0 | No
2030-10-16 01:00 | 2030 33% ECP + 2.6 GW Offshore andReduced BESS Sensitivity | 700 | 0 | -8.16 | 0 | 0 | 0 | No
2030-10-16 02:00 | 2030 33% ECP + 2.6 GW Offshore andReduced BESS Sensitivity | 700 | 0 | -274.95 | 0 | 0 | 0 | No
2030-10-16 03:00 | 2030 33% ECP + 2.6 GW Offshore andReduced BESS Sensitivity | 700 | 0 | -393.21 | 0 | 0 | 0 | No
2030-10-16 04:00 | 2030 33% ECP + 2.6 GW Offshore andReduced BESS Sensitivity | 700 | 0 | -510 | 0 | 0 | 0 | No
2030-10-16 05:00 | 2030 33% ECP + 2.6 GW Offshore andReduced BESS Sensitivity | 700 | 0 | -510 | 0 | 0 | 0 | No
2030-10-16 06:00 | 2030 33% ECP + 2.6 GW Offshore andReduced BESS Sensitivity | 700 | 0 | -510 | 0 | 0 | 0 | No
2030-10-16 07:00 | 2030 33% ECP + 2.6 GW Offshore andReduced BESS Sensitivity | 700 | 0 | -371.94 | 0 | 0 | 0 | No
2030-10-16 08:00 | 2030 33% ECP + 2.6 GW Offshore andReduced BESS Sensitivity | 700 | 0 | -158.82 | 75.1 | 0 | 0 | No
2030-10-16 09:00 | 2030 33% ECP + 2.6 GW Offshore andReduced BESS Sensitivity | 643.41 | -119.25 | -347.04 | 49.91 | 0 | 0 | No
2030-10-16 10:00 | 2030 33% ECP + 2.6 GW Offshore andReduced BESS Sensitivity | 223.41 | -419.25 | -510 | 0 | 0 | 0 | No
2030-10-16 11:00 | 2030 33% ECP + 2.6 GW Offshore andReduced BESS Sensitivity | -196.59 | -526 | -510 | 0 | 0 | 0 | No
2030-10-16 12:00 | 2030 33% ECP + 2.6 GW Offshore andReduced BESS Sensitivity | -616.59 | -526 | -510 | 0 | 0 | 0 | No
2030-10-16 13:00 | 2030 33% ECP + 2.6 GW Offshore andReduced BESS Sensitivity | -560 | -526 | -510 | 0 | 0 | 0 | No
2030-10-16 14:00 | 2030 33% ECP + 2.6 GW Offshore andReduced BESS Sensitivity | -140 | -526 | -510 | 0 | 0 | 0 | No
2030-10-16 15:00 | 2030 33% ECP + 2.6 GW Offshore andReduced BESS Sensitivity | 280 | -526 | -510 | 0 | 0 | 0 | No
2030-10-16 16:00 | 2030 33% ECP + 2.6 GW Offshore andReduced BESS Sensitivity | 700 | -352.88 | -510 | -87.97 | 0 | 0 | No
2030-10-16 17:00 | 2030 33% ECP + 2.6 GW Offshore andReduced BESS Sensitivity | 700 | -52.88 | -510 | -192.55 | 0 | 0 | No
2030-10-16 18:00 | 2030 33% ECP + 2.6 GW Offshore andReduced BESS Sensitivity | 648.77 | 0 | -510 | -250.5 | 0 | 0 | No
2030-10-16 19:00 | 2030 33% ECP + 2.6 GW Offshore andReduced BESS Sensitivity | 700 | 0 | -510 | -300 | 0 | 0 | No
2030-10-16 20:00 | 2030 33% ECP + 2.6 GW Offshore andReduced BESS Sensitivity | 700 | 0 | -308.71 | 0 | 0 | 0 | No
2030-10-16 21:00 | 2030 33% ECP + 2.6 GW Offshore andReduced BESS Sensitivity | 700 | 0 | -491.25 | 0 | 0 | 0 | No
2030-10-16 22:00 | 2030 33% ECP + 2.6 GW Offshore andReduced BESS Sensitivity | 700 | -179.18 | -510 | -93.66 | 0 | 0 | No
2030-10-16 23:00 | 2030 33% ECP + 2.6 GW Offshore andReduced BESS Sensitivity | 700 | -479.18 | -510 | -333.22 | 0 | 0 | No
2030-10-17 | 2030 33% ECP + 2.6 GW Offshore andReduced BESS Sensitivity | 700 | -179.18 | -510 | -300.86 | 0 | 0 | No
2030-10-17 01:00 | 2030 33% ECP + 2.6 GW Offshore andReduced BESS Sensitivity | 700 | 0 | -510 | -429.13 | 0 | 0 | No
2030-10-17 02:00 | 2030 33% ECP + 2.6 GW Offshore andReduced BESS Sensitivity | 700 | 0 | -510 | -429.13 | 0 | 0 | No
2030-10-17 03:00 | 2030 33% ECP + 2.6 GW Offshore andReduced BESS Sensitivity | 700 | 0 | -510 | -470.4 | 0 | 0 | No
2030-10-17 04:00 | 2030 33% ECP + 2.6 GW Offshore andReduced BESS Sensitivity | 700 | 0 | -510 | -273.79 | 0 | 0 | No
2030-10-17 05:00 | 2030 33% ECP + 2.6 GW Offshore andReduced BESS Sensitivity | 700 | 0 | -510 | -3.8 | 0 | 0 | No
2030-10-17 06:00 | 2030 33% ECP + 2.6 GW Offshore andReduced BESS Sensitivity | 700 | -171.4 | -510 | -303.8 | 0 | 0 | No
2030-10-17 07:00 | 2030 33% ECP + 2.6 GW Offshore andReduced BESS Sensitivity | 700 | 0 | -310.56 | -102.88 | 0 | 0 | No
2030-10-17 08:00 | 2030 33% ECP + 2.6 GW Offshore andReduced BESS Sensitivity | 700 | 0 | -10.56 | 0 | 0 | 0 | No
2030-10-17 09:00 | 2030 33% ECP + 2.6 GW Offshore andReduced BESS Sensitivity | 700 | -96.08 | -310.56 | -55.18 | 0 | 0 | No
2030-10-17 10:00 | 2030 33% ECP + 2.6 GW Offshore andReduced BESS Sensitivity | 631.73 | -396.08 | -510 | -8.96 | 0 | 0 | No
2030-10-17 11:00 | 2030 33% ECP + 2.6 GW Offshore andReduced BESS Sensitivity | 211.73 | -526 | -510 | -192.87 | 0 | 0 | No
2030-10-17 12:00 | 2030 33% ECP + 2.6 GW Offshore andReduced BESS Sensitivity | 328.25 | -526 | -510 | -105 | 0 | 0 | No
2030-10-17 13:00 | 2030 33% ECP + 2.6 GW Offshore andReduced BESS Sensitivity | 478.13 | -526 | -510 | -158.1 | 0 | 0 | No
2030-10-17 14:00 | 2030 33% ECP + 2.6 GW Offshore andReduced BESS Sensitivity | 405.94 | -526 | -510 | -196.92 | 0 | 0 | No
2030-10-17 15:00 | 2030 33% ECP + 2.6 GW Offshore andReduced BESS Sensitivity | 496.65 | -526 | -510 | -23.53 | 0 | 0 | No
2030-10-17 16:00 | 2030 33% ECP + 2.6 GW Offshore andReduced BESS Sensitivity | 700 | -317.51 | -510 | -292.2 | 0 | 0 | No
2030-10-17 17:00 | 2030 33% ECP + 2.6 GW Offshore andReduced BESS Sensitivity | 581.51 | -17.51 | -510 | -510 | 0 | 0 | No
2030-10-17 18:00 | 2030 33% ECP + 2.6 GW Offshore andReduced BESS Sensitivity | 313.46 | 0 | -456.29 | -300 | 0 | 0 | No
2030-10-17 19:00 | 2030 33% ECP + 2.6 GW Offshore andReduced BESS Sensitivity | 700 | 0 | -156.29 | 0 | 0 | 0 | No
2030-10-17 20:00 | 2030 33% ECP + 2.6 GW Offshore andReduced BESS Sensitivity | 700 | 25.08 | 143.71 | 300 | 0 | 0 | No
2030-10-17 21:00 | 2030 33% ECP + 2.6 GW Offshore andReduced BESS Sensitivity | 700 | 0 | 177.74 | 104.2 | 0 | 0 | No
2030-10-17 22:00 | 2030 33% ECP + 2.6 GW Offshore andReduced BESS Sensitivity | 700 | 0 | -122.26 | 0 | 0 | 0 | No
2030-10-17 23:00 | 2030 33% ECP + 2.6 GW Offshore andReduced BESS Sensitivity | 700 | 0 | -422.26 | -119.78 | 0 | 0 | No
2030-10-18 | 2030 33% ECP + 2.6 GW Offshore andReduced BESS Sensitivity | 700 | 0 | -122.26 | 0 | 0 | 0 | No
2030-10-18 01:00 | 2030 33% ECP + 2.6 GW Offshore andReduced BESS Sensitivity | 700 | 0 | -375.02 | 0 | 0 | 0 | No
2030-10-18 02:00 | 2030 33% ECP + 2.6 GW Offshore andReduced BESS Sensitivity | 700 | 0 | -212.46 | 0 | 0 | 0 | No
2030-10-18 03:00 | 2030 33% ECP + 2.6 GW Offshore andReduced BESS Sensitivity | 700 | 0 | -230.12 | 0 | 0 | 0 | No
2030-10-18 04:00 | 2030 33% ECP + 2.6 GW Offshore andReduced BESS Sensitivity | 700 | 0 | -390.71 | 0 | 0 | 0 | No
2030-10-18 05:00 | 2030 33% ECP + 2.6 GW Offshore andReduced BESS Sensitivity | 700 | 0 | -510 | 0 | 0 | 0 | No
2030-10-18 06:00 | 2030 33% ECP + 2.6 GW Offshore andReduced BESS Sensitivity | 700 | 0 | -249.99 | 0 | 0 | 0 | No
2030-10-18 07:00 | 2030 33% ECP + 2.6 GW Offshore andReduced BESS Sensitivity | 700 | -72.09 | -210 | 0 | 0 | 0 | No
2030-10-18 08:00 | 2030 33% ECP + 2.6 GW Offshore andReduced BESS Sensitivity | 700 | -372.09 | -510 | -300 | 0 | 0 | No
2030-10-18 09:00 | 2030 33% ECP + 2.6 GW Offshore andReduced BESS Sensitivity | 700 | -423.61 | -510 | 0 | 0 | 0 | No
2030-10-18 10:00 | 2030 33% ECP + 2.6 GW Offshore andReduced BESS Sensitivity | 700 | -526 | -510 | 61.83 | 0 | 0 | No
2030-10-18 11:00 | 2030 33% ECP + 2.6 GW Offshore andReduced BESS Sensitivity | 525.45 | -526 | -510 | 28.43 | 0 | 0 | No
2030-10-18 12:00 | 2030 33% ECP + 2.6 GW Offshore andReduced BESS Sensitivity | 105.45 | -526 | -510 | 0 | 0 | 0 | No
2030-10-18 13:00 | 2030 33% ECP + 2.6 GW Offshore andReduced BESS Sensitivity | 35.8 | -526 | -510 | 16 | 0 | 0 | No
2030-10-18 14:00 | 2030 33% ECP + 2.6 GW Offshore andReduced BESS Sensitivity | 455.8 | -526 | -510 | 0 | 0 | 0 | No
2030-10-18 15:00 | 2030 33% ECP + 2.6 GW Offshore andReduced BESS Sensitivity | 700 | -526 | -510 | 0 | 0 | 0 | No
2030-10-18 16:00 | 2030 33% ECP + 2.6 GW Offshore andReduced BESS Sensitivity | 700 | -526 | -510 | -115.49 | 0 | 0 | No
2030-10-18 17:00 | 2030 33% ECP + 2.6 GW Offshore andReduced BESS Sensitivity | 342.71 | -274.98 | -510 | -290.81 | 0 | 0 | No
2030-10-18 18:00 | 2030 33% ECP + 2.6 GW Offshore andReduced BESS Sensitivity | 280 | -32.75 | -510 | -52.66 | 0 | 0 | No
2030-10-18 19:00 | 2030 33% ECP + 2.6 GW Offshore andReduced BESS Sensitivity | 700 | -260.52 | -510 | -352.66 | 0 | 0 | No
2030-10-18 20:00 | 2030 33% ECP + 2.6 GW Offshore andReduced BESS Sensitivity | 700 | -131.6 | -510 | -225.6 | 0 | 0 | No
2030-10-18 21:00 | 2030 33% ECP + 2.6 GW Offshore andReduced BESS Sensitivity | 625.73 | -226.72 | -510 | -106.3 | 0 | 0 | No
2030-10-18 22:00 | 2030 33% ECP + 2.6 GW Offshore andReduced BESS Sensitivity | 205.73 | -526 | -510 | -224.76 | 0 | 0 | No
2030-10-18 23:00 | 2030 33% ECP + 2.6 GW Offshore andReduced BESS Sensitivity | 554.37 | -526 | -510 | -5.47 | 0 | 0 | No
2030-10-19 | 2030 33% ECP + 2.6 GW Offshore andReduced BESS Sensitivity | 134.37 | -526 | -510 | 15.04 | 0 | 0 | No
2030-10-19 01:00 | 2030 33% ECP + 2.6 GW Offshore andReduced BESS Sensitivity | -285.63 | -526 | -510 | -149.47 | 0 | 0 | No
2030-10-19 02:00 | 2030 33% ECP + 2.6 GW Offshore andReduced BESS Sensitivity | -700 | -526 | -510 | 113.94 | 0 | 0 | No
2030-10-19 03:00 | 2030 33% ECP + 2.6 GW Offshore andReduced BESS Sensitivity | -700 | -526 | -510 | 250.74 | 0 | 0 | No
2030-10-19 04:00 | 2030 33% ECP + 2.6 GW Offshore andReduced BESS Sensitivity | -700 | -526 | -510 | -49.26 | 0 | 0 | Yes
2030-10-19 05:00 | 2030 33% ECP + 2.6 GW Offshore andReduced BESS Sensitivity | -700 | -526 | -510 | -92.56 | 0 | 0 | Yes
2030-10-19 06:00 | 2030 33% ECP + 2.6 GW Offshore andReduced BESS Sensitivity | -700 | -526 | -510 | -272.07 | 0 | 0 | Yes
2030-10-19 07:00 | 2030 33% ECP + 2.6 GW Offshore andReduced BESS Sensitivity | -700 | -526 | -510 | -471.16 | 0 | 0 | Yes
2030-10-19 08:00 | 2030 33% ECP + 2.6 GW Offshore andReduced BESS Sensitivity | -700 | -526 | -510 | -420.02 | 0 | 0 | Yes
2030-10-19 09:00 | 2030 33% ECP + 2.6 GW Offshore andReduced BESS Sensitivity | -700 | -526 | -510 | -146.27 | 0 | 0 | Yes
2030-10-19 10:00 | 2030 33% ECP + 2.6 GW Offshore andReduced BESS Sensitivity | -700 | -226 | -210 | 153.73 | 0 | 0 | Yes
2030-10-19 11:00 | 2030 33% ECP + 2.6 GW Offshore andReduced BESS Sensitivity | -700 | 74 | 90 | 453.73 | 0 | 0 | Yes
2030-10-19 12:00 | 2030 33% ECP + 2.6 GW Offshore andReduced BESS Sensitivity | -700 | 374 | 390 | 510 | 0 | 0 | Yes
2030-10-19 13:00 | 2030 33% ECP + 2.6 GW Offshore andReduced BESS Sensitivity | -700 | 374 | 390 | 452.07 | 0 | 0 | Yes
2030-10-19 14:00 | 2030 33% ECP + 2.6 GW Offshore andReduced BESS Sensitivity | -700 | 74 | 90 | 152.07 | 0 | 0 | Yes
2030-10-19 15:00 | 2030 33% ECP + 2.6 GW Offshore andReduced BESS Sensitivity | -700 | -226 | -210 | -147.93 | 0 | 0 | Yes
2030-10-19 16:00 | 2030 33% ECP + 2.6 GW Offshore andReduced BESS Sensitivity | -700 | -526 | -510 | -447.93 | 0 | 0 | No
2030-10-19 17:00 | 2030 33% ECP + 2.6 GW Offshore andReduced BESS Sensitivity | -700 | -526 | -510 | -510 | 0 | 0 | No
2030-10-19 18:00 | 2030 33% ECP + 2.6 GW Offshore andReduced BESS Sensitivity | -700 | -526 | -510 | -246.3 | 0 | 0 | No
2030-10-19 19:00 | 2030 33% ECP + 2.6 GW Offshore andReduced BESS Sensitivity | -700 | -226 | -380.41 | 53.7 | 0 | 0 | No
2030-10-19 20:00 | 2030 33% ECP + 2.6 GW Offshore andReduced BESS Sensitivity | -700 | 74 | -80.41 | 353.7 | 0 | 0 | Yes
2030-10-19 21:00 | 2030 33% ECP + 2.6 GW Offshore andReduced BESS Sensitivity | -700 | 374 | 219.59 | 510 | 0 | 0 | Yes
2030-10-19 22:00 | 2030 33% ECP + 2.6 GW Offshore andReduced BESS Sensitivity | -700 | 505 | 510 | 510 | 0 | 0 | Yes
2030-10-19 23:00 | 2030 33% ECP + 2.6 GW Offshore andReduced BESS Sensitivity | -700 | 505 | 510 | 510 | 0 | 0 | Yes
2030-10-20 | 2030 33% ECP + 2.6 GW Offshore andReduced BESS Sensitivity | -700 | 505 | 510 | 510 | 0 | 0 | Yes
2030-10-20 01:00 | 2030 33% ECP + 2.6 GW Offshore andReduced BESS Sensitivity | -700 | 505 | 510 | 216.44 | 0 | 0 | Yes
2030-10-20 02:00 | 2030 33% ECP + 2.6 GW Offshore andReduced BESS Sensitivity | -700 | 505 | 510 | 336.14 | 0 | 0 | Yes
2030-10-20 03:00 | 2030 33% ECP + 2.6 GW Offshore andReduced BESS Sensitivity | -700 | 505 | 510 | 174.71 | 0 | 0 | Yes
2030-10-20 04:00 | 2030 33% ECP + 2.6 GW Offshore andReduced BESS Sensitivity | -700 | 505 | 510 | 365.64 | 0 | 0 | Yes
2030-10-20 05:00 | 2030 33% ECP + 2.6 GW Offshore andReduced BESS Sensitivity | -700 | 505 | 510 | 510 | 0 | 0 | Yes
2030-10-20 06:00 | 2030 33% ECP + 2.6 GW Offshore andReduced BESS Sensitivity | -700 | 505 | 510 | 510 | 0 | 0 | Yes
2030-10-20 07:00 | 2030 33% ECP + 2.6 GW Offshore andReduced BESS Sensitivity | -700 | 505 | 510 | 510 | 0 | 0 | Yes
2030-10-20 08:00 | 2030 33% ECP + 2.6 GW Offshore andReduced BESS Sensitivity | -700 | 505 | 510 | 510 | 0 | 0 | Yes
2030-10-20 09:00 | 2030 33% ECP + 2.6 GW Offshore andReduced BESS Sensitivity | -700 | 505 | 510 | 510 | 0 | 0 | Yes
2030-10-20 10:00 | 2030 33% ECP + 2.6 GW Offshore andReduced BESS Sensitivity | -700 | 505 | 510 | 510 | 0 | 0 | Yes
2030-10-20 11:00 | 2030 33% ECP + 2.6 GW Offshore andReduced BESS Sensitivity | -700 | 505 | 510 | 360.61 | 0 | 0 | Yes
2030-10-20 12:00 | 2030 33% ECP + 2.6 GW Offshore andReduced BESS Sensitivity | -700 | 505 | 510 | 510 | 0 | 0 | Yes
2030-10-20 13:00 | 2030 33% ECP + 2.6 GW Offshore andReduced BESS Sensitivity | -700 | 505 | 510 | 372.68 | 0 | 0 | Yes
2030-10-20 14:00 | 2030 33% ECP + 2.6 GW Offshore andReduced BESS Sensitivity | -700 | 505 | 510 | 297.01 | 0 | 0 | Yes
2030-10-20 15:00 | 2030 33% ECP + 2.6 GW Offshore andReduced BESS Sensitivity | -700 | 505 | 319.32 | 275.34 | 0 | 0 | Yes
2030-10-20 16:00 | 2030 33% ECP + 2.6 GW Offshore andReduced BESS Sensitivity | -700 | 205 | 19.32 | 6.73 | 0 | 0 | Yes
2030-10-20 17:00 | 2030 33% ECP + 2.6 GW Offshore andReduced BESS Sensitivity | -700 | -95 | -280.68 | -293.27 | 0 | 0 | Yes
2030-10-20 18:00 | 2030 33% ECP + 2.6 GW Offshore andReduced BESS Sensitivity | -700 | 205 | 19.32 | 6.73 | 0 | 0 | Yes
2030-10-20 19:00 | 2030 33% ECP + 2.6 GW Offshore andReduced BESS Sensitivity | -700 | 505 | 319.32 | 306.73 | 0 | 0 | Yes
2030-10-20 20:00 | 2030 33% ECP + 2.6 GW Offshore andReduced BESS Sensitivity | -700 | 505 | 510 | 433.94 | 0 | 0 | Yes
2030-10-20 21:00 | 2030 33% ECP + 2.6 GW Offshore andReduced BESS Sensitivity | -700 | 505 | 510 | 510 | 0 | 0 | Yes
2030-10-20 22:00 | 2030 33% ECP + 2.6 GW Offshore andReduced BESS Sensitivity | -700 | 505 | 510 | 510 | 0 | 0 | Yes
2030-10-20 23:00 | 2030 33% ECP + 2.6 GW Offshore andReduced BESS Sensitivity | -700 | 505 | 510 | 393.98 | 0 | 0 | Yes
2030-10-21 | 2030 33% ECP + 2.6 GW Offshore andReduced BESS Sensitivity | -538.09 | 505 | 510 | 510 | 0 | 0 | No
2030-10-21 01:00 | 2030 33% ECP + 2.6 GW Offshore andReduced BESS Sensitivity | -189.45 | 505 | 510 | 510 | 0 | 0 | No
2030-10-21 02:00 | 2030 33% ECP + 2.6 GW Offshore andReduced BESS Sensitivity | 0 | 505 | 510 | 510 | 0 | 0 | No
2030-10-21 03:00 | 2030 33% ECP + 2.6 GW Offshore andReduced BESS Sensitivity | 38.14 | 505 | 510 | 510 | 0 | 0 | No
2030-10-21 04:00 | 2030 33% ECP + 2.6 GW Offshore andReduced BESS Sensitivity | 356.89 | 505 | 510 | 510 | 0 | 0 | No
2030-10-21 05:00 | 2030 33% ECP + 2.6 GW Offshore andReduced BESS Sensitivity | 0 | 505 | 510 | 510 | 0 | 0 | No
2030-10-21 06:00 | 2030 33% ECP + 2.6 GW Offshore andReduced BESS Sensitivity | 296.43 | 505 | 510 | 510 | 0 | 0 | No
2030-10-21 07:00 | 2030 33% ECP + 2.6 GW Offshore andReduced BESS Sensitivity | 700 | 505 | 463.24 | 510 | 0 | 0 | No
2030-10-21 08:00 | 2030 33% ECP + 2.6 GW Offshore andReduced BESS Sensitivity | 700 | 205 | 163.24 | 510 | 0 | 0 | No
2030-10-21 09:00 | 2030 33% ECP + 2.6 GW Offshore andReduced BESS Sensitivity | 700 | -95 | -136.76 | 510 | 0 | 0 | No
2030-10-21 10:00 | 2030 33% ECP + 2.6 GW Offshore andReduced BESS Sensitivity | 700 | -395 | -436.76 | 425.86 | 0 | 0 | No
2030-10-21 11:00 | 2030 33% ECP + 2.6 GW Offshore andReduced BESS Sensitivity | 700 | -526 | -510 | 447.98 | 0 | 0 | No
2030-10-21 12:00 | 2030 33% ECP + 2.6 GW Offshore andReduced BESS Sensitivity | 486.19 | -526 | -510 | 236.87 | 0 | 0 | No
2030-10-21 13:00 | 2030 33% ECP + 2.6 GW Offshore andReduced BESS Sensitivity | 700 | -526 | -510 | 69.47 | 0 | 0 | No
2030-10-21 14:00 | 2030 33% ECP + 2.6 GW Offshore andReduced BESS Sensitivity | 700 | -526 | -510 | -210 | 0 | 0 | No
2030-10-21 15:00 | 2030 33% ECP + 2.6 GW Offshore andReduced BESS Sensitivity | 405.74 | -526 | -510 | -510 | 0 | 0 | No
2030-10-21 16:00 | 2030 33% ECP + 2.6 GW Offshore andReduced BESS Sensitivity | 700 | -526 | -510 | -510 | 0 | 0 | No
2030-10-21 17:00 | 2030 33% ECP + 2.6 GW Offshore andReduced BESS Sensitivity | 700 | -526 | -510 | -412.02 | 0 | 0 | No
2030-10-21 18:00 | 2030 33% ECP + 2.6 GW Offshore andReduced BESS Sensitivity | 700 | -526 | -510 | -391.13 | 0 | 0 | No
2030-10-21 19:00 | 2030 33% ECP + 2.6 GW Offshore andReduced BESS Sensitivity | 700 | -226 | -210 | -475.63 | 0 | 0 | No
2030-10-21 20:00 | 2030 33% ECP + 2.6 GW Offshore andReduced BESS Sensitivity | 353.36 | 74 | 90 | -463.04 | 0 | 0 | No
2030-10-21 21:00 | 2030 33% ECP + 2.6 GW Offshore andReduced BESS Sensitivity | -66.64 | 374 | 390 | -163.04 | 0 | 0 | No
2030-10-21 22:00 | 2030 33% ECP + 2.6 GW Offshore andReduced BESS Sensitivity | -486.64 | 505 | 510 | 136.96 | 0 | 0 | Yes
2030-10-21 23:00 | 2030 33% ECP + 2.6 GW Offshore andReduced BESS Sensitivity | -700 | 505 | 510 | 39.18 | 0 | 0 | Yes
2030-10-22 | 2030 33% ECP + 2.6 GW Offshore andReduced BESS Sensitivity | -700 | 505 | 510 | 331.66 | 0 | 0 | Yes
2030-10-22 01:00 | 2030 33% ECP + 2.6 GW Offshore andReduced BESS Sensitivity | -700 | 505 | 510 | 55.14 | 0 | 0 | Yes
2030-10-22 02:00 | 2030 33% ECP + 2.6 GW Offshore andReduced BESS Sensitivity | -700 | 505 | 510 | 350.31 | 0 | 0 | Yes
2030-10-22 03:00 | 2030 33% ECP + 2.6 GW Offshore andReduced BESS Sensitivity | -700 | 505 | 510 | 232.27 | 0 | 0 | Yes
2030-10-22 04:00 | 2030 33% ECP + 2.6 GW Offshore andReduced BESS Sensitivity | -700 | 505 | 510 | 139.63 | 0 | 0 | Yes
2030-10-22 05:00 | 2030 33% ECP + 2.6 GW Offshore andReduced BESS Sensitivity | -700 | 505 | 414.53 | 230.41 | 0 | 0 | Yes
2030-10-22 06:00 | 2030 33% ECP + 2.6 GW Offshore andReduced BESS Sensitivity | -280 | 205 | 114.53 | 451.8 | 0 | 0 | No
2030-10-22 07:00 | 2030 33% ECP + 2.6 GW Offshore andReduced BESS Sensitivity | -226.33 | -95 | -185.47 | 151.8 | 0 | 0 | No
2030-10-22 08:00 | 2030 33% ECP + 2.6 GW Offshore andReduced BESS Sensitivity | 193.67 | 0 | 90 | 48.46 | 0 | 0 | No
2030-10-22 09:00 | 2030 33% ECP + 2.6 GW Offshore andReduced BESS Sensitivity | 217.37 | 0 | -210 | 70.55 | 0 | 0 | No
2030-10-22 10:00 | 2030 33% ECP + 2.6 GW Offshore andReduced BESS Sensitivity | -148.2 | -300 | -510 | 83.36 | 0 | 0 | No
2030-10-22 11:00 | 2030 33% ECP + 2.6 GW Offshore andReduced BESS Sensitivity | -450.05 | -526 | -510 | 140.94 | 0 | 0 | No
2030-10-22 12:00 | 2030 33% ECP + 2.6 GW Offshore andReduced BESS Sensitivity | -643.87 | -526 | -510 | -18.77 | 0 | 0 | No
2030-10-22 13:00 | 2030 33% ECP + 2.6 GW Offshore andReduced BESS Sensitivity | -441.27 | -526 | -510 | 62.44 | 0 | 0 | No
2030-10-22 14:00 | 2030 33% ECP + 2.6 GW Offshore andReduced BESS Sensitivity | -21.27 | -455 | -510 | 50.63 | 0 | 0 | No
2030-10-22 15:00 | 2030 33% ECP + 2.6 GW Offshore andReduced BESS Sensitivity | 398.73 | -312.39 | -510 | -154.1 | 0 | 0 | No
2030-10-22 16:00 | 2030 33% ECP + 2.6 GW Offshore andReduced BESS Sensitivity | 618.56 | -316.49 | -510 | 66.68 | 0 | 0 | No
2030-10-22 17:00 | 2030 33% ECP + 2.6 GW Offshore andReduced BESS Sensitivity | 198.56 | -282.32 | -510 | -58.5 | 0 | 0 | No
2030-10-22 18:00 | 2030 33% ECP + 2.6 GW Offshore andReduced BESS Sensitivity | 18.74 | -358.06 | -510 | -182.5 | 0 | 0 | No
2030-10-22 19:00 | 2030 33% ECP + 2.6 GW Offshore andReduced BESS Sensitivity | 438.74 | -526 | -510 | -182.5 | 0 | 0 | No
2030-10-22 20:00 | 2030 33% ECP + 2.6 GW Offshore andReduced BESS Sensitivity | 18.74 | -526 | -510 | 0 | 0 | 0 | No
2030-10-22 21:00 | 2030 33% ECP + 2.6 GW Offshore andReduced BESS Sensitivity | -280 | -526 | -510 | 175.57 | 0 | 0 | No
2030-10-22 22:00 | 2030 33% ECP + 2.6 GW Offshore andReduced BESS Sensitivity | -700 | -526 | -510 | 16.39 | 0 | 0 | No
2030-10-22 23:00 | 2030 33% ECP + 2.6 GW Offshore andReduced BESS Sensitivity | -700 | -526 | -510 | -80.69 | 0 | 0 | No
2030-10-23 | 2030 33% ECP + 2.6 GW Offshore andReduced BESS Sensitivity | -366.49 | -526 | -510 | -185.78 | 0 | 0 | No
2030-10-23 01:00 | 2030 33% ECP + 2.6 GW Offshore andReduced BESS Sensitivity | -371 | -526 | -510 | -161.14 | 0 | 0 | No
2030-10-23 02:00 | 2030 33% ECP + 2.6 GW Offshore andReduced BESS Sensitivity | 0 | -526 | -510 | -18.24 | 0 | 0 | No
2030-10-23 03:00 | 2030 33% ECP + 2.6 GW Offshore andReduced BESS Sensitivity | 0 | -497.24 | -510 | 281.76 | 0 | 0 | No
2030-10-23 04:00 | 2030 33% ECP + 2.6 GW Offshore andReduced BESS Sensitivity | -196.9 | -226 | -210 | 391.06 | 0 | 0 | No
2030-10-23 05:00 | 2030 33% ECP + 2.6 GW Offshore andReduced BESS Sensitivity | -616.9 | -526 | -510 | 91.06 | 0 | 0 | No
2030-10-23 06:00 | 2030 33% ECP + 2.6 GW Offshore andReduced BESS Sensitivity | -389.72 | -526 | -510 | 329.51 | 0 | 0 | No
2030-10-23 07:00 | 2030 33% ECP + 2.6 GW Offshore andReduced BESS Sensitivity | -42.57 | -526 | -510 | 510 | 0 | 0 | No
2030-10-23 08:00 | 2030 33% ECP + 2.6 GW Offshore andReduced BESS Sensitivity | 140 | -363.07 | -510 | 510 | 0 | 0 | No
2030-10-23 09:00 | 2030 33% ECP + 2.6 GW Offshore andReduced BESS Sensitivity | -280 | -363.07 | -510 | 510 | 0 | 0 | No
2030-10-23 10:00 | 2030 33% ECP + 2.6 GW Offshore andReduced BESS Sensitivity | -700 | -526 | -510 | 510 | 0 | 0 | No
2030-10-23 11:00 | 2030 33% ECP + 2.6 GW Offshore andReduced BESS Sensitivity | -700 | -526 | -510 | 510 | 0 | 0 | No
2030-10-23 12:00 | 2030 33% ECP + 2.6 GW Offshore andReduced BESS Sensitivity | -700 | -526 | -510 | 298.77 | 0 | 0 | No
2030-10-23 13:00 | 2030 33% ECP + 2.6 GW Offshore andReduced BESS Sensitivity | -700 | -526 | -510 | -1.23 | 0 | 0 | No
2030-10-23 14:00 | 2030 33% ECP + 2.6 GW Offshore andReduced BESS Sensitivity | -700 | -526 | -510 | -99.51 | 0 | 0 | No
2030-10-23 15:00 | 2030 33% ECP + 2.6 GW Offshore andReduced BESS Sensitivity | -280 | -526 | -510 | 170.21 | 0 | 0 | No
2030-10-23 16:00 | 2030 33% ECP + 2.6 GW Offshore andReduced BESS Sensitivity | 140 | -484.24 | -510 | 382.01 | 0 | 0 | No
2030-10-23 17:00 | 2030 33% ECP + 2.6 GW Offshore andReduced BESS Sensitivity | 140 | -184.24 | -510 | 510 | 0 | 0 | No
2030-10-23 18:00 | 2030 33% ECP + 2.6 GW Offshore andReduced BESS Sensitivity | -280 | -230.21 | -510 | 510 | 0 | 0 | No
2030-10-23 19:00 | 2030 33% ECP + 2.6 GW Offshore andReduced BESS Sensitivity | -700 | -526 | -510 | 455.61 | 0 | 0 | No
2030-10-23 20:00 | 2030 33% ECP + 2.6 GW Offshore andReduced BESS Sensitivity | -632.08 | -526 | -510 | 283.8 | 0 | 0 | No
2030-10-23 21:00 | 2030 33% ECP + 2.6 GW Offshore andReduced BESS Sensitivity | -700 | -526 | -510 | -0.42 | 0 | 0 | Yes
2030-10-23 22:00 | 2030 33% ECP + 2.6 GW Offshore andReduced BESS Sensitivity | -700 | -368.81 | -390 | -300.42 | 0 | 0 | Yes
2030-10-23 23:00 | 2030 33% ECP + 2.6 GW Offshore andReduced BESS Sensitivity | -700 | -68.81 | -90 | -0.42 | 0 | 0 | Yes
2030-10-24 | 2030 33% ECP + 2.6 GW Offshore andReduced BESS Sensitivity | -700 | 231.19 | 210 | 299.58 | 0 | 0 | Yes
2030-10-24 01:00 | 2030 33% ECP + 2.6 GW Offshore andReduced BESS Sensitivity | -700 | 505 | 510 | 38.46 | 0 | 0 | Yes
2030-10-24 02:00 | 2030 33% ECP + 2.6 GW Offshore andReduced BESS Sensitivity | -700 | 505 | 510 | 0 | 0 | 0 | Yes
2030-10-24 03:00 | 2030 33% ECP + 2.6 GW Offshore andReduced BESS Sensitivity | -700 | 505 | 510 | 247.79 | 0 | 0 | Yes
2030-10-24 04:00 | 2030 33% ECP + 2.6 GW Offshore andReduced BESS Sensitivity | -700 | 505 | 510 | 510 | 0 | 0 | Yes
2030-10-24 05:00 | 2030 33% ECP + 2.6 GW Offshore andReduced BESS Sensitivity | -700 | 505 | 510 | 510 | 0 | 0 | Yes
2030-10-24 06:00 | 2030 33% ECP + 2.6 GW Offshore andReduced BESS Sensitivity | -700 | 505 | 510 | 510 | 0 | 0 | Yes
2030-10-24 07:00 | 2030 33% ECP + 2.6 GW Offshore andReduced BESS Sensitivity | -700 | 505 | 510 | 510 | 0 | 0 | Yes
2030-10-24 08:00 | 2030 33% ECP + 2.6 GW Offshore andReduced BESS Sensitivity | -700 | 505 | 510 | 510 | 0 | 0 | Yes
2030-10-24 09:00 | 2030 33% ECP + 2.6 GW Offshore andReduced BESS Sensitivity | -700 | 505 | 510 | 510 | 0 | 0 | Yes
2030-10-24 10:00 | 2030 33% ECP + 2.6 GW Offshore andReduced BESS Sensitivity | -700 | 505 | 510 | 510 | 0 | 0 | Yes
2030-10-24 11:00 | 2030 33% ECP + 2.6 GW Offshore andReduced BESS Sensitivity | -700 | 505 | 510 | 510 | 0 | 0 | Yes
2030-10-24 12:00 | 2030 33% ECP + 2.6 GW Offshore andReduced BESS Sensitivity | -700 | 505 | 510 | 510 | 0 | 0 | Yes
2030-10-24 13:00 | 2030 33% ECP + 2.6 GW Offshore andReduced BESS Sensitivity | -700 | 505 | 510 | 510 | 0 | 0 | Yes
2030-10-24 14:00 | 2030 33% ECP + 2.6 GW Offshore andReduced BESS Sensitivity | -700 | 374 | 314.77 | 510 | 0 | 0 | Yes
2030-10-24 15:00 | 2030 33% ECP + 2.6 GW Offshore andReduced BESS Sensitivity | -700 | 74 | 14.77 | 510 | 0 | 0 | Yes
2030-10-24 16:00 | 2030 33% ECP + 2.6 GW Offshore andReduced BESS Sensitivity | -422.67 | -226 | -285.23 | 282.35 | 0 | 0 | No
2030-10-24 17:00 | 2030 33% ECP + 2.6 GW Offshore andReduced BESS Sensitivity | -2.67 | -526 | -510 | 364.93 | 0 | 0 | No
2030-10-24 18:00 | 2030 33% ECP + 2.6 GW Offshore andReduced BESS Sensitivity | 417.33 | -526 | -510 | 364.93 | 0 | 0 | No
2030-10-24 19:00 | 2030 33% ECP + 2.6 GW Offshore andReduced BESS Sensitivity | 180.79 | -526 | -510 | 510 | 0 | 0 | No
2030-10-24 20:00 | 2030 33% ECP + 2.6 GW Offshore andReduced BESS Sensitivity | -239.21 | -305.94 | -510 | 345.79 | 0 | 0 | No
2030-10-24 21:00 | 2030 33% ECP + 2.6 GW Offshore andReduced BESS Sensitivity | -659.21 | -5.94 | -210 | 510 | 0 | 0 | Yes
2030-10-24 22:00 | 2030 33% ECP + 2.6 GW Offshore andReduced BESS Sensitivity | -700 | 294.06 | 90 | 324.01 | 0 | 0 | Yes
2030-10-24 23:00 | 2030 33% ECP + 2.6 GW Offshore andReduced BESS Sensitivity | -700 | 505 | 390 | 510 | 0 | 0 | Yes
2030-10-25 | 2030 33% ECP + 2.6 GW Offshore andReduced BESS Sensitivity | -700 | 505 | 510 | 510 | 0 | 0 | Yes
2030-10-25 01:00 | 2030 33% ECP + 2.6 GW Offshore andReduced BESS Sensitivity | -700 | 505 | 510 | 510 | 0 | 0 | Yes
2030-10-25 02:00 | 2030 33% ECP + 2.6 GW Offshore andReduced BESS Sensitivity | -700 | 505 | 510 | 510 | 0 | 0 | Yes
2030-10-25 03:00 | 2030 33% ECP + 2.6 GW Offshore andReduced BESS Sensitivity | -700 | 505 | 510 | 510 | 0 | 0 | Yes
2030-10-25 04:00 | 2030 33% ECP + 2.6 GW Offshore andReduced BESS Sensitivity | -700 | 505 | 510 | 510 | 0 | 0 | Yes
2030-10-25 05:00 | 2030 33% ECP + 2.6 GW Offshore andReduced BESS Sensitivity | -700 | 505 | 510 | 510 | 0 | 0 | Yes
2030-10-25 06:00 | 2030 33% ECP + 2.6 GW Offshore andReduced BESS Sensitivity | -700 | 505 | 510 | 510 | 0 | 0 | Yes
2030-10-25 07:00 | 2030 33% ECP + 2.6 GW Offshore andReduced BESS Sensitivity | -700 | 300 | 310.45 | 510 | 0 | 0 | Yes
2030-10-25 08:00 | 2030 33% ECP + 2.6 GW Offshore andReduced BESS Sensitivity | -700 | 0 | 10.45 | 228.03 | 0 | 0 | Yes
2030-10-25 09:00 | 2030 33% ECP + 2.6 GW Offshore andReduced BESS Sensitivity | -700 | 300 | 310.45 | 510 | 0 | 0 | Yes
2030-10-25 10:00 | 2030 33% ECP + 2.6 GW Offshore andReduced BESS Sensitivity | -700 | 505 | 510 | 510 | 0 | 0 | Yes
2030-10-25 11:00 | 2030 33% ECP + 2.6 GW Offshore andReduced BESS Sensitivity | -700 | 505 | 510 | 510 | 0 | 0 | Yes
2030-10-25 12:00 | 2030 33% ECP + 2.6 GW Offshore andReduced BESS Sensitivity | -700 | 505 | 510 | 510 | 0 | 0 | Yes
2030-10-25 13:00 | 2030 33% ECP + 2.6 GW Offshore andReduced BESS Sensitivity | -700 | 374 | 390 | 510 | 0 | 0 | Yes
2030-10-25 14:00 | 2030 33% ECP + 2.6 GW Offshore andReduced BESS Sensitivity | -700 | 74 | 90 | 374.62 | 0 | 0 | Yes
2030-10-25 15:00 | 2030 33% ECP + 2.6 GW Offshore andReduced BESS Sensitivity | -700 | -226 | -210 | 74.62 | 0 | 0 | Yes
2030-10-25 16:00 | 2030 33% ECP + 2.6 GW Offshore andReduced BESS Sensitivity | -700 | -526 | -510 | -225.38 | 0 | 0 | No
2030-10-25 17:00 | 2030 33% ECP + 2.6 GW Offshore andReduced BESS Sensitivity | -700 | -526 | -510 | -455.21 | 0 | 0 | No
2030-10-25 18:00 | 2030 33% ECP + 2.6 GW Offshore andReduced BESS Sensitivity | -700 | -526 | -510 | -155.21 | 0 | 0 | No
2030-10-25 19:00 | 2030 33% ECP + 2.6 GW Offshore andReduced BESS Sensitivity | -480.86 | -526 | -510 | 50.41 | 0 | 0 | No
2030-10-25 20:00 | 2030 33% ECP + 2.6 GW Offshore andReduced BESS Sensitivity | -700 | -226 | -210 | 350.41 | 0 | 0 | No
2030-10-25 21:00 | 2030 33% ECP + 2.6 GW Offshore andReduced BESS Sensitivity | -700 | 74 | 90 | 510 | 0 | 0 | Yes
2030-10-25 22:00 | 2030 33% ECP + 2.6 GW Offshore andReduced BESS Sensitivity | -700 | 374 | 390 | 510 | 0 | 0 | Yes
2030-10-25 23:00 | 2030 33% ECP + 2.6 GW Offshore andReduced BESS Sensitivity | -700 | 505 | 510 | 510 | 0 | 0 | Yes
2030-10-26 | 2030 33% ECP + 2.6 GW Offshore andReduced BESS Sensitivity | -700 | 505 | 510 | 510 | 0 | 0 | Yes
2030-10-26 01:00 | 2030 33% ECP + 2.6 GW Offshore andReduced BESS Sensitivity | -700 | 505 | 510 | 510 | 0 | 0 | Yes
2030-10-26 02:00 | 2030 33% ECP + 2.6 GW Offshore andReduced BESS Sensitivity | -700 | 505 | 510 | 510 | 0 | 0 | Yes
2030-10-26 03:00 | 2030 33% ECP + 2.6 GW Offshore andReduced BESS Sensitivity | -700 | 505 | 510 | 510 | 0 | 0 | Yes
2030-10-26 04:00 | 2030 33% ECP + 2.6 GW Offshore andReduced BESS Sensitivity | -700 | 374 | 390 | 390 | 0 | 0 | Yes
2030-10-26 05:00 | 2030 33% ECP + 2.6 GW Offshore andReduced BESS Sensitivity | -700 | 74 | 90 | 90 | 0 | 0 | Yes
2030-10-26 06:00 | 2030 33% ECP + 2.6 GW Offshore andReduced BESS Sensitivity | -700 | -226 | -210 | -210 | 0 | 0 | Yes
2030-10-26 07:00 | 2030 33% ECP + 2.6 GW Offshore andReduced BESS Sensitivity | -700 | -526 | -510 | -510 | 0 | 0 | Yes
2030-10-26 08:00 | 2030 33% ECP + 2.6 GW Offshore andReduced BESS Sensitivity | -700 | -526 | -510 | -510 | 0 | 0 | Yes
2030-10-26 09:00 | 2030 33% ECP + 2.6 GW Offshore andReduced BESS Sensitivity | -700 | -526 | -510 | -458.39 | 0 | 0 | Yes
2030-10-26 10:00 | 2030 33% ECP + 2.6 GW Offshore andReduced BESS Sensitivity | -700 | -226 | -210 | -158.39 | 0 | 0 | Yes
2030-10-26 11:00 | 2030 33% ECP + 2.6 GW Offshore andReduced BESS Sensitivity | -700 | 0 | -82.88 | 0 | 0 | 0 | Yes
2030-10-26 12:00 | 2030 33% ECP + 2.6 GW Offshore andReduced BESS Sensitivity | -700 | 300 | 217.12 | 300 | 0 | 0 | Yes
2030-10-26 13:00 | 2030 33% ECP + 2.6 GW Offshore andReduced BESS Sensitivity | -700 | 505 | 390 | 510 | 0 | 0 | Yes
2030-10-26 14:00 | 2030 33% ECP + 2.6 GW Offshore andReduced BESS Sensitivity | -700 | 321.99 | 90 | 315.79 | 0 | 0 | Yes
2030-10-26 15:00 | 2030 33% ECP + 2.6 GW Offshore andReduced BESS Sensitivity | -700 | 21.99 | -210 | 15.79 | 0 | 0 | Yes
2030-10-26 16:00 | 2030 33% ECP + 2.6 GW Offshore andReduced BESS Sensitivity | -280 | -278.01 | -510 | -284.21 | 0 | 0 | No
2030-10-26 17:00 | 2030 33% ECP + 2.6 GW Offshore andReduced BESS Sensitivity | 140 | -344.43 | -510 | 0 | 0 | 0 | No
2030-10-26 18:00 | 2030 33% ECP + 2.6 GW Offshore andReduced BESS Sensitivity | 560 | -44.43 | -266.84 | 279.34 | 0 | 0 | No
2030-10-26 19:00 | 2030 33% ECP + 2.6 GW Offshore andReduced BESS Sensitivity | 700 | 0 | -179.18 | 200.96 | 0 | 0 | No
2030-10-26 20:00 | 2030 33% ECP + 2.6 GW Offshore andReduced BESS Sensitivity | 700 | 0 | 48.55 | 360.23 | 0 | 0 | No
2030-10-26 21:00 | 2030 33% ECP + 2.6 GW Offshore andReduced BESS Sensitivity | 560 | 205 | 210 | 219.34 | 0 | 0 | No
2030-10-26 22:00 | 2030 33% ECP + 2.6 GW Offshore andReduced BESS Sensitivity | 140 | 505 | 510 | 510 | 0 | 0 | No
2030-10-26 23:00 | 2030 33% ECP + 2.6 GW Offshore andReduced BESS Sensitivity | -280 | 505 | 510 | 510 | 0 | 0 | No
2030-10-27 | 2030 33% ECP + 2.6 GW Offshore andReduced BESS Sensitivity | -700 | 505 | 510 | 510 | 0 | 0 | Yes
2030-10-27 01:00 | 2030 33% ECP + 2.6 GW Offshore andReduced BESS Sensitivity | -700 | 229.35 | 390 | 510 | 0 | 0 | Yes
2030-10-27 02:00 | 2030 33% ECP + 2.6 GW Offshore andReduced BESS Sensitivity | -700 | 190.35 | 90 | 510 | 0 | 0 | Yes
2030-10-27 03:00 | 2030 33% ECP + 2.6 GW Offshore andReduced BESS Sensitivity | -700 | -109.65 | -210 | 510 | 0 | 0 | No
2030-10-27 04:00 | 2030 33% ECP + 2.6 GW Offshore andReduced BESS Sensitivity | -700 | -409.65 | -510 | 510 | 0 | 0 | Yes
2030-10-27 05:00 | 2030 33% ECP + 2.6 GW Offshore andReduced BESS Sensitivity | -700 | -499.69 | -510 | 360.75 | 0 | 0 | Yes
2030-10-27 06:00 | 2030 33% ECP + 2.6 GW Offshore andReduced BESS Sensitivity | -700 | -526 | -510 | 60.75 | 0 | 0 | Yes
2030-10-27 07:00 | 2030 33% ECP + 2.6 GW Offshore andReduced BESS Sensitivity | -700 | -526 | -510 | 264.89 | 0 | 0 | No
2030-10-27 08:00 | 2030 33% ECP + 2.6 GW Offshore andReduced BESS Sensitivity | -700 | -526 | -510 | 130.03 | 0 | 0 | No
2030-10-27 09:00 | 2030 33% ECP + 2.6 GW Offshore andReduced BESS Sensitivity | -700 | -526 | -510 | 302.12 | 0 | 0 | No
2030-10-27 10:00 | 2030 33% ECP + 2.6 GW Offshore andReduced BESS Sensitivity | -700 | -526 | -510 | 481.26 | 0 | 0 | Yes
2030-10-27 11:00 | 2030 33% ECP + 2.6 GW Offshore andReduced BESS Sensitivity | -700 | -526 | -510 | 356.2 | 0 | 0 | Yes
2030-10-27 12:00 | 2030 33% ECP + 2.6 GW Offshore andReduced BESS Sensitivity | -700 | -226 | -210 | 510 | 0 | 0 | Yes
2030-10-27 13:00 | 2030 33% ECP + 2.6 GW Offshore andReduced BESS Sensitivity | -700 | 74 | 90 | 510 | 0 | 0 | Yes
2030-10-27 14:00 | 2030 33% ECP + 2.6 GW Offshore andReduced BESS Sensitivity | -700 | 374 | 390 | 510 | 0 | 0 | Yes
2030-10-27 15:00 | 2030 33% ECP + 2.6 GW Offshore andReduced BESS Sensitivity | -700 | 505 | 510 | 510 | 0 | 0 | Yes
2030-10-27 16:00 | 2030 33% ECP + 2.6 GW Offshore andReduced BESS Sensitivity | -700 | 505 | 510 | 510 | 0 | 0 | Yes
2030-10-27 17:00 | 2030 33% ECP + 2.6 GW Offshore andReduced BESS Sensitivity | -700 | 505 | 510 | 510 | 0 | 0 | Yes
2030-10-27 18:00 | 2030 33% ECP + 2.6 GW Offshore andReduced BESS Sensitivity | -700 | 505 | 510 | 510 | 0 | 0 | Yes
2030-10-27 19:00 | 2030 33% ECP + 2.6 GW Offshore andReduced BESS Sensitivity | -700 | 505 | 510 | 510 | 0 | 0 | Yes
2030-10-27 20:00 | 2030 33% ECP + 2.6 GW Offshore andReduced BESS Sensitivity | -700 | 505 | 510 | 510 | 0 | 0 | Yes
2030-10-27 21:00 | 2030 33% ECP + 2.6 GW Offshore andReduced BESS Sensitivity | -700 | 505 | 510 | 510 | 0 | 0 | Yes
2030-10-27 22:00 | 2030 33% ECP + 2.6 GW Offshore andReduced BESS Sensitivity | -700 | 505 | 510 | 510 | 0 | 0 | Yes
2030-10-27 23:00 | 2030 33% ECP + 2.6 GW Offshore andReduced BESS Sensitivity | -700 | 505 | 510 | 510 | 0 | 0 | Yes
2030-10-28 | 2030 33% ECP + 2.6 GW Offshore andReduced BESS Sensitivity | -700 | 505 | 510 | 510 | 0 | 0 | Yes
2030-10-28 01:00 | 2030 33% ECP + 2.6 GW Offshore andReduced BESS Sensitivity | -700 | 505 | 510 | 510 | 0 | 0 | Yes
2030-10-28 02:00 | 2030 33% ECP + 2.6 GW Offshore andReduced BESS Sensitivity | -700 | 505 | 510 | 510 | 0 | 0 | Yes
2030-10-28 03:00 | 2030 33% ECP + 2.6 GW Offshore andReduced BESS Sensitivity | -700 | 505 | 510 | 510 | 0 | 0 | Yes
2030-10-28 04:00 | 2030 33% ECP + 2.6 GW Offshore andReduced BESS Sensitivity | -700 | 505 | 510 | 510 | 0 | 0 | Yes
2030-10-28 05:00 | 2030 33% ECP + 2.6 GW Offshore andReduced BESS Sensitivity | -700 | 505 | 510 | 510 | 0 | 0 | Yes
2030-10-28 06:00 | 2030 33% ECP + 2.6 GW Offshore andReduced BESS Sensitivity | -700 | 505 | 510 | 510 | 0 | 0 | Yes
2030-10-28 07:00 | 2030 33% ECP + 2.6 GW Offshore andReduced BESS Sensitivity | -700 | 505 | 510 | 510 | 0 | 0 | Yes
2030-10-28 08:00 | 2030 33% ECP + 2.6 GW Offshore andReduced BESS Sensitivity | -700 | 505 | 510 | 510 | 0 | 0 | Yes
2030-10-28 09:00 | 2030 33% ECP + 2.6 GW Offshore andReduced BESS Sensitivity | -700 | 505 | 510 | 510 | 0 | 0 | Yes
2030-10-28 10:00 | 2030 33% ECP + 2.6 GW Offshore andReduced BESS Sensitivity | -700 | 505 | 510 | 510 | 0 | 0 | Yes
2030-10-28 11:00 | 2030 33% ECP + 2.6 GW Offshore andReduced BESS Sensitivity | -700 | 505 | 510 | 510 | 0 | 0 | Yes
2030-10-28 12:00 | 2030 33% ECP + 2.6 GW Offshore andReduced BESS Sensitivity | -700 | 505 | 510 | 510 | 0 | 0 | Yes
2030-10-28 13:00 | 2030 33% ECP + 2.6 GW Offshore andReduced BESS Sensitivity | -700 | 505 | 510 | 510 | 0 | 0 | Yes
2030-10-28 14:00 | 2030 33% ECP + 2.6 GW Offshore andReduced BESS Sensitivity | -700 | 374 | 390 | 510 | 0 | 0 | Yes
2030-10-28 15:00 | 2030 33% ECP + 2.6 GW Offshore andReduced BESS Sensitivity | -700 | 74 | 90 | 510 | 0 | 0 | Yes
2030-10-28 16:00 | 2030 33% ECP + 2.6 GW Offshore andReduced BESS Sensitivity | -700 | -226 | -210 | 464.28 | 0 | 0 | Yes
2030-10-28 17:00 | 2030 33% ECP + 2.6 GW Offshore andReduced BESS Sensitivity | -700 | -526 | -510 | 164.28 | 0 | 0 | No
2030-10-28 18:00 | 2030 33% ECP + 2.6 GW Offshore andReduced BESS Sensitivity | -700 | -526 | -510 | 149.82 | 0 | 0 | No
2030-10-28 19:00 | 2030 33% ECP + 2.6 GW Offshore andReduced BESS Sensitivity | -700 | -226 | -210 | 449.82 | 0 | 0 | Yes
2030-10-28 20:00 | 2030 33% ECP + 2.6 GW Offshore andReduced BESS Sensitivity | -700 | 74 | 90 | 510 | 0 | 0 | Yes
2030-10-28 21:00 | 2030 33% ECP + 2.6 GW Offshore andReduced BESS Sensitivity | -700 | 374 | 390 | 510 | 0 | 0 | Yes
2030-10-28 22:00 | 2030 33% ECP + 2.6 GW Offshore andReduced BESS Sensitivity | -700 | 505 | 510 | 510 | 0 | 0 | Yes
2030-10-28 23:00 | 2030 33% ECP + 2.6 GW Offshore andReduced BESS Sensitivity | -700 | 505 | 510 | 510 | 0 | 0 | Yes
2030-10-29 | 2030 33% ECP + 2.6 GW Offshore andReduced BESS Sensitivity | -700 | 505 | 510 | 510 | 0 | 0 | Yes
2030-10-29 01:00 | 2030 33% ECP + 2.6 GW Offshore andReduced BESS Sensitivity | -700 | 505 | 510 | 510 | 0 | 0 | Yes
2030-10-29 02:00 | 2030 33% ECP + 2.6 GW Offshore andReduced BESS Sensitivity | -700 | 505 | 510 | 510 | 0 | 0 | Yes
2030-10-29 03:00 | 2030 33% ECP + 2.6 GW Offshore andReduced BESS Sensitivity | -700 | 374 | 390 | 510 | 0 | 0 | Yes
2030-10-29 04:00 | 2030 33% ECP + 2.6 GW Offshore andReduced BESS Sensitivity | -700 | 74 | 90 | 510 | 0 | 0 | Yes
2030-10-29 05:00 | 2030 33% ECP + 2.6 GW Offshore andReduced BESS Sensitivity | -700 | -226 | -210 | 510 | 0 | 0 | Yes
2030-10-29 06:00 | 2030 33% ECP + 2.6 GW Offshore andReduced BESS Sensitivity | -700 | -526 | -510 | 461.94 | 0 | 0 | Yes
2030-10-29 07:00 | 2030 33% ECP + 2.6 GW Offshore andReduced BESS Sensitivity | -700 | -526 | -510 | 274.16 | 0 | 0 | Yes
2030-10-29 08:00 | 2030 33% ECP + 2.6 GW Offshore andReduced BESS Sensitivity | -700 | -526 | -510 | 174.2 | 0 | 0 | Yes
2030-10-29 09:00 | 2030 33% ECP + 2.6 GW Offshore andReduced BESS Sensitivity | -700 | -526 | -510 | 300.26 | 0 | 0 | Yes
2030-10-29 10:00 | 2030 33% ECP + 2.6 GW Offshore andReduced BESS Sensitivity | -700 | -526 | -510 | 278.75 | 0 | 0 | Yes
2030-10-29 11:00 | 2030 33% ECP + 2.6 GW Offshore andReduced BESS Sensitivity | -700 | -297.49 | -510 | 280.3 | 0 | 0 | Yes
2030-10-29 12:00 | 2030 33% ECP + 2.6 GW Offshore andReduced BESS Sensitivity | -700 | 2.51 | -210 | 510 | 0 | 0 | Yes
2030-10-29 13:00 | 2030 33% ECP + 2.6 GW Offshore andReduced BESS Sensitivity | -700 | 302.51 | 90 | 510 | 0 | 0 | Yes
2030-10-29 14:00 | 2030 33% ECP + 2.6 GW Offshore andReduced BESS Sensitivity | -700 | 374 | 390 | 458.42 | 0 | 0 | Yes
2030-10-29 15:00 | 2030 33% ECP + 2.6 GW Offshore andReduced BESS Sensitivity | -700 | 74 | 90 | 158.42 | 0 | 0 | Yes
2030-10-29 16:00 | 2030 33% ECP + 2.6 GW Offshore andReduced BESS Sensitivity | -700 | -226 | -210 | -141.58 | 0 | 0 | Yes
2030-10-29 17:00 | 2030 33% ECP + 2.6 GW Offshore andReduced BESS Sensitivity | -700 | -526 | -510 | -441.58 | 0 | 0 | Yes
2030-10-29 18:00 | 2030 33% ECP + 2.6 GW Offshore andReduced BESS Sensitivity | -700 | -526 | -510 | -446.11 | 0 | 0 | Yes
2030-10-29 19:00 | 2030 33% ECP + 2.6 GW Offshore andReduced BESS Sensitivity | -700 | -226 | -340.54 | -146.11 | 0 | 0 | Yes
2030-10-29 20:00 | 2030 33% ECP + 2.6 GW Offshore andReduced BESS Sensitivity | -700 | 74 | -40.54 | 153.89 | 0 | 0 | Yes
2030-10-29 21:00 | 2030 33% ECP + 2.6 GW Offshore andReduced BESS Sensitivity | -700 | 374 | 259.46 | 375.07 | 0 | 0 | Yes
2030-10-29 22:00 | 2030 33% ECP + 2.6 GW Offshore andReduced BESS Sensitivity | -700 | 505 | 510 | 457.23 | 0 | 0 | Yes
2030-10-29 23:00 | 2030 33% ECP + 2.6 GW Offshore andReduced BESS Sensitivity | -700 | 505 | 510 | 510 | 0 | 0 | Yes
2030-10-30 | 2030 33% ECP + 2.6 GW Offshore andReduced BESS Sensitivity | -700 | 505 | 510 | 510 | 0 | 0 | Yes
2030-10-30 01:00 | 2030 33% ECP + 2.6 GW Offshore andReduced BESS Sensitivity | -700 | 505 | 510 | 510 | 0 | 0 | Yes
2030-10-30 02:00 | 2030 33% ECP + 2.6 GW Offshore andReduced BESS Sensitivity | -280 | 505 | 510 | 510 | 0 | 0 | No
2030-10-30 03:00 | 2030 33% ECP + 2.6 GW Offshore andReduced BESS Sensitivity | -118.62 | 505 | 510 | 510 | 0 | 0 | No
2030-10-30 04:00 | 2030 33% ECP + 2.6 GW Offshore andReduced BESS Sensitivity | 96.71 | 505 | 510 | 510 | 0 | 0 | No
2030-10-30 05:00 | 2030 33% ECP + 2.6 GW Offshore andReduced BESS Sensitivity | -15.26 | 505 | 510 | 510 | 0 | 0 | No
2030-10-30 06:00 | 2030 33% ECP + 2.6 GW Offshore andReduced BESS Sensitivity | -435.26 | 505 | 510 | 510 | 0 | 0 | No
2030-10-30 07:00 | 2030 33% ECP + 2.6 GW Offshore andReduced BESS Sensitivity | -140 | 205 | 210 | 210 | 0 | 0 | No
2030-10-30 08:00 | 2030 33% ECP + 2.6 GW Offshore andReduced BESS Sensitivity | 280 | 108.02 | 331.19 | 510 | 0 | 0 | No
2030-10-30 09:00 | 2030 33% ECP + 2.6 GW Offshore andReduced BESS Sensitivity | 700 | 0 | 31.19 | 362.21 | 0 | 0 | No
2030-10-30 10:00 | 2030 33% ECP + 2.6 GW Offshore andReduced BESS Sensitivity | 280 | 0 | -258.78 | 316.12 | 0 | 0 | No
2030-10-30 11:00 | 2030 33% ECP + 2.6 GW Offshore andReduced BESS Sensitivity | 0 | -217.22 | -510 | 118.05 | 0 | 0 | No
2030-10-30 12:00 | 2030 33% ECP + 2.6 GW Offshore andReduced BESS Sensitivity | -181.71 | -438.05 | -510 | 74.03 | 0 | 0 | No
2030-10-30 13:00 | 2030 33% ECP + 2.6 GW Offshore andReduced BESS Sensitivity | 0 | -138.05 | -510 | 148.92 | 0 | 0 | No
2030-10-30 14:00 | 2030 33% ECP + 2.6 GW Offshore andReduced BESS Sensitivity | 343.69 | 0 | -210 | 95.17 | 0 | 0 | No
2030-10-30 15:00 | 2030 33% ECP + 2.6 GW Offshore andReduced BESS Sensitivity | 236.96 | 0 | 90 | 281.62 | 0 | 0 | No
2030-10-30 16:00 | 2030 33% ECP + 2.6 GW Offshore andReduced BESS Sensitivity | 274.25 | 300 | 90 | 471.29 | 0 | 0 | No
2030-10-30 17:00 | 2030 33% ECP + 2.6 GW Offshore andReduced BESS Sensitivity | -145.75 | 0 | -210 | 171.29 | 0 | 0 | No
2030-10-30 18:00 | 2030 33% ECP + 2.6 GW Offshore andReduced BESS Sensitivity | -565.75 | -300 | -510 | -128.71 | 0 | 0 | No
2030-10-30 19:00 | 2030 33% ECP + 2.6 GW Offshore andReduced BESS Sensitivity | -700 | -526 | -510 | 171.29 | 0 | 0 | No
2030-10-30 20:00 | 2030 33% ECP + 2.6 GW Offshore andReduced BESS Sensitivity | -700 | -526 | -510 | 471.29 | 0 | 0 | No
2030-10-30 21:00 | 2030 33% ECP + 2.6 GW Offshore andReduced BESS Sensitivity | -700 | -526 | -510 | 375.8 | 0 | 0 | No
2030-10-30 22:00 | 2030 33% ECP + 2.6 GW Offshore andReduced BESS Sensitivity | -700 | -526 | -510 | 75.8 | 0 | 0 | No
2030-10-30 23:00 | 2030 33% ECP + 2.6 GW Offshore andReduced BESS Sensitivity | -700 | -526 | -510 | -133.74 | 0 | 0 | Yes
2030-10-31 | 2030 33% ECP + 2.6 GW Offshore andReduced BESS Sensitivity | -700 | -526 | 0 | -433.74 | 0 | 0 | Yes
2030-10-31 01:00 | 2030 33% ECP + 2.6 GW Offshore andReduced BESS Sensitivity | -700 | -226 | 0 | -133.74 | 0 | 0 | Yes
2030-10-31 02:00 | 2030 33% ECP + 2.6 GW Offshore andReduced BESS Sensitivity | -700 | 74 | 0 | -16.98 | 0 | 0 | Yes
2030-10-31 03:00 | 2030 33% ECP + 2.6 GW Offshore andReduced BESS Sensitivity | -700 | 374 | 0 | 75.81 | 0 | 0 | Yes
2030-10-31 04:00 | 2030 33% ECP + 2.6 GW Offshore andReduced BESS Sensitivity | -700 | 505 | 0 | 105.19 | 0 | 0 | Yes
2030-10-31 05:00 | 2030 33% ECP + 2.6 GW Offshore andReduced BESS Sensitivity | -700 | 505 | 0 | -7.92 | 0 | 0 | Yes
2030-10-31 06:00 | 2030 33% ECP + 2.6 GW Offshore andReduced BESS Sensitivity | -700 | 505 | 0 | 55.06 | 0 | 0 | Yes
2030-10-31 07:00 | 2030 33% ECP + 2.6 GW Offshore andReduced BESS Sensitivity | -700 | 505 | 0 | 246.67 | 0 | 0 | Yes
2030-10-31 08:00 | 2030 33% ECP + 2.6 GW Offshore andReduced BESS Sensitivity | -700 | 505 | 0 | 378.15 | 0 | 0 | Yes
2030-10-31 09:00 | 2030 33% ECP + 2.6 GW Offshore andReduced BESS Sensitivity | -700 | 505 | 0 | 433.29 | 0 | 0 | Yes
2030-10-31 10:00 | 2030 33% ECP + 2.6 GW Offshore andReduced BESS Sensitivity | -700 | 505 | 0 | 510 | 0 | 0 | Yes
2030-10-31 11:00 | 2030 33% ECP + 2.6 GW Offshore andReduced BESS Sensitivity | -700 | 505 | 0 | 396.36 | 0 | 0 | Yes
2030-10-31 12:00 | 2030 33% ECP + 2.6 GW Offshore andReduced BESS Sensitivity | -700 | 505 | 0 | 349.67 | 0 | 0 | Yes
2030-10-31 13:00 | 2030 33% ECP + 2.6 GW Offshore andReduced BESS Sensitivity | -700 | 505 | 0 | 312.82 | 0 | 0 | Yes
2030-10-31 14:00 | 2030 33% ECP + 2.6 GW Offshore andReduced BESS Sensitivity | -700 | 505 | 0 | 281.01 | 0 | 0 | Yes
2030-10-31 15:00 | 2030 33% ECP + 2.6 GW Offshore andReduced BESS Sensitivity | -700 | 505 | 0 | 354.21 | 0 | 0 | Yes
2030-10-31 16:00 | 2030 33% ECP + 2.6 GW Offshore andReduced BESS Sensitivity | -700 | 505 | 0 | 385.83 | 0 | 0 | Yes
2030-10-31 17:00 | 2030 33% ECP + 2.6 GW Offshore andReduced BESS Sensitivity | -700 | 505 | 0 | 471.28 | 0 | 0 | Yes
2030-10-31 18:00 | 2030 33% ECP + 2.6 GW Offshore andReduced BESS Sensitivity | -700 | 505 | 0 | 510 | 0 | 0 | Yes
2030-10-31 19:00 | 2030 33% ECP + 2.6 GW Offshore andReduced BESS Sensitivity | -700 | 505 | 0 | 510 | 0 | 0 | Yes
2030-10-31 20:00 | 2030 33% ECP + 2.6 GW Offshore andReduced BESS Sensitivity | -700 | 505 | 0 | 510 | 0 | 0 | Yes
2030-10-31 21:00 | 2030 33% ECP + 2.6 GW Offshore andReduced BESS Sensitivity | -700 | 505 | 0 | 510 | 0 | 0 | Yes
2030-10-31 22:00 | 2030 33% ECP + 2.6 GW Offshore andReduced BESS Sensitivity | -700 | 505 | 0 | 510 | 0 | 0 | Yes
2030-10-31 23:00 | 2030 33% ECP + 2.6 GW Offshore andReduced BESS Sensitivity | -700 | 505 | 0 | 510 | 0 | 0 | Yes
2030-11-01 | 2030 33% ECP + 2.6 GW Offshore andReduced BESS Sensitivity | -700 | 505 | 0 | 510 | 0 | 0 | Yes
2030-11-01 01:00 | 2030 33% ECP + 2.6 GW Offshore andReduced BESS Sensitivity | -700 | 505 | 0 | 309.9 | 0 | 0 | Yes
2030-11-01 02:00 | 2030 33% ECP + 2.6 GW Offshore andReduced BESS Sensitivity | -700 | 505 | 0 | 250.16 | 0 | 0 | Yes
2030-11-01 03:00 | 2030 33% ECP + 2.6 GW Offshore andReduced BESS Sensitivity | -700 | 505 | 0 | 48.21 | 0 | 0 | Yes
2030-11-01 04:00 | 2030 33% ECP + 2.6 GW Offshore andReduced BESS Sensitivity | -700 | 505 | 0 | 348.21 | 0 | 0 | Yes
2030-11-01 05:00 | 2030 33% ECP + 2.6 GW Offshore andReduced BESS Sensitivity | -700 | 505 | 0 | 510 | 0 | 0 | Yes
2030-11-01 06:00 | 2030 33% ECP + 2.6 GW Offshore andReduced BESS Sensitivity | -700 | 505 | 0 | 510 | 0 | 0 | Yes
2030-11-01 07:00 | 2030 33% ECP + 2.6 GW Offshore andReduced BESS Sensitivity | -700 | 505 | 0 | 510 | 0 | 0 | Yes
2030-11-01 08:00 | 2030 33% ECP + 2.6 GW Offshore andReduced BESS Sensitivity | -700 | 505 | 0 | 510 | 0 | 0 | Yes
2030-11-01 09:00 | 2030 33% ECP + 2.6 GW Offshore andReduced BESS Sensitivity | -700 | 505 | 0 | 510 | 0 | 0 | Yes
2030-11-01 10:00 | 2030 33% ECP + 2.6 GW Offshore andReduced BESS Sensitivity | -700 | 505 | 0 | 510 | 0 | 0 | Yes
2030-11-01 11:00 | 2030 33% ECP + 2.6 GW Offshore andReduced BESS Sensitivity | -700 | 505 | 0 | 510 | 0 | 0 | Yes
2030-11-01 12:00 | 2030 33% ECP + 2.6 GW Offshore andReduced BESS Sensitivity | -700 | 505 | 0 | 510 | 0 | 0 | Yes
2030-11-01 13:00 | 2030 33% ECP + 2.6 GW Offshore andReduced BESS Sensitivity | -700 | 505 | 0 | 510 | 0 | 0 | Yes
2030-11-01 14:00 | 2030 33% ECP + 2.6 GW Offshore andReduced BESS Sensitivity | -700 | 505 | 0 | 510 | 0 | 0 | Yes
2030-11-01 15:00 | 2030 33% ECP + 2.6 GW Offshore andReduced BESS Sensitivity | -700 | 505 | 0 | 510 | 0 | 0 | Yes
2030-11-01 16:00 | 2030 33% ECP + 2.6 GW Offshore andReduced BESS Sensitivity | -700 | 505 | 0 | 510 | 0 | 0 | Yes
2030-11-01 17:00 | 2030 33% ECP + 2.6 GW Offshore andReduced BESS Sensitivity | -700 | 205 | 0 | 510 | 0 | 0 | Yes
2030-11-01 18:00 | 2030 33% ECP + 2.6 GW Offshore andReduced BESS Sensitivity | -700 | -95 | 0 | 510 | 0 | 0 | No
2030-11-01 19:00 | 2030 33% ECP + 2.6 GW Offshore andReduced BESS Sensitivity | -642.69 | 205 | 0 | 510 | 0 | 0 | No
2030-11-01 20:00 | 2030 33% ECP + 2.6 GW Offshore andReduced BESS Sensitivity | -222.69 | 505 | 0 | 510 | 0 | 0 | No
2030-11-01 21:00 | 2030 33% ECP + 2.6 GW Offshore andReduced BESS Sensitivity | 197.31 | 505 | 0 | 510 | 0 | 0 | No
2030-11-01 22:00 | 2030 33% ECP + 2.6 GW Offshore andReduced BESS Sensitivity | 617.31 | 505 | 0 | 510 | 0 | 0 | No
2030-11-01 23:00 | 2030 33% ECP + 2.6 GW Offshore andReduced BESS Sensitivity | 700 | 505 | 0 | 510 | 0 | 0 | No
2030-11-02 | 2030 33% ECP + 2.6 GW Offshore andReduced BESS Sensitivity | 560 | 505 | 300 | 510 | 0 | 0 | No
2030-11-02 01:00 | 2030 33% ECP + 2.6 GW Offshore andReduced BESS Sensitivity | 140 | 505 | 510 | 510 | 0 | 0 | No
2030-11-02 02:00 | 2030 33% ECP + 2.6 GW Offshore andReduced BESS Sensitivity | -280 | 505 | 510 | 510 | 0 | 0 | Yes
2030-11-02 03:00 | 2030 33% ECP + 2.6 GW Offshore andReduced BESS Sensitivity | -700 | 505 | 510 | 510 | 0 | 0 | No
2030-11-02 04:00 | 2030 33% ECP + 2.6 GW Offshore andReduced BESS Sensitivity | -700 | 505 | 510 | 510 | 0 | 0 | Yes
2030-11-02 05:00 | 2030 33% ECP + 2.6 GW Offshore andReduced BESS Sensitivity | -700 | 374 | 390 | 510 | 0 | 0 | Yes
2030-11-02 06:00 | 2030 33% ECP + 2.6 GW Offshore andReduced BESS Sensitivity | -700 | 74 | 90 | 510 | 0 | 0 | No
2030-11-02 07:00 | 2030 33% ECP + 2.6 GW Offshore andReduced BESS Sensitivity | -700 | -226 | -210 | 510 | 0 | 0 | No
2030-11-02 08:00 | 2030 33% ECP + 2.6 GW Offshore andReduced BESS Sensitivity | -700 | -526 | -510 | 404.38 | 0 | 0 | No
2030-11-02 09:00 | 2030 33% ECP + 2.6 GW Offshore andReduced BESS Sensitivity | -700 | -226 | -210 | 510 | 0 | 0 | No
2030-11-02 10:00 | 2030 33% ECP + 2.6 GW Offshore andReduced BESS Sensitivity | -700 | 74 | 90 | 510 | 0 | 0 | Yes
2030-11-02 11:00 | 2030 33% ECP + 2.6 GW Offshore andReduced BESS Sensitivity | -700 | 374 | 390 | 510 | 0 | 0 | Yes
2030-11-02 12:00 | 2030 33% ECP + 2.6 GW Offshore andReduced BESS Sensitivity | -700 | 505 | 510 | 510 | 0 | 0 | Yes
2030-11-02 13:00 | 2030 33% ECP + 2.6 GW Offshore andReduced BESS Sensitivity | -700 | 374 | 390 | 510 | 0 | 0 | Yes
2030-11-02 14:00 | 2030 33% ECP + 2.6 GW Offshore andReduced BESS Sensitivity | -700 | 74 | 90 | 510 | 0 | 0 | Yes
2030-11-02 15:00 | 2030 33% ECP + 2.6 GW Offshore andReduced BESS Sensitivity | -700 | -226 | -210 | 510 | 0 | 0 | Yes
2030-11-02 16:00 | 2030 33% ECP + 2.6 GW Offshore andReduced BESS Sensitivity | -700 | -526 | -510 | 222.84 | 0 | 0 | Yes
2030-11-02 17:00 | 2030 33% ECP + 2.6 GW Offshore andReduced BESS Sensitivity | -700 | -526 | -510 | 222.84 | 0 | 0 | Yes
2030-11-02 18:00 | 2030 33% ECP + 2.6 GW Offshore andReduced BESS Sensitivity | -700 | -526 | -510 | 10.43 | 0 | 0 | No
2030-11-02 19:00 | 2030 33% ECP + 2.6 GW Offshore andReduced BESS Sensitivity | -551.92 | -526 | -510 | 10.43 | 0 | 0 | No
2030-11-02 20:00 | 2030 33% ECP + 2.6 GW Offshore andReduced BESS Sensitivity | -280 | -232.12 | -510 | -289.54 | 0 | 0 | No
2030-11-02 21:00 | 2030 33% ECP + 2.6 GW Offshore andReduced BESS Sensitivity | -700 | 67.88 | -210 | 10.46 | 0 | 0 | Yes
2030-11-02 22:00 | 2030 33% ECP + 2.6 GW Offshore andReduced BESS Sensitivity | -700 | 367.88 | 90 | 310.46 | 0 | 0 | Yes
2030-11-02 23:00 | 2030 33% ECP + 2.6 GW Offshore andReduced BESS Sensitivity | -700 | 505 | 390 | 510 | 0 | 0 | Yes
2030-11-03 | 2030 33% ECP + 2.6 GW Offshore andReduced BESS Sensitivity | -700 | 505 | 510 | 510 | 0 | 0 | Yes
2030-11-03 01:00 | 2030 33% ECP + 2.6 GW Offshore andReduced BESS Sensitivity | -700 | 505 | 510 | 510 | 0 | 0 | Yes
2030-11-03 02:00 | 2030 33% ECP + 2.6 GW Offshore andReduced BESS Sensitivity | -700 | 505 | 510 | 510 | 0 | 0 | Yes
2030-11-03 03:00 | 2030 33% ECP + 2.6 GW Offshore andReduced BESS Sensitivity | -700 | 505 | 510 | 510 | 0 | 0 | Yes
2030-11-03 04:00 | 2030 33% ECP + 2.6 GW Offshore andReduced BESS Sensitivity | -700 | 505 | 510 | 510 | 0 | 0 | Yes
2030-11-03 05:00 | 2030 33% ECP + 2.6 GW Offshore andReduced BESS Sensitivity | -700 | 374 | 390 | 510 | 0 | 0 | Yes
2030-11-03 06:00 | 2030 33% ECP + 2.6 GW Offshore andReduced BESS Sensitivity | -700 | 74 | 90 | 510 | 0 | 0 | Yes
2030-11-03 07:00 | 2030 33% ECP + 2.6 GW Offshore andReduced BESS Sensitivity | -700 | -226 | -210 | 439.22 | 0 | 0 | Yes
2030-11-03 08:00 | 2030 33% ECP + 2.6 GW Offshore andReduced BESS Sensitivity | -700 | -526 | -510 | 139.22 | 0 | 0 | No
2030-11-03 09:00 | 2030 33% ECP + 2.6 GW Offshore andReduced BESS Sensitivity | -700 | -526 | -510 | 439.22 | 0 | 0 | No
2030-11-03 10:00 | 2030 33% ECP + 2.6 GW Offshore andReduced BESS Sensitivity | -700 | -526 | -510 | 442.44 | 0 | 0 | No
2030-11-03 11:00 | 2030 33% ECP + 2.6 GW Offshore andReduced BESS Sensitivity | -700 | -526 | -510 | 217 | 0 | 0 | No
2030-11-03 12:00 | 2030 33% ECP + 2.6 GW Offshore andReduced BESS Sensitivity | -700 | -272.06 | -510 | 510 | 0 | 0 | Yes
2030-11-03 13:00 | 2030 33% ECP + 2.6 GW Offshore andReduced BESS Sensitivity | -700 | -526 | -510 | 335.77 | 0 | 0 | No
2030-11-03 14:00 | 2030 33% ECP + 2.6 GW Offshore andReduced BESS Sensitivity | -573.63 | -226 | -210 | 510 | 0 | 0 | No
2030-11-03 15:00 | 2030 33% ECP + 2.6 GW Offshore andReduced BESS Sensitivity | -153.63 | 0 | -421.17 | 453.17 | 0 | 0 | No
2030-11-03 16:00 | 2030 33% ECP + 2.6 GW Offshore andReduced BESS Sensitivity | 266.37 | 0 | -373.65 | 459.79 | 0 | 0 | No
2030-11-03 17:00 | 2030 33% ECP + 2.6 GW Offshore andReduced BESS Sensitivity | 686.37 | 0 | -298.49 | 510 | 0 | 0 | No
2030-11-03 18:00 | 2030 33% ECP + 2.6 GW Offshore andReduced BESS Sensitivity | 700 | 0 | 0 | 510 | 0 | 0 | No
2030-11-03 19:00 | 2030 33% ECP + 2.6 GW Offshore andReduced BESS Sensitivity | 700 | 0 | 289.68 | 486.31 | 0 | 0 | No
2030-11-03 20:00 | 2030 33% ECP + 2.6 GW Offshore andReduced BESS Sensitivity | 700 | 0 | 510 | 510 | 0 | 0 | No
2030-11-03 21:00 | 2030 33% ECP + 2.6 GW Offshore andReduced BESS Sensitivity | 700 | 0 | 401.93 | 492.47 | 0 | 0 | No
2030-11-03 22:00 | 2030 33% ECP + 2.6 GW Offshore andReduced BESS Sensitivity | 700 | 0 | 184.06 | 361.22 | 0 | 0 | No
2030-11-03 23:00 | 2030 33% ECP + 2.6 GW Offshore andReduced BESS Sensitivity | 700 | 0 | 37.03 | 204.67 | 0 | 0 | No
2030-11-04 | 2030 33% ECP + 2.6 GW Offshore andReduced BESS Sensitivity | 700 | 82.69 | 337.03 | 504.67 | 0 | 0 | No
2030-11-04 01:00 | 2030 33% ECP + 2.6 GW Offshore andReduced BESS Sensitivity | 700 | 250.49 | 510 | 510 | 0 | 0 | No
2030-11-04 02:00 | 2030 33% ECP + 2.6 GW Offshore andReduced BESS Sensitivity | 700 | 505 | 510 | 510 | 0 | 0 | No
2030-11-04 03:00 | 2030 33% ECP + 2.6 GW Offshore andReduced BESS Sensitivity | 700 | 505 | 510 | 510 | 0 | 0 | No
2030-11-04 04:00 | 2030 33% ECP + 2.6 GW Offshore andReduced BESS Sensitivity | 700 | 505 | 510 | 510 | 0 | 0 | No
2030-11-04 05:00 | 2030 33% ECP + 2.6 GW Offshore andReduced BESS Sensitivity | 700 | 505 | 510 | 510 | 0 | 0 | No
2030-11-04 06:00 | 2030 33% ECP + 2.6 GW Offshore andReduced BESS Sensitivity | 635.84 | 505 | 510 | 510 | 0 | 0 | No
2030-11-04 07:00 | 2030 33% ECP + 2.6 GW Offshore andReduced BESS Sensitivity | 215.84 | 205 | 210 | 321.22 | 0 | 0 | No
2030-11-04 08:00 | 2030 33% ECP + 2.6 GW Offshore andReduced BESS Sensitivity | 635.84 | 0 | -90 | 21.22 | 0 | 0 | No
2030-11-04 09:00 | 2030 33% ECP + 2.6 GW Offshore andReduced BESS Sensitivity | 700 | 0 | 0 | -192.85 | 0 | 0 | No
2030-11-04 10:00 | 2030 33% ECP + 2.6 GW Offshore andReduced BESS Sensitivity | 476.02 | -251.93 | 0 | -39.11 | 0 | 0 | No
2030-11-04 11:00 | 2030 33% ECP + 2.6 GW Offshore andReduced BESS Sensitivity | 56.02 | -397.05 | 0 | -116.81 | 0 | 0 | No
2030-11-04 12:00 | 2030 33% ECP + 2.6 GW Offshore andReduced BESS Sensitivity | -363.98 | -526 | 0 | -111.77 | 0 | 0 | No
2030-11-04 13:00 | 2030 33% ECP + 2.6 GW Offshore andReduced BESS Sensitivity | -199.96 | -526 | 0 | -87.82 | 0 | 0 | No
2030-11-04 14:00 | 2030 33% ECP + 2.6 GW Offshore andReduced BESS Sensitivity | 220.04 | -305.36 | 0 | -59.7 | 0 | 0 | No
2030-11-04 15:00 | 2030 33% ECP + 2.6 GW Offshore andReduced BESS Sensitivity | 640.04 | -166.59 | 0 | -18.96 | 0 | 0 | No
2030-11-04 16:00 | 2030 33% ECP + 2.6 GW Offshore andReduced BESS Sensitivity | 700 | 75.42 | 0 | 276.02 | 0 | 0 | No
2030-11-04 17:00 | 2030 33% ECP + 2.6 GW Offshore andReduced BESS Sensitivity | 700 | 375.42 | 0 | 510 | 0 | 0 | No
2030-11-04 18:00 | 2030 33% ECP + 2.6 GW Offshore andReduced BESS Sensitivity | 700 | 505 | 0 | 498.84 | 0 | 0 | No
2030-11-04 19:00 | 2030 33% ECP + 2.6 GW Offshore andReduced BESS Sensitivity | 700 | 505 | 0 | 510 | 0 | 0 | No
2030-11-04 20:00 | 2030 33% ECP + 2.6 GW Offshore andReduced BESS Sensitivity | 700 | 505 | 0 | 510 | 0 | 0 | No
2030-11-04 21:00 | 2030 33% ECP + 2.6 GW Offshore andReduced BESS Sensitivity | 700 | 387.94 | 0 | 510 | 0 | 0 | No
2030-11-04 22:00 | 2030 33% ECP + 2.6 GW Offshore andReduced BESS Sensitivity | 700 | 346.25 | 0 | 510 | 0 | 0 | No
2030-11-04 23:00 | 2030 33% ECP + 2.6 GW Offshore andReduced BESS Sensitivity | 700 | 46.25 | 0 | 210 | 0 | 0 | No
2030-11-05 | 2030 33% ECP + 2.6 GW Offshore andReduced BESS Sensitivity | 700 | 205 | 0 | 210 | 0 | 0 | No
2030-11-05 01:00 | 2030 33% ECP + 2.6 GW Offshore andReduced BESS Sensitivity | 700 | 505 | 0 | 510 | 0 | 0 | No
2030-11-05 02:00 | 2030 33% ECP + 2.6 GW Offshore andReduced BESS Sensitivity | 700 | 505 | 0 | 510 | 0 | 0 | No
2030-11-05 03:00 | 2030 33% ECP + 2.6 GW Offshore andReduced BESS Sensitivity | 700 | 505 | 0 | 510 | 0 | 0 | No
2030-11-05 04:00 | 2030 33% ECP + 2.6 GW Offshore andReduced BESS Sensitivity | 700 | 333.7 | 0 | 510 | 0 | 0 | No
2030-11-05 05:00 | 2030 33% ECP + 2.6 GW Offshore andReduced BESS Sensitivity | 280 | 33.7 | 0 | 210 | 0 | 0 | No
2030-11-05 06:00 | 2030 33% ECP + 2.6 GW Offshore andReduced BESS Sensitivity | 496.87 | 0 | 0 | 0 | 0 | 0 | No
2030-11-05 07:00 | 2030 33% ECP + 2.6 GW Offshore andReduced BESS Sensitivity | 700 | 0 | 0 | 247.4 | 0 | 0 | No
2030-11-05 08:00 | 2030 33% ECP + 2.6 GW Offshore andReduced BESS Sensitivity | 700 | 236.61 | 0 | 510 | 0 | 0 | No
2030-11-05 09:00 | 2030 33% ECP + 2.6 GW Offshore andReduced BESS Sensitivity | 700 | 470.9 | 0 | 510 | 0 | 0 | No
2030-11-05 10:00 | 2030 33% ECP + 2.6 GW Offshore andReduced BESS Sensitivity | 692.73 | 170.9 | 0 | 230.23 | 0 | 0 | No
2030-11-05 11:00 | 2030 33% ECP + 2.6 GW Offshore andReduced BESS Sensitivity | 272.73 | -129.1 | 0 | 109.75 | 0 | 0 | No
2030-11-05 12:00 | 2030 33% ECP + 2.6 GW Offshore andReduced BESS Sensitivity | 144.98 | -300 | 0 | 125 | 0 | 0 | No
2030-11-05 13:00 | 2030 33% ECP + 2.6 GW Offshore andReduced BESS Sensitivity | -262.51 | 0 | 0 | 126.39 | 0 | 0 | No
2030-11-05 14:00 | 2030 33% ECP + 2.6 GW Offshore andReduced BESS Sensitivity | -17.7 | -300 | 0 | -173.61 | 0 | 0 | No
2030-11-05 15:00 | 2030 33% ECP + 2.6 GW Offshore andReduced BESS Sensitivity | 402.3 | 0 | 0 | -167 | 0 | 0 | No
2030-11-05 16:00 | 2030 33% ECP + 2.6 GW Offshore andReduced BESS Sensitivity | 700 | 238.22 | 0 | -101.14 | 0 | 0 | No
2030-11-05 17:00 | 2030 33% ECP + 2.6 GW Offshore andReduced BESS Sensitivity | 700 | -56.71 | 0 | -401.14 | 0 | 0 | No
2030-11-05 18:00 | 2030 33% ECP + 2.6 GW Offshore andReduced BESS Sensitivity | 700 | -173.14 | 0 | -510 | 0 | 0 | No
2030-11-05 19:00 | 2030 33% ECP + 2.6 GW Offshore andReduced BESS Sensitivity | 700 | 0 | 0 | -300 | 0 | 0 | No
2030-11-05 20:00 | 2030 33% ECP + 2.6 GW Offshore andReduced BESS Sensitivity | 700 | 112.77 | 0 | 0 | 0 | 0 | No
2030-11-05 21:00 | 2030 33% ECP + 2.6 GW Offshore andReduced BESS Sensitivity | 700 | 234.6 | 0 | 2.23 | 0 | 0 | No
2030-11-05 22:00 | 2030 33% ECP + 2.6 GW Offshore andReduced BESS Sensitivity | 700 | 190.73 | 0 | 0 | 0 | 0 | No
2030-11-05 23:00 | 2030 33% ECP + 2.6 GW Offshore andReduced BESS Sensitivity | 700 | 0 | 0 | 214.17 | 0 | 0 | No
2030-11-06 | 2030 33% ECP + 2.6 GW Offshore andReduced BESS Sensitivity | 700 | 0 | 0 | 265.11 | 0 | 0 | No
2030-11-06 01:00 | 2030 33% ECP + 2.6 GW Offshore andReduced BESS Sensitivity | 700 | 0 | 0 | 38.78 | 0 | 0 | No
2030-11-06 02:00 | 2030 33% ECP + 2.6 GW Offshore andReduced BESS Sensitivity | 700 | 0 | 0 | 0 | 0 | 0 | No
2030-11-06 03:00 | 2030 33% ECP + 2.6 GW Offshore andReduced BESS Sensitivity | 700 | 0 | 0 | 0 | 0 | 0 | No
2030-11-06 04:00 | 2030 33% ECP + 2.6 GW Offshore andReduced BESS Sensitivity | 534.11 | 0 | 0 | 0 | 0 | 0 | No
2030-11-06 05:00 | 2030 33% ECP + 2.6 GW Offshore andReduced BESS Sensitivity | 114.11 | -226 | 0 | -210 | 0 | 0 | No
2030-11-06 06:00 | 2030 33% ECP + 2.6 GW Offshore andReduced BESS Sensitivity | -305.89 | -526 | 0 | -510 | 0 | 0 | No
2030-11-06 07:00 | 2030 33% ECP + 2.6 GW Offshore andReduced BESS Sensitivity | -555.59 | -526 | 0 | -510 | 0 | 0 | No
2030-11-06 08:00 | 2030 33% ECP + 2.6 GW Offshore andReduced BESS Sensitivity | -135.59 | -526 | 0 | -510 | 0 | 0 | No
2030-11-06 09:00 | 2030 33% ECP + 2.6 GW Offshore andReduced BESS Sensitivity | 284.41 | -526 | -510 | -274.04 | 0 | 0 | No
2030-11-06 10:00 | 2030 33% ECP + 2.6 GW Offshore andReduced BESS Sensitivity | -135.59 | -526 | -510 | -49.79 | 0 | 0 | No
2030-11-06 11:00 | 2030 33% ECP + 2.6 GW Offshore andReduced BESS Sensitivity | -555.59 | -526 | -510 | 250.21 | 0 | 0 | No
2030-11-06 12:00 | 2030 33% ECP + 2.6 GW Offshore andReduced BESS Sensitivity | -700 | -526 | -510 | 82.47 | 0 | 0 | No
2030-11-06 13:00 | 2030 33% ECP + 2.6 GW Offshore andReduced BESS Sensitivity | -700 | -526 | -510 | -217.53 | 0 | 0 | No
2030-11-06 14:00 | 2030 33% ECP + 2.6 GW Offshore andReduced BESS Sensitivity | -700 | -526 | -510 | -375.88 | 0 | 0 | No
2030-11-06 15:00 | 2030 33% ECP + 2.6 GW Offshore andReduced BESS Sensitivity | -494.69 | -526 | -510 | -215.62 | 0 | 0 | No
2030-11-06 16:00 | 2030 33% ECP + 2.6 GW Offshore andReduced BESS Sensitivity | -74.69 | -226 | -510 | -510 | 0 | 0 | No
2030-11-06 17:00 | 2030 33% ECP + 2.6 GW Offshore andReduced BESS Sensitivity | 0 | 0 | -510 | -386.84 | 0 | 0 | No
2030-11-06 18:00 | 2030 33% ECP + 2.6 GW Offshore andReduced BESS Sensitivity | 71.36 | 0 | -510 | -140.35 | 0 | 0 | No
2030-11-06 19:00 | 2030 33% ECP + 2.6 GW Offshore andReduced BESS Sensitivity | 491.36 | 0 | -300 | -18.49 | 0 | 0 | No
2030-11-06 20:00 | 2030 33% ECP + 2.6 GW Offshore andReduced BESS Sensitivity | 700 | 0 | 0 | 277.73 | 0 | 0 | No
2030-11-06 21:00 | 2030 33% ECP + 2.6 GW Offshore andReduced BESS Sensitivity | 700 | 0 | 300 | 170.76 | 0 | 0 | No
2030-11-06 22:00 | 2030 33% ECP + 2.6 GW Offshore andReduced BESS Sensitivity | 700 | 0 | 81.15 | 0 | 0 | 0 | No
2030-11-06 23:00 | 2030 33% ECP + 2.6 GW Offshore andReduced BESS Sensitivity | 700 | 0 | -218.85 | -126.03 | 0 | 0 | No
2030-11-07 | 2030 33% ECP + 2.6 GW Offshore andReduced BESS Sensitivity | 700 | 0 | 81.15 | 0 | 0 | 0 | No
2030-11-07 01:00 | 2030 33% ECP + 2.6 GW Offshore andReduced BESS Sensitivity | 700 | 0 | 307.03 | 0 | 0 | 0 | No
2030-11-07 02:00 | 2030 33% ECP + 2.6 GW Offshore andReduced BESS Sensitivity | 700 | 0 | 497.16 | 0 | 0 | 0 | No
2030-11-07 03:00 | 2030 33% ECP + 2.6 GW Offshore andReduced BESS Sensitivity | 700 | 0 | 300 | 0 | 0 | 0 | No
2030-11-07 04:00 | 2030 33% ECP + 2.6 GW Offshore andReduced BESS Sensitivity | 700 | 0 | 0 | 0 | 0 | 0 | No
2030-11-07 05:00 | 2030 33% ECP + 2.6 GW Offshore andReduced BESS Sensitivity | 280 | -50.64 | -210 | -210 | 0 | 0 | No
2030-11-07 06:00 | 2030 33% ECP + 2.6 GW Offshore andReduced BESS Sensitivity | -140 | -350.64 | -510 | -510 | 0 | 0 | No
2030-11-07 07:00 | 2030 33% ECP + 2.6 GW Offshore andReduced BESS Sensitivity | 0 | -145.32 | -510 | -405.06 | 0 | 0 | No
2030-11-07 08:00 | 2030 33% ECP + 2.6 GW Offshore andReduced BESS Sensitivity | 251.47 | 0 | -510 | -171.55 | 0 | 0 | No
2030-11-07 09:00 | 2030 33% ECP + 2.6 GW Offshore andReduced BESS Sensitivity | 0 | -226 | -510 | -35.29 | 0 | 0 | No
2030-11-07 10:00 | 2030 33% ECP + 2.6 GW Offshore andReduced BESS Sensitivity | -289.76 | -526 | -510 | -130.53 | 0 | 0 | No
2030-11-07 11:00 | 2030 33% ECP + 2.6 GW Offshore andReduced BESS Sensitivity | -430.68 | -526 | -510 | -201.6 | 0 | 0 | No
2030-11-07 12:00 | 2030 33% ECP + 2.6 GW Offshore andReduced BESS Sensitivity | -700 | -526 | -510 | -232.32 | 0 | 0 | No
2030-11-07 13:00 | 2030 33% ECP + 2.6 GW Offshore andReduced BESS Sensitivity | -700 | -526 | -510 | -510 | 0 | 0 | No
2030-11-07 14:00 | 2030 33% ECP + 2.6 GW Offshore andReduced BESS Sensitivity | -700 | -526 | -510 | -477.34 | 0 | 0 | No
2030-11-07 15:00 | 2030 33% ECP + 2.6 GW Offshore andReduced BESS Sensitivity | -700 | -526 | -510 | -317.15 | 0 | 0 | No
2030-11-07 16:00 | 2030 33% ECP + 2.6 GW Offshore andReduced BESS Sensitivity | -378.46 | -526 | -510 | -400.98 | 0 | 0 | No
2030-11-07 17:00 | 2030 33% ECP + 2.6 GW Offshore andReduced BESS Sensitivity | -647.74 | -526 | -510 | -510 | 0 | 0 | No
2030-11-07 18:00 | 2030 33% ECP + 2.6 GW Offshore andReduced BESS Sensitivity | -227.74 | -526 | -510 | -510 | 0 | 0 | No
2030-11-07 19:00 | 2030 33% ECP + 2.6 GW Offshore andReduced BESS Sensitivity | 192.26 | -526 | -510 | -510 | 0 | 0 | No
2030-11-07 20:00 | 2030 33% ECP + 2.6 GW Offshore andReduced BESS Sensitivity | 493.58 | -226 | -510 | -239.01 | 0 | 0 | No
2030-11-07 21:00 | 2030 33% ECP + 2.6 GW Offshore andReduced BESS Sensitivity | 73.58 | 0 | -510 | -361.36 | 0 | 0 | No
2030-11-07 22:00 | 2030 33% ECP + 2.6 GW Offshore andReduced BESS Sensitivity | 248.7 | 0 | -223.79 | -61.36 | 0 | 0 | No
2030-11-07 23:00 | 2030 33% ECP + 2.6 GW Offshore andReduced BESS Sensitivity | 668.7 | -300 | -510 | -213.83 | 0 | 0 | No
2030-11-08 | 2030 33% ECP + 2.6 GW Offshore andReduced BESS Sensitivity | 700 | 0 | -510 | -81.59 | 0 | 0 | No
2030-11-08 01:00 | 2030 33% ECP + 2.6 GW Offshore andReduced BESS Sensitivity | 700 | 0 | -510 | -76.65 | 0 | 0 | No
2030-11-08 02:00 | 2030 33% ECP + 2.6 GW Offshore andReduced BESS Sensitivity | 560 | 0 | -510 | -16.98 | 0 | 0 | No
2030-11-08 03:00 | 2030 33% ECP + 2.6 GW Offshore andReduced BESS Sensitivity | 140 | 0 | -510 | 0 | 0 | 0 | No
2030-11-08 04:00 | 2030 33% ECP + 2.6 GW Offshore andReduced BESS Sensitivity | -280 | 0 | -510 | -14.67 | 0 | 0 | No
2030-11-08 05:00 | 2030 33% ECP + 2.6 GW Offshore andReduced BESS Sensitivity | -700 | 0 | -302.96 | 0 | 0 | 0 | No
2030-11-08 06:00 | 2030 33% ECP + 2.6 GW Offshore andReduced BESS Sensitivity | -700 | -150.89 | -510 | 0 | 0 | 0 | No
2030-11-08 07:00 | 2030 33% ECP + 2.6 GW Offshore andReduced BESS Sensitivity | -700 | -450.89 | -510 | -68.05 | 0 | 0 | No
2030-11-08 08:00 | 2030 33% ECP + 2.6 GW Offshore andReduced BESS Sensitivity | -700 | -349.78 | -510 | -211.69 | 0 | 0 | No
2030-11-08 09:00 | 2030 33% ECP + 2.6 GW Offshore andReduced BESS Sensitivity | -700 | -49.78 | -510 | 31.7 | 0 | 0 | No
2030-11-08 10:00 | 2030 33% ECP + 2.6 GW Offshore andReduced BESS Sensitivity | -700 | 0 | -210 | 331.7 | 0 | 0 | No
2030-11-08 11:00 | 2030 33% ECP + 2.6 GW Offshore andReduced BESS Sensitivity | -700 | 0 | -48.85 | 330.52 | 0 | 0 | No
2030-11-08 12:00 | 2030 33% ECP + 2.6 GW Offshore andReduced BESS Sensitivity | -700 | -226 | -210 | 380.86 | 0 | 0 | No
2030-11-08 13:00 | 2030 33% ECP + 2.6 GW Offshore andReduced BESS Sensitivity | -700 | -526 | -510 | 161.7 | 0 | 0 | No
2030-11-08 14:00 | 2030 33% ECP + 2.6 GW Offshore andReduced BESS Sensitivity | -700 | -526 | -510 | 223.68 | 0 | 0 | No
2030-11-08 15:00 | 2030 33% ECP + 2.6 GW Offshore andReduced BESS Sensitivity | -319.66 | -526 | -510 | 215.3 | 0 | 0 | No
2030-11-08 16:00 | 2030 33% ECP + 2.6 GW Offshore andReduced BESS Sensitivity | -331.66 | -526 | -510 | 47.2 | 0 | 0 | No
2030-11-08 17:00 | 2030 33% ECP + 2.6 GW Offshore andReduced BESS Sensitivity | -472.47 | -526 | -510 | 107.75 | 0 | 0 | No
2030-11-08 18:00 | 2030 33% ECP + 2.6 GW Offshore andReduced BESS Sensitivity | -52.47 | -526 | -510 | 407.75 | 0 | 0 | No
2030-11-08 19:00 | 2030 33% ECP + 2.6 GW Offshore andReduced BESS Sensitivity | -380.2 | -526 | -510 | 422.95 | 0 | 0 | No
2030-11-08 20:00 | 2030 33% ECP + 2.6 GW Offshore andReduced BESS Sensitivity | 12.89 | -526 | -510 | 126.41 | 0 | 0 | No
2030-11-08 21:00 | 2030 33% ECP + 2.6 GW Offshore andReduced BESS Sensitivity | -37.63 | -526 | -510 | 415.59 | 0 | 0 | No
2030-11-08 22:00 | 2030 33% ECP + 2.6 GW Offshore andReduced BESS Sensitivity | -373.77 | -526 | -510 | 217.26 | 0 | 0 | No
2030-11-08 23:00 | 2030 33% ECP + 2.6 GW Offshore andReduced BESS Sensitivity | -117.79 | -526 | -510 | 132.77 | 0 | 0 | No
2030-11-09 | 2030 33% ECP + 2.6 GW Offshore andReduced BESS Sensitivity | -12.63 | -526 | -510 | 62.34 | 0 | 0 | No
2030-11-09 01:00 | 2030 33% ECP + 2.6 GW Offshore andReduced BESS Sensitivity | -111.7 | -526 | -510 | 0 | 0 | 0 | No
2030-11-09 02:00 | 2030 33% ECP + 2.6 GW Offshore andReduced BESS Sensitivity | -55.91 | -526 | -510 | 0 | 0 | 0 | No
2030-11-09 03:00 | 2030 33% ECP + 2.6 GW Offshore andReduced BESS Sensitivity | -475.91 | -526 | -510 | 21.51 | 0 | 0 | No
2030-11-09 04:00 | 2030 33% ECP + 2.6 GW Offshore andReduced BESS Sensitivity | -527.14 | -526 | -510 | 105.84 | 0 | 0 | No
2030-11-09 05:00 | 2030 33% ECP + 2.6 GW Offshore andReduced BESS Sensitivity | -577.62 | -526 | -510 | 0 | 0 | 0 | No
2030-11-09 06:00 | 2030 33% ECP + 2.6 GW Offshore andReduced BESS Sensitivity | -700 | -526 | -510 | -168.59 | 0 | 0 | No
2030-11-09 07:00 | 2030 33% ECP + 2.6 GW Offshore andReduced BESS Sensitivity | -700 | -526 | -510 | -468.59 | 0 | 0 | No
2030-11-09 08:00 | 2030 33% ECP + 2.6 GW Offshore andReduced BESS Sensitivity | -700 | -526 | -510 | -327.79 | 0 | 0 | No
2030-11-09 09:00 | 2030 33% ECP + 2.6 GW Offshore andReduced BESS Sensitivity | -700 | -526 | -510 | -237.2 | 0 | 0 | No
2030-11-09 10:00 | 2030 33% ECP + 2.6 GW Offshore andReduced BESS Sensitivity | -700 | -526 | -510 | -141.2 | 0 | 0 | No
2030-11-09 11:00 | 2030 33% ECP + 2.6 GW Offshore andReduced BESS Sensitivity | -700 | -526 | -510 | -78.95 | 0 | 0 | No
2030-11-09 12:00 | 2030 33% ECP + 2.6 GW Offshore andReduced BESS Sensitivity | -700 | -526 | -510 | -24.13 | 0 | 0 | No
2030-11-09 13:00 | 2030 33% ECP + 2.6 GW Offshore andReduced BESS Sensitivity | -700 | -526 | -510 | 97.09 | 0 | 0 | No
2030-11-09 14:00 | 2030 33% ECP + 2.6 GW Offshore andReduced BESS Sensitivity | -406.47 | -526 | -510 | 35.54 | 0 | 0 | No
2030-11-09 15:00 | 2030 33% ECP + 2.6 GW Offshore andReduced BESS Sensitivity | 0 | -505.26 | -510 | 158.04 | 0 | 0 | No
2030-11-09 16:00 | 2030 33% ECP + 2.6 GW Offshore andReduced BESS Sensitivity | 172.85 | -226 | -510 | 205.99 | 0 | 0 | No
2030-11-09 17:00 | 2030 33% ECP + 2.6 GW Offshore andReduced BESS Sensitivity | 592.85 | -526 | -510 | -57.18 | 0 | 0 | No
2030-11-09 18:00 | 2030 33% ECP + 2.6 GW Offshore andReduced BESS Sensitivity | 700 | -526 | -510 | 90.13 | 0 | 0 | No
2030-11-09 19:00 | 2030 33% ECP + 2.6 GW Offshore andReduced BESS Sensitivity | 700 | -226 | -510 | 390.13 | 0 | 0 | No
2030-11-09 20:00 | 2030 33% ECP + 2.6 GW Offshore andReduced BESS Sensitivity | 700 | 0 | -245.52 | 374.26 | 0 | 0 | No
2030-11-09 21:00 | 2030 33% ECP + 2.6 GW Offshore andReduced BESS Sensitivity | 700 | 0 | -133.68 | 284.88 | 0 | 0 | No
2030-11-09 22:00 | 2030 33% ECP + 2.6 GW Offshore andReduced BESS Sensitivity | 700 | 0 | 166.32 | 243.58 | 0 | 0 | No
2030-11-09 23:00 | 2030 33% ECP + 2.6 GW Offshore andReduced BESS Sensitivity | 700 | 0 | 80.96 | 190.98 | 0 | 0 | No
2030-11-10 | 2030 33% ECP + 2.6 GW Offshore andReduced BESS Sensitivity | 700 | 0 | 380.47 | 64.44 | 0 | 0 | No
2030-11-10 01:00 | 2030 33% ECP + 2.6 GW Offshore andReduced BESS Sensitivity | 700 | 0 | 80.47 | 0 | 0 | 0 | No
2030-11-10 02:00 | 2030 33% ECP + 2.6 GW Offshore andReduced BESS Sensitivity | 700 | 0 | 195.77 | 49.63 | 0 | 0 | No
2030-11-10 03:00 | 2030 33% ECP + 2.6 GW Offshore andReduced BESS Sensitivity | 700 | 0 | 495.77 | 0 | 0 | 0 | No
2030-11-10 04:00 | 2030 33% ECP + 2.6 GW Offshore andReduced BESS Sensitivity | 700 | 0 | 216.45 | 0 | 0 | 0 | No
2030-11-10 05:00 | 2030 33% ECP + 2.6 GW Offshore andReduced BESS Sensitivity | 280 | 0 | 154.44 | 0 | 0 | 0 | No
2030-11-10 06:00 | 2030 33% ECP + 2.6 GW Offshore andReduced BESS Sensitivity | -140 | 0 | 146.98 | 57.99 | 0 | 0 | No
2030-11-10 07:00 | 2030 33% ECP + 2.6 GW Offshore andReduced BESS Sensitivity | -560 | 0 | -153.02 | -125.08 | 0 | 0 | No
2030-11-10 08:00 | 2030 33% ECP + 2.6 GW Offshore andReduced BESS Sensitivity | -700 | 0 | -453.02 | -423.1 | 0 | 0 | No
2030-11-10 09:00 | 2030 33% ECP + 2.6 GW Offshore andReduced BESS Sensitivity | -469.54 | -10.35 | -510 | -403.74 | 0 | 0 | No
2030-11-10 10:00 | 2030 33% ECP + 2.6 GW Offshore andReduced BESS Sensitivity | -700 | -167.2 | -210 | -103.74 | 0 | 0 | No
2030-11-10 11:00 | 2030 33% ECP + 2.6 GW Offshore andReduced BESS Sensitivity | -700 | -467.2 | -510 | -108.89 | 0 | 0 | No
2030-11-10 12:00 | 2030 33% ECP + 2.6 GW Offshore andReduced BESS Sensitivity | -700 | -526 | -510 | -408.89 | 0 | 0 | No
2030-11-10 13:00 | 2030 33% ECP + 2.6 GW Offshore andReduced BESS Sensitivity | -700 | -526 | -510 | -118.69 | 0 | 0 | No
2030-11-10 14:00 | 2030 33% ECP + 2.6 GW Offshore andReduced BESS Sensitivity | -700 | -526 | -510 | -236.45 | 0 | 0 | No
2030-11-10 15:00 | 2030 33% ECP + 2.6 GW Offshore andReduced BESS Sensitivity | -700 | -526 | -510 | -419.76 | 0 | 0 | No
2030-11-10 16:00 | 2030 33% ECP + 2.6 GW Offshore andReduced BESS Sensitivity | -700 | -526 | -510 | -510 | 0 | 0 | No
2030-11-10 17:00 | 2030 33% ECP + 2.6 GW Offshore andReduced BESS Sensitivity | -700 | -526 | -510 | -510 | 0 | 0 | No
2030-11-10 18:00 | 2030 33% ECP + 2.6 GW Offshore andReduced BESS Sensitivity | -700 | -526 | -510 | -510 | 0 | 0 | No
2030-11-10 19:00 | 2030 33% ECP + 2.6 GW Offshore andReduced BESS Sensitivity | -700 | -526 | -510 | -348.72 | 0 | 0 | No
2030-11-10 20:00 | 2030 33% ECP + 2.6 GW Offshore andReduced BESS Sensitivity | -700 | -526 | -510 | -48.72 | 0 | 0 | Yes
2030-11-10 21:00 | 2030 33% ECP + 2.6 GW Offshore andReduced BESS Sensitivity | -700 | -526 | -510 | -157.29 | 0 | 0 | Yes
2030-11-10 22:00 | 2030 33% ECP + 2.6 GW Offshore andReduced BESS Sensitivity | -700 | -526 | -510 | -44.37 | 0 | 0 | Yes
2030-11-10 23:00 | 2030 33% ECP + 2.6 GW Offshore andReduced BESS Sensitivity | -700 | -526 | -510 | -148.86 | 0 | 0 | Yes
2030-11-11 | 2030 33% ECP + 2.6 GW Offshore andReduced BESS Sensitivity | -700 | -526 | -510 | -103.48 | 0 | 0 | Yes
2030-11-11 01:00 | 2030 33% ECP + 2.6 GW Offshore andReduced BESS Sensitivity | -700 | -226 | -210 | 196.52 | 0 | 0 | Yes
2030-11-11 02:00 | 2030 33% ECP + 2.6 GW Offshore andReduced BESS Sensitivity | -700 | 74 | 90 | 401.16 | 0 | 0 | Yes
2030-11-11 03:00 | 2030 33% ECP + 2.6 GW Offshore andReduced BESS Sensitivity | -700 | 374 | 390 | 389.35 | 0 | 0 | Yes
2030-11-11 04:00 | 2030 33% ECP + 2.6 GW Offshore andReduced BESS Sensitivity | -700 | 505 | 510 | 206.63 | 0 | 0 | Yes
2030-11-11 05:00 | 2030 33% ECP + 2.6 GW Offshore andReduced BESS Sensitivity | -700 | 505 | 510 | 383.71 | 0 | 0 | Yes
2030-11-11 06:00 | 2030 33% ECP + 2.6 GW Offshore andReduced BESS Sensitivity | -700 | 505 | 510 | 117.68 | 0 | 0 | Yes
2030-11-11 07:00 | 2030 33% ECP + 2.6 GW Offshore andReduced BESS Sensitivity | -700 | 505 | 510 | 340.5 | 0 | 0 | Yes
2030-11-11 08:00 | 2030 33% ECP + 2.6 GW Offshore andReduced BESS Sensitivity | -700 | 505 | 510 | 403.9 | 0 | 0 | Yes
2030-11-11 09:00 | 2030 33% ECP + 2.6 GW Offshore andReduced BESS Sensitivity | -700 | 505 | 510 | 510 | 0 | 0 | Yes
2030-11-11 10:00 | 2030 33% ECP + 2.6 GW Offshore andReduced BESS Sensitivity | -700 | 505 | 510 | 503.09 | 0 | 0 | Yes
2030-11-11 11:00 | 2030 33% ECP + 2.6 GW Offshore andReduced BESS Sensitivity | -700 | 505 | 510 | 503.09 | 0 | 0 | Yes
2030-11-11 12:00 | 2030 33% ECP + 2.6 GW Offshore andReduced BESS Sensitivity | -700 | 505 | 510 | 456.42 | 0 | 0 | Yes
2030-11-11 13:00 | 2030 33% ECP + 2.6 GW Offshore andReduced BESS Sensitivity | -700 | 505 | 510 | 510 | 0 | 0 | Yes
2030-11-11 14:00 | 2030 33% ECP + 2.6 GW Offshore andReduced BESS Sensitivity | -700 | 505 | 510 | 509.45 | 0 | 0 | Yes
2030-11-11 15:00 | 2030 33% ECP + 2.6 GW Offshore andReduced BESS Sensitivity | -700 | 505 | 510 | 510 | 0 | 0 | Yes
2030-11-11 16:00 | 2030 33% ECP + 2.6 GW Offshore andReduced BESS Sensitivity | -700 | 505 | 510 | 510 | 0 | 0 | Yes
2030-11-11 17:00 | 2030 33% ECP + 2.6 GW Offshore andReduced BESS Sensitivity | -700 | 305.6 | 510 | 468.86 | 0 | 0 | No
2030-11-11 18:00 | 2030 33% ECP + 2.6 GW Offshore andReduced BESS Sensitivity | -700 | 505 | 510 | 510 | 0 | 0 | No
2030-11-11 19:00 | 2030 33% ECP + 2.6 GW Offshore andReduced BESS Sensitivity | -700 | 505 | 510 | 510 | 0 | 0 | Yes
2030-11-11 20:00 | 2030 33% ECP + 2.6 GW Offshore andReduced BESS Sensitivity | -700 | 505 | 510 | 510 | 0 | 0 | No
2030-11-11 21:00 | 2030 33% ECP + 2.6 GW Offshore andReduced BESS Sensitivity | -700 | 505 | 510 | 510 | 0 | 0 | Yes
2030-11-11 22:00 | 2030 33% ECP + 2.6 GW Offshore andReduced BESS Sensitivity | -700 | 505 | 510 | 510 | 0 | 0 | No
2030-11-11 23:00 | 2030 33% ECP + 2.6 GW Offshore andReduced BESS Sensitivity | -700 | 505 | 510 | 510 | 0 | 0 | Yes
2030-11-12 | 2030 33% ECP + 2.6 GW Offshore andReduced BESS Sensitivity | -700 | 505 | 510 | 510 | 0 | 0 | No
2030-11-12 01:00 | 2030 33% ECP + 2.6 GW Offshore andReduced BESS Sensitivity | -700 | 505 | 510 | 510 | 0 | 0 | Yes
2030-11-12 02:00 | 2030 33% ECP + 2.6 GW Offshore andReduced BESS Sensitivity | -700 | 505 | 510 | 510 | 0 | 0 | Yes
2030-11-12 03:00 | 2030 33% ECP + 2.6 GW Offshore andReduced BESS Sensitivity | -700 | 505 | 510 | 510 | 0 | 0 | Yes
2030-11-12 04:00 | 2030 33% ECP + 2.6 GW Offshore andReduced BESS Sensitivity | -700 | 505 | 510 | 510 | 0 | 0 | Yes
2030-11-12 05:00 | 2030 33% ECP + 2.6 GW Offshore andReduced BESS Sensitivity | -700 | 505 | 486.93 | 510 | 0 | 0 | No
2030-11-12 06:00 | 2030 33% ECP + 2.6 GW Offshore andReduced BESS Sensitivity | -700 | 300 | 186.93 | 510 | 0 | 0 | Yes
2030-11-12 07:00 | 2030 33% ECP + 2.6 GW Offshore andReduced BESS Sensitivity | -637.53 | 0 | -113.07 | 402.54 | 0 | 0 | No
2030-11-12 08:00 | 2030 33% ECP + 2.6 GW Offshore andReduced BESS Sensitivity | -634.27 | -300 | -413.07 | 491.22 | 0 | 0 | No
2030-11-12 09:00 | 2030 33% ECP + 2.6 GW Offshore andReduced BESS Sensitivity | -700 | -526 | -510 | 490.75 | 0 | 0 | No
2030-11-12 10:00 | 2030 33% ECP + 2.6 GW Offshore andReduced BESS Sensitivity | -700 | -526 | -510 | 510 | 0 | 0 | Yes
2030-11-12 11:00 | 2030 33% ECP + 2.6 GW Offshore andReduced BESS Sensitivity | -700 | -526 | -510 | 380.49 | 0 | 0 | Yes
2030-11-12 12:00 | 2030 33% ECP + 2.6 GW Offshore andReduced BESS Sensitivity | -700 | -526 | -510 | 80.49 | 0 | 0 | Yes
2030-11-12 13:00 | 2030 33% ECP + 2.6 GW Offshore andReduced BESS Sensitivity | -700 | -526 | -510 | 5.32 | 0 | 0 | Yes
2030-11-12 14:00 | 2030 33% ECP + 2.6 GW Offshore andReduced BESS Sensitivity | -700 | -526 | -510 | -267.35 | 0 | 0 | Yes
2030-11-12 15:00 | 2030 33% ECP + 2.6 GW Offshore andReduced BESS Sensitivity | -700 | -526 | -510 | -55.6 | 0 | 0 | Yes
2030-11-12 16:00 | 2030 33% ECP + 2.6 GW Offshore andReduced BESS Sensitivity | -700 | -526 | -510 | -58.81 | 0 | 0 | Yes
2030-11-12 17:00 | 2030 33% ECP + 2.6 GW Offshore andReduced BESS Sensitivity | -700 | -526 | -510 | -17.62 | 0 | 0 | Yes
2030-11-12 18:00 | 2030 33% ECP + 2.6 GW Offshore andReduced BESS Sensitivity | -700 | -526 | -510 | -51.09 | 0 | 0 | Yes
2030-11-12 19:00 | 2030 33% ECP + 2.6 GW Offshore andReduced BESS Sensitivity | -700 | -526 | -510 | -213.13 | 0 | 0 | No
2030-11-12 20:00 | 2030 33% ECP + 2.6 GW Offshore andReduced BESS Sensitivity | -700 | -526 | -510 | -249.5 | 0 | 0 | No
2030-11-12 21:00 | 2030 33% ECP + 2.6 GW Offshore andReduced BESS Sensitivity | -700 | -226 | -210 | 50.5 | 0 | 0 | No
2030-11-12 22:00 | 2030 33% ECP + 2.6 GW Offshore andReduced BESS Sensitivity | -700 | 74 | 90 | 350.5 | 0 | 0 | Yes
2030-11-12 23:00 | 2030 33% ECP + 2.6 GW Offshore andReduced BESS Sensitivity | -700 | 374 | 390 | 510 | 0 | 0 | Yes
2030-11-13 | 2030 33% ECP + 2.6 GW Offshore andReduced BESS Sensitivity | -700 | 505 | 510 | 510 | 0 | 0 | Yes
2030-11-13 01:00 | 2030 33% ECP + 2.6 GW Offshore andReduced BESS Sensitivity | -700 | 505 | 510 | 510 | 0 | 0 | Yes
2030-11-13 02:00 | 2030 33% ECP + 2.6 GW Offshore andReduced BESS Sensitivity | -700 | 505 | 510 | 510 | 0 | 0 | Yes
2030-11-13 03:00 | 2030 33% ECP + 2.6 GW Offshore andReduced BESS Sensitivity | -700 | 505 | 510 | 510 | 0 | 0 | Yes
2030-11-13 04:00 | 2030 33% ECP + 2.6 GW Offshore andReduced BESS Sensitivity | -700 | 505 | 510 | 510 | 0 | 0 | Yes
2030-11-13 05:00 | 2030 33% ECP + 2.6 GW Offshore andReduced BESS Sensitivity | -700 | 374 | 390 | 510 | 0 | 0 | Yes
2030-11-13 06:00 | 2030 33% ECP + 2.6 GW Offshore andReduced BESS Sensitivity | -700 | 74 | 90 | 510 | 0 | 0 | Yes
2030-11-13 07:00 | 2030 33% ECP + 2.6 GW Offshore andReduced BESS Sensitivity | -700 | -226 | -210 | 510 | 0 | 0 | Yes
2030-11-13 08:00 | 2030 33% ECP + 2.6 GW Offshore andReduced BESS Sensitivity | -700 | -526 | -510 | 283.19 | 0 | 0 | No
2030-11-13 09:00 | 2030 33% ECP + 2.6 GW Offshore andReduced BESS Sensitivity | -700 | -226 | -285.42 | 510 | 0 | 0 | No
2030-11-13 10:00 | 2030 33% ECP + 2.6 GW Offshore andReduced BESS Sensitivity | -700 | -63.21 | -418.22 | 510 | 0 | 0 | No
2030-11-13 11:00 | 2030 33% ECP + 2.6 GW Offshore andReduced BESS Sensitivity | -700 | 0 | -118.22 | 510 | 0 | 0 | No
2030-11-13 12:00 | 2030 33% ECP + 2.6 GW Offshore andReduced BESS Sensitivity | -700 | 163.43 | 90 | 510 | 0 | 0 | No
2030-11-13 13:00 | 2030 33% ECP + 2.6 GW Offshore andReduced BESS Sensitivity | -700 | -136.57 | -210 | 315.81 | 0 | 0 | No
2030-11-13 14:00 | 2030 33% ECP + 2.6 GW Offshore andReduced BESS Sensitivity | -700 | -436.57 | -510 | 510 | 0 | 0 | No
2030-11-13 15:00 | 2030 33% ECP + 2.6 GW Offshore andReduced BESS Sensitivity | -700 | -162.29 | -510 | 345.79 | 0 | 0 | No
2030-11-13 16:00 | 2030 33% ECP + 2.6 GW Offshore andReduced BESS Sensitivity | -700 | 0 | -510 | 504.45 | 0 | 0 | No
2030-11-13 17:00 | 2030 33% ECP + 2.6 GW Offshore andReduced BESS Sensitivity | -700 | 0 | -214.51 | 510 | 0 | 0 | No
2030-11-13 18:00 | 2030 33% ECP + 2.6 GW Offshore andReduced BESS Sensitivity | -700 | 0 | -346.73 | 510 | 0 | 0 | No
2030-11-13 19:00 | 2030 33% ECP + 2.6 GW Offshore andReduced BESS Sensitivity | -280 | 0 | -510 | 510 | 0 | 0 | No
2030-11-13 20:00 | 2030 33% ECP + 2.6 GW Offshore andReduced BESS Sensitivity | -169.55 | -226 | -384.6 | 510 | 0 | 0 | No
2030-11-13 21:00 | 2030 33% ECP + 2.6 GW Offshore andReduced BESS Sensitivity | -589.55 | -526 | -510 | 458.64 | 0 | 0 | No
2030-11-13 22:00 | 2030 33% ECP + 2.6 GW Offshore andReduced BESS Sensitivity | -700 | -526 | -510 | 470.1 | 0 | 0 | No
2030-11-13 23:00 | 2030 33% ECP + 2.6 GW Offshore andReduced BESS Sensitivity | -700 | -526 | -510 | 286.5 | 0 | 0 | No
2030-11-14 | 2030 33% ECP + 2.6 GW Offshore andReduced BESS Sensitivity | -700 | -226 | -210 | 510 | 0 | 0 | Yes
2030-11-14 01:00 | 2030 33% ECP + 2.6 GW Offshore andReduced BESS Sensitivity | -700 | 74 | 90 | 510 | 0 | 0 | Yes
2030-11-14 02:00 | 2030 33% ECP + 2.6 GW Offshore andReduced BESS Sensitivity | -700 | 374 | 390 | 510 | 0 | 0 | Yes
2030-11-14 03:00 | 2030 33% ECP + 2.6 GW Offshore andReduced BESS Sensitivity | -700 | 505 | 510 | 510 | 0 | 0 | Yes
2030-11-14 04:00 | 2030 33% ECP + 2.6 GW Offshore andReduced BESS Sensitivity | -700 | 374 | 390 | 510 | 0 | 0 | Yes
2030-11-14 05:00 | 2030 33% ECP + 2.6 GW Offshore andReduced BESS Sensitivity | -700 | 74 | 90 | 510 | 0 | 0 | Yes
2030-11-14 06:00 | 2030 33% ECP + 2.6 GW Offshore andReduced BESS Sensitivity | -700 | -226 | -210 | 510 | 0 | 0 | Yes
2030-11-14 07:00 | 2030 33% ECP + 2.6 GW Offshore andReduced BESS Sensitivity | -700 | -526 | -510 | 225.72 | 0 | 0 | Yes
2030-11-14 08:00 | 2030 33% ECP + 2.6 GW Offshore andReduced BESS Sensitivity | -700 | -526 | -510 | 298.08 | 0 | 0 | Yes
2030-11-14 09:00 | 2030 33% ECP + 2.6 GW Offshore andReduced BESS Sensitivity | -700 | -526 | -510 | 510 | 0 | 0 | Yes
2030-11-14 10:00 | 2030 33% ECP + 2.6 GW Offshore andReduced BESS Sensitivity | -700 | -526 | -510 | 510 | 0 | 0 | Yes
2030-11-14 11:00 | 2030 33% ECP + 2.6 GW Offshore andReduced BESS Sensitivity | -700 | -526 | -510 | 510 | 0 | 0 | Yes
2030-11-14 12:00 | 2030 33% ECP + 2.6 GW Offshore andReduced BESS Sensitivity | -700 | -526 | -510 | 510 | 0 | 0 | Yes
2030-11-14 13:00 | 2030 33% ECP + 2.6 GW Offshore andReduced BESS Sensitivity | -700 | -526 | -510 | 510 | 0 | 0 | Yes
2030-11-14 14:00 | 2030 33% ECP + 2.6 GW Offshore andReduced BESS Sensitivity | -700 | -526 | -510 | 510 | 0 | 0 | Yes
2030-11-14 15:00 | 2030 33% ECP + 2.6 GW Offshore andReduced BESS Sensitivity | -700 | -390.97 | -510 | 457.96 | 0 | 0 | Yes
2030-11-14 16:00 | 2030 33% ECP + 2.6 GW Offshore andReduced BESS Sensitivity | -700 | -526 | -510 | 157.96 | 0 | 0 | Yes
2030-11-14 17:00 | 2030 33% ECP + 2.6 GW Offshore andReduced BESS Sensitivity | -700 | -526 | -510 | -142.04 | 0 | 0 | Yes
2030-11-14 18:00 | 2030 33% ECP + 2.6 GW Offshore andReduced BESS Sensitivity | -700 | -526 | -510 | 18.7 | 0 | 0 | No
2030-11-14 19:00 | 2030 33% ECP + 2.6 GW Offshore andReduced BESS Sensitivity | -700 | -526 | -510 | -25.76 | 0 | 0 | No
2030-11-14 20:00 | 2030 33% ECP + 2.6 GW Offshore andReduced BESS Sensitivity | -700 | -226 | -210 | 274.24 | 0 | 0 | Yes
2030-11-14 21:00 | 2030 33% ECP + 2.6 GW Offshore andReduced BESS Sensitivity | -700 | 74 | 90 | 510 | 0 | 0 | Yes
2030-11-14 22:00 | 2030 33% ECP + 2.6 GW Offshore andReduced BESS Sensitivity | -700 | 374 | 390 | 510 | 0 | 0 | Yes
2030-11-14 23:00 | 2030 33% ECP + 2.6 GW Offshore andReduced BESS Sensitivity | -700 | 505 | 510 | 510 | 0 | 0 | Yes
2030-11-15 | 2030 33% ECP + 2.6 GW Offshore andReduced BESS Sensitivity | -700 | 505 | 510 | 510 | 0 | 0 | Yes
2030-11-15 01:00 | 2030 33% ECP + 2.6 GW Offshore andReduced BESS Sensitivity | -700 | 505 | 510 | 510 | 0 | 0 | Yes
2030-11-15 02:00 | 2030 33% ECP + 2.6 GW Offshore andReduced BESS Sensitivity | -700 | 505 | 510 | 510 | 0 | 0 | Yes
2030-11-15 03:00 | 2030 33% ECP + 2.6 GW Offshore andReduced BESS Sensitivity | -700 | 505 | 510 | 510 | 0 | 0 | Yes
2030-11-15 04:00 | 2030 33% ECP + 2.6 GW Offshore andReduced BESS Sensitivity | -700 | 505 | 510 | 510 | 0 | 0 | Yes
2030-11-15 05:00 | 2030 33% ECP + 2.6 GW Offshore andReduced BESS Sensitivity | -700 | 374 | 390 | 510 | 0 | 0 | Yes
2030-11-15 06:00 | 2030 33% ECP + 2.6 GW Offshore andReduced BESS Sensitivity | -700 | 74 | 90 | 510 | 0 | 0 | Yes
2030-11-15 07:00 | 2030 33% ECP + 2.6 GW Offshore andReduced BESS Sensitivity | -700 | -226 | -210 | 510 | 0 | 0 | Yes
2030-11-15 08:00 | 2030 33% ECP + 2.6 GW Offshore andReduced BESS Sensitivity | -445.4 | -526 | -510 | 510 | 0 | 0 | No
2030-11-15 09:00 | 2030 33% ECP + 2.6 GW Offshore andReduced BESS Sensitivity | -700 | -226 | -210 | 510 | 0 | 0 | No
2030-11-15 10:00 | 2030 33% ECP + 2.6 GW Offshore andReduced BESS Sensitivity | -700 | 0 | -285.43 | 510 | 0 | 0 | No
2030-11-15 11:00 | 2030 33% ECP + 2.6 GW Offshore andReduced BESS Sensitivity | -700 | -24.45 | -510 | 510 | 0 | 0 | No
2030-11-15 12:00 | 2030 33% ECP + 2.6 GW Offshore andReduced BESS Sensitivity | -700 | 162.7 | -210 | 510 | 0 | 0 | No
2030-11-15 13:00 | 2030 33% ECP + 2.6 GW Offshore andReduced BESS Sensitivity | -700 | -137.3 | -510 | 510 | 0 | 0 | No
2030-11-15 14:00 | 2030 33% ECP + 2.6 GW Offshore andReduced BESS Sensitivity | -700 | -226 | -210 | 510 | 0 | 0 | No
2030-11-15 15:00 | 2030 33% ECP + 2.6 GW Offshore andReduced BESS Sensitivity | -700 | -526 | -510 | 210 | 0 | 0 | No
2030-11-15 16:00 | 2030 33% ECP + 2.6 GW Offshore andReduced BESS Sensitivity | -470.95 | -526 | -510 | -90 | 0 | 0 | No
2030-11-15 17:00 | 2030 33% ECP + 2.6 GW Offshore andReduced BESS Sensitivity | -475.01 | -526 | -510 | 135.82 | 0 | 0 | No
2030-11-15 18:00 | 2030 33% ECP + 2.6 GW Offshore andReduced BESS Sensitivity | -475.01 | -526 | -510 | 435.82 | 0 | 0 | No
2030-11-15 19:00 | 2030 33% ECP + 2.6 GW Offshore andReduced BESS Sensitivity | -700 | -526 | -510 | 223.89 | 0 | 0 | No
2030-11-15 20:00 | 2030 33% ECP + 2.6 GW Offshore andReduced BESS Sensitivity | -700 | -526 | -510 | -57.04 | 0 | 0 | Yes
2030-11-15 21:00 | 2030 33% ECP + 2.6 GW Offshore andReduced BESS Sensitivity | -700 | -526 | -510 | -357.04 | 0 | 0 | Yes
2030-11-15 22:00 | 2030 33% ECP + 2.6 GW Offshore andReduced BESS Sensitivity | -700 | -226 | -210 | -57.04 | 0 | 0 | Yes
2030-11-15 23:00 | 2030 33% ECP + 2.6 GW Offshore andReduced BESS Sensitivity | -700 | 74 | 90 | 242.96 | 0 | 0 | Yes
2030-11-16 | 2030 33% ECP + 2.6 GW Offshore andReduced BESS Sensitivity | -700 | 374 | 390 | 510 | 0 | 0 | Yes
2030-11-16 01:00 | 2030 33% ECP + 2.6 GW Offshore andReduced BESS Sensitivity | -700 | 505 | 510 | 502.83 | 0 | 0 | Yes
2030-11-16 02:00 | 2030 33% ECP + 2.6 GW Offshore andReduced BESS Sensitivity | -700 | 505 | 510 | 454.69 | 0 | 0 | Yes
2030-11-16 03:00 | 2030 33% ECP + 2.6 GW Offshore andReduced BESS Sensitivity | -700 | 505 | 510 | 154.69 | 0 | 0 | Yes
2030-11-16 04:00 | 2030 33% ECP + 2.6 GW Offshore andReduced BESS Sensitivity | -700 | 505 | 510 | 51.46 | 0 | 0 | Yes
2030-11-16 05:00 | 2030 33% ECP + 2.6 GW Offshore andReduced BESS Sensitivity | -700 | 505 | 510 | 253.41 | 0 | 0 | Yes
2030-11-16 06:00 | 2030 33% ECP + 2.6 GW Offshore andReduced BESS Sensitivity | -700 | 505 | 510 | 510 | 0 | 0 | Yes
2030-11-16 07:00 | 2030 33% ECP + 2.6 GW Offshore andReduced BESS Sensitivity | -700 | 505 | 424.73 | 510 | 0 | 0 | Yes
2030-11-16 08:00 | 2030 33% ECP + 2.6 GW Offshore andReduced BESS Sensitivity | -700 | 205 | 124.73 | 510 | 0 | 0 | No
2030-11-16 09:00 | 2030 33% ECP + 2.6 GW Offshore andReduced BESS Sensitivity | -700 | -95 | -175.27 | 510 | 0 | 0 | No
2030-11-16 10:00 | 2030 33% ECP + 2.6 GW Offshore andReduced BESS Sensitivity | -700 | 205 | 124.73 | 510 | 0 | 0 | Yes
2030-11-16 11:00 | 2030 33% ECP + 2.6 GW Offshore andReduced BESS Sensitivity | -700 | 374 | 390 | 510 | 0 | 0 | Yes
2030-11-16 12:00 | 2030 33% ECP + 2.6 GW Offshore andReduced BESS Sensitivity | -700 | 74 | 90 | 510 | 0 | 0 | Yes
2030-11-16 13:00 | 2030 33% ECP + 2.6 GW Offshore andReduced BESS Sensitivity | -700 | -226 | -210 | 510 | 0 | 0 | Yes
2030-11-16 14:00 | 2030 33% ECP + 2.6 GW Offshore andReduced BESS Sensitivity | -700 | -526 | -510 | 380.19 | 0 | 0 | Yes
2030-11-16 15:00 | 2030 33% ECP + 2.6 GW Offshore andReduced BESS Sensitivity | -700 | -526 | -510 | 296.19 | 0 | 0 | Yes
2030-11-16 16:00 | 2030 33% ECP + 2.6 GW Offshore andReduced BESS Sensitivity | -700 | -526 | -510 | 461.13 | 0 | 0 | Yes
2030-11-16 17:00 | 2030 33% ECP + 2.6 GW Offshore andReduced BESS Sensitivity | -700 | -526 | -510 | 461.13 | 0 | 0 | Yes
2030-11-16 18:00 | 2030 33% ECP + 2.6 GW Offshore andReduced BESS Sensitivity | -700 | -526 | -510 | 510 | 0 | 0 | Yes
2030-11-16 19:00 | 2030 33% ECP + 2.6 GW Offshore andReduced BESS Sensitivity | -700 | -526 | -510 | 362.73 | 0 | 0 | Yes
2030-11-16 20:00 | 2030 33% ECP + 2.6 GW Offshore andReduced BESS Sensitivity | -700 | -526 | -510 | 210 | 0 | 0 | Yes
2030-11-16 21:00 | 2030 33% ECP + 2.6 GW Offshore andReduced BESS Sensitivity | -700 | -526 | -510 | 510 | 0 | 0 | Yes
2030-11-16 22:00 | 2030 33% ECP + 2.6 GW Offshore andReduced BESS Sensitivity | -700 | -226 | -210 | 510 | 0 | 0 | Yes
2030-11-16 23:00 | 2030 33% ECP + 2.6 GW Offshore andReduced BESS Sensitivity | -700 | 74 | 90 | 510 | 0 | 0 | Yes
2030-11-17 | 2030 33% ECP + 2.6 GW Offshore andReduced BESS Sensitivity | -700 | 374 | 390 | 510 | 0 | 0 | Yes
2030-11-17 01:00 | 2030 33% ECP + 2.6 GW Offshore andReduced BESS Sensitivity | -700 | 505 | 510 | 510 | 0 | 0 | Yes
2030-11-17 02:00 | 2030 33% ECP + 2.6 GW Offshore andReduced BESS Sensitivity | -700 | 505 | 510 | 510 | 0 | 0 | Yes
2030-11-17 03:00 | 2030 33% ECP + 2.6 GW Offshore andReduced BESS Sensitivity | -700 | 505 | 510 | 510 | 0 | 0 | Yes
2030-11-17 04:00 | 2030 33% ECP + 2.6 GW Offshore andReduced BESS Sensitivity | -700 | 505 | 510 | 510 | 0 | 0 | Yes
2030-11-17 05:00 | 2030 33% ECP + 2.6 GW Offshore andReduced BESS Sensitivity | -700 | 505 | 510 | 510 | 0 | 0 | Yes
2030-11-17 06:00 | 2030 33% ECP + 2.6 GW Offshore andReduced BESS Sensitivity | -700 | 505 | 510 | 510 | 0 | 0 | Yes
2030-11-17 07:00 | 2030 33% ECP + 2.6 GW Offshore andReduced BESS Sensitivity | -700 | 505 | 510 | 510 | 0 | 0 | Yes
2030-11-17 08:00 | 2030 33% ECP + 2.6 GW Offshore andReduced BESS Sensitivity | -700 | 505 | 510 | 510 | 0 | 0 | Yes
2030-11-17 09:00 | 2030 33% ECP + 2.6 GW Offshore andReduced BESS Sensitivity | -700 | 505 | 510 | 510 | 0 | 0 | Yes
2030-11-17 10:00 | 2030 33% ECP + 2.6 GW Offshore andReduced BESS Sensitivity | -700 | 505 | 510 | 510 | 0 | 0 | Yes
2030-11-17 11:00 | 2030 33% ECP + 2.6 GW Offshore andReduced BESS Sensitivity | -700 | 505 | 510 | 510 | 0 | 0 | Yes
2030-11-17 12:00 | 2030 33% ECP + 2.6 GW Offshore andReduced BESS Sensitivity | -700 | 505 | 510 | 510 | 0 | 0 | Yes
2030-11-17 13:00 | 2030 33% ECP + 2.6 GW Offshore andReduced BESS Sensitivity | -700 | 374 | 390 | 510 | 0 | 0 | Yes
2030-11-17 14:00 | 2030 33% ECP + 2.6 GW Offshore andReduced BESS Sensitivity | -700 | 74 | 90 | 510 | 0 | 0 | Yes
2030-11-17 15:00 | 2030 33% ECP + 2.6 GW Offshore andReduced BESS Sensitivity | -700 | -226 | -210 | 510 | 0 | 0 | Yes
2030-11-17 16:00 | 2030 33% ECP + 2.6 GW Offshore andReduced BESS Sensitivity | -700 | -526 | -510 | 210 | 0 | 0 | Yes
2030-11-17 17:00 | 2030 33% ECP + 2.6 GW Offshore andReduced BESS Sensitivity | -700 | -526 | -510 | 82.65 | 0 | 0 | Yes
2030-11-17 18:00 | 2030 33% ECP + 2.6 GW Offshore andReduced BESS Sensitivity | -700 | -526 | -510 | 114.2 | 0 | 0 | Yes
2030-11-17 19:00 | 2030 33% ECP + 2.6 GW Offshore andReduced BESS Sensitivity | -700 | -526 | -510 | 388.05 | 0 | 0 | Yes
2030-11-17 20:00 | 2030 33% ECP + 2.6 GW Offshore andReduced BESS Sensitivity | -700 | -353.89 | -390 | 510 | 0 | 0 | Yes
2030-11-17 21:00 | 2030 33% ECP + 2.6 GW Offshore andReduced BESS Sensitivity | -700 | -53.89 | -90 | 439.72 | 0 | 0 | Yes
2030-11-17 22:00 | 2030 33% ECP + 2.6 GW Offshore andReduced BESS Sensitivity | -700 | 246.11 | 210 | 510 | 0 | 0 | Yes
2030-11-17 23:00 | 2030 33% ECP + 2.6 GW Offshore andReduced BESS Sensitivity | -700 | 505 | 510 | 504.8 | 0 | 0 | Yes
2030-11-18 | 2030 33% ECP + 2.6 GW Offshore andReduced BESS Sensitivity | -700 | 505 | 510 | 510 | 0 | 0 | Yes
2030-11-18 01:00 | 2030 33% ECP + 2.6 GW Offshore andReduced BESS Sensitivity | -700 | 505 | 510 | 384.75 | 0 | 0 | Yes
2030-11-18 02:00 | 2030 33% ECP + 2.6 GW Offshore andReduced BESS Sensitivity | -700 | 505 | 510 | 477.4 | 0 | 0 | Yes
2030-11-18 03:00 | 2030 33% ECP + 2.6 GW Offshore andReduced BESS Sensitivity | -700 | 505 | 510 | 303.69 | 0 | 0 | Yes
2030-11-18 04:00 | 2030 33% ECP + 2.6 GW Offshore andReduced BESS Sensitivity | -700 | 505 | 510 | 233.9 | 0 | 0 | Yes
2030-11-18 05:00 | 2030 33% ECP + 2.6 GW Offshore andReduced BESS Sensitivity | -700 | 505 | 510 | 275.9 | 0 | 0 | Yes
2030-11-18 06:00 | 2030 33% ECP + 2.6 GW Offshore andReduced BESS Sensitivity | -700 | 505 | 510 | 346.92 | 0 | 0 | Yes
2030-11-18 07:00 | 2030 33% ECP + 2.6 GW Offshore andReduced BESS Sensitivity | -700 | 505 | 510 | 490.67 | 0 | 0 | Yes
2030-11-18 08:00 | 2030 33% ECP + 2.6 GW Offshore andReduced BESS Sensitivity | -700 | 505 | 510 | 510 | 0 | 0 | Yes
2030-11-18 09:00 | 2030 33% ECP + 2.6 GW Offshore andReduced BESS Sensitivity | -700 | 505 | 510 | 510 | 0 | 0 | Yes
2030-11-18 10:00 | 2030 33% ECP + 2.6 GW Offshore andReduced BESS Sensitivity | -700 | 505 | 510 | 510 | 0 | 0 | Yes
2030-11-18 11:00 | 2030 33% ECP + 2.6 GW Offshore andReduced BESS Sensitivity | -700 | 505 | 510 | 510 | 0 | 0 | Yes
2030-11-18 12:00 | 2030 33% ECP + 2.6 GW Offshore andReduced BESS Sensitivity | -700 | 505 | 510 | 510 | 0 | 0 | Yes
2030-11-18 13:00 | 2030 33% ECP + 2.6 GW Offshore andReduced BESS Sensitivity | -700 | 505 | 510 | 510 | 0 | 0 | Yes
2030-11-18 14:00 | 2030 33% ECP + 2.6 GW Offshore andReduced BESS Sensitivity | -700 | 374 | 390 | 510 | 0 | 0 | Yes
2030-11-18 15:00 | 2030 33% ECP + 2.6 GW Offshore andReduced BESS Sensitivity | -700 | 74 | 90 | 510 | 0 | 0 | Yes
2030-11-18 16:00 | 2030 33% ECP + 2.6 GW Offshore andReduced BESS Sensitivity | -700 | -226 | -210 | 510 | 0 | 0 | Yes
2030-11-18 17:00 | 2030 33% ECP + 2.6 GW Offshore andReduced BESS Sensitivity | -700 | -526 | -510 | 283.94 | 0 | 0 | Yes
2030-11-18 18:00 | 2030 33% ECP + 2.6 GW Offshore andReduced BESS Sensitivity | -700 | -526 | -510 | 239.66 | 0 | 0 | Yes
2030-11-18 19:00 | 2030 33% ECP + 2.6 GW Offshore andReduced BESS Sensitivity | -700 | -395 | -403.48 | 510 | 0 | 0 | Yes
2030-11-18 20:00 | 2030 33% ECP + 2.6 GW Offshore andReduced BESS Sensitivity | -700 | -95 | -103.48 | 510 | 0 | 0 | Yes
2030-11-18 21:00 | 2030 33% ECP + 2.6 GW Offshore andReduced BESS Sensitivity | -700 | 205 | 196.52 | 510 | 0 | 0 | Yes
2030-11-18 22:00 | 2030 33% ECP + 2.6 GW Offshore andReduced BESS Sensitivity | -700 | 505 | 496.52 | 510 | 0 | 0 | Yes
2030-11-18 23:00 | 2030 33% ECP + 2.6 GW Offshore andReduced BESS Sensitivity | -700 | 505 | 510 | 510 | 0 | 0 | Yes
2030-11-19 | 2030 33% ECP + 2.6 GW Offshore andReduced BESS Sensitivity | -700 | 505 | 510 | 510 | 0 | 0 | Yes
2030-11-19 01:00 | 2030 33% ECP + 2.6 GW Offshore andReduced BESS Sensitivity | -700 | 505 | 510 | 510 | 0 | 0 | Yes
2030-11-19 02:00 | 2030 33% ECP + 2.6 GW Offshore andReduced BESS Sensitivity | -700 | 505 | 510 | 510 | 0 | 0 | Yes
2030-11-19 03:00 | 2030 33% ECP + 2.6 GW Offshore andReduced BESS Sensitivity | -700 | 505 | 510 | 510 | 0 | 0 | Yes
2030-11-19 04:00 | 2030 33% ECP + 2.6 GW Offshore andReduced BESS Sensitivity | -700 | 374 | 390 | 510 | 0 | 0 | Yes
2030-11-19 05:00 | 2030 33% ECP + 2.6 GW Offshore andReduced BESS Sensitivity | -700 | 74 | 90 | 510 | 0 | 0 | Yes
2030-11-19 06:00 | 2030 33% ECP + 2.6 GW Offshore andReduced BESS Sensitivity | -700 | -226 | -210 | 310.74 | 0 | 0 | Yes
2030-11-19 07:00 | 2030 33% ECP + 2.6 GW Offshore andReduced BESS Sensitivity | -700 | -526 | -510 | 10.74 | 0 | 0 | No
2030-11-19 08:00 | 2030 33% ECP + 2.6 GW Offshore andReduced BESS Sensitivity | -700 | -335.61 | -510 | 9.88 | 0 | 0 | No
2030-11-19 09:00 | 2030 33% ECP + 2.6 GW Offshore andReduced BESS Sensitivity | -659.24 | -146.02 | -421.81 | 113.72 | 0 | 0 | No
2030-11-19 10:00 | 2030 33% ECP + 2.6 GW Offshore andReduced BESS Sensitivity | -597.51 | 0 | -121.81 | 202.9 | 0 | 0 | No
2030-11-19 11:00 | 2030 33% ECP + 2.6 GW Offshore andReduced BESS Sensitivity | -246.72 | 0 | -158.5 | 168.77 | 0 | 0 | No
2030-11-19 12:00 | 2030 33% ECP + 2.6 GW Offshore andReduced BESS Sensitivity | -666.72 | 0 | 2.25 | 169.66 | 0 | 0 | No
2030-11-19 13:00 | 2030 33% ECP + 2.6 GW Offshore andReduced BESS Sensitivity | -700 | 0 | 302.25 | 258.07 | 0 | 0 | No
2030-11-19 14:00 | 2030 33% ECP + 2.6 GW Offshore andReduced BESS Sensitivity | -700 | 286.99 | 510 | 510 | 0 | 0 | No
2030-11-19 15:00 | 2030 33% ECP + 2.6 GW Offshore andReduced BESS Sensitivity | -280 | 505 | 510 | 510 | 0 | 0 | No
2030-11-19 16:00 | 2030 33% ECP + 2.6 GW Offshore andReduced BESS Sensitivity | 140 | 205 | 510 | 210 | 0 | 0 | No
2030-11-19 17:00 | 2030 33% ECP + 2.6 GW Offshore andReduced BESS Sensitivity | 0 | 0 | 510 | 0 | 0 | 0 | No
2030-11-19 18:00 | 2030 33% ECP + 2.6 GW Offshore andReduced BESS Sensitivity | 140 | 0 | 404.35 | 98.42 | 0 | 0 | No
2030-11-19 19:00 | 2030 33% ECP + 2.6 GW Offshore andReduced BESS Sensitivity | 560 | 0 | 104.35 | 114.52 | 0 | 0 | No
2030-11-19 20:00 | 2030 33% ECP + 2.6 GW Offshore andReduced BESS Sensitivity | 140 | 0 | 0 | 20.12 | 0 | 0 | No
2030-11-19 21:00 | 2030 33% ECP + 2.6 GW Offshore andReduced BESS Sensitivity | -280 | -121.2 | -300 | 0 | 0 | 0 | No
2030-11-19 22:00 | 2030 33% ECP + 2.6 GW Offshore andReduced BESS Sensitivity | -700 | -412.19 | -510 | -51.22 | 0 | 0 | No
2030-11-19 23:00 | 2030 33% ECP + 2.6 GW Offshore andReduced BESS Sensitivity | -280 | -444.03 | -510 | -218.39 | 0 | 0 | No
2030-11-20 | 2030 33% ECP + 2.6 GW Offshore andReduced BESS Sensitivity | -591.13 | -226 | -429.79 | 36.48 | 0 | 0 | No
2030-11-20 01:00 | 2030 33% ECP + 2.6 GW Offshore andReduced BESS Sensitivity | -700 | -526 | -510 | -32.52 | 0 | 0 | No
2030-11-20 02:00 | 2030 33% ECP + 2.6 GW Offshore andReduced BESS Sensitivity | -700 | -526 | -510 | -18.3 | 0 | 0 | No
2030-11-20 03:00 | 2030 33% ECP + 2.6 GW Offshore andReduced BESS Sensitivity | -700 | -526 | -510 | 60.13 | 0 | 0 | No
2030-11-20 04:00 | 2030 33% ECP + 2.6 GW Offshore andReduced BESS Sensitivity | -700 | -526 | -510 | 83.96 | 0 | 0 | No
2030-11-20 05:00 | 2030 33% ECP + 2.6 GW Offshore andReduced BESS Sensitivity | -700 | -526 | -510 | -216.04 | 0 | 0 | No
2030-11-20 06:00 | 2030 33% ECP + 2.6 GW Offshore andReduced BESS Sensitivity | -700 | -526 | -510 | -93.57 | 0 | 0 | No
2030-11-20 07:00 | 2030 33% ECP + 2.6 GW Offshore andReduced BESS Sensitivity | -700 | -526 | -510 | 4.42 | 0 | 0 | No
2030-11-20 08:00 | 2030 33% ECP + 2.6 GW Offshore andReduced BESS Sensitivity | -700 | -526 | -510 | 182.53 | 0 | 0 | No
2030-11-20 09:00 | 2030 33% ECP + 2.6 GW Offshore andReduced BESS Sensitivity | -700 | -526 | -510 | 57.58 | 0 | 0 | No
2030-11-20 10:00 | 2030 33% ECP + 2.6 GW Offshore andReduced BESS Sensitivity | -700 | -526 | -510 | 248.76 | 0 | 0 | No
2030-11-20 11:00 | 2030 33% ECP + 2.6 GW Offshore andReduced BESS Sensitivity | -700 | -526 | -510 | 477.9 | 0 | 0 | No
2030-11-20 12:00 | 2030 33% ECP + 2.6 GW Offshore andReduced BESS Sensitivity | -700 | -526 | -510 | 326.2 | 0 | 0 | No
2030-11-20 13:00 | 2030 33% ECP + 2.6 GW Offshore andReduced BESS Sensitivity | -700 | -526 | -510 | 26.2 | 0 | 0 | No
2030-11-20 14:00 | 2030 33% ECP + 2.6 GW Offshore andReduced BESS Sensitivity | -700 | -526 | -510 | 21.42 | 0 | 0 | No
2030-11-20 15:00 | 2030 33% ECP + 2.6 GW Offshore andReduced BESS Sensitivity | -700 | -526 | -510 | -188.37 | 0 | 0 | No
2030-11-20 16:00 | 2030 33% ECP + 2.6 GW Offshore andReduced BESS Sensitivity | -700 | -526 | -510 | -447.2 | 0 | 0 | No
2030-11-20 17:00 | 2030 33% ECP + 2.6 GW Offshore andReduced BESS Sensitivity | -700 | -526 | -510 | -147.2 | 0 | 0 | No
2030-11-20 18:00 | 2030 33% ECP + 2.6 GW Offshore andReduced BESS Sensitivity | -700 | -526 | -510 | 112.14 | 0 | 0 | No
2030-11-20 19:00 | 2030 33% ECP + 2.6 GW Offshore andReduced BESS Sensitivity | -700 | -526 | -510 | 30.65 | 0 | 0 | No
2030-11-20 20:00 | 2030 33% ECP + 2.6 GW Offshore andReduced BESS Sensitivity | -700 | -226 | -220.76 | 210 | 0 | 0 | No
2030-11-20 21:00 | 2030 33% ECP + 2.6 GW Offshore andReduced BESS Sensitivity | -700 | 74 | 79.24 | 510 | 0 | 0 | No
2030-11-20 22:00 | 2030 33% ECP + 2.6 GW Offshore andReduced BESS Sensitivity | -700 | 374 | 379.24 | 510 | 0 | 0 | Yes
2030-11-20 23:00 | 2030 33% ECP + 2.6 GW Offshore andReduced BESS Sensitivity | -700 | 505 | 510 | 510 | 0 | 0 | Yes
2030-11-21 | 2030 33% ECP + 2.6 GW Offshore andReduced BESS Sensitivity | -700 | 505 | 510 | 510 | 0 | 0 | Yes
2030-11-21 01:00 | 2030 33% ECP + 2.6 GW Offshore andReduced BESS Sensitivity | -700 | 505 | 510 | 510 | 0 | 0 | Yes
2030-11-21 02:00 | 2030 33% ECP + 2.6 GW Offshore andReduced BESS Sensitivity | -700 | 505 | 510 | 510 | 0 | 0 | Yes
2030-11-21 03:00 | 2030 33% ECP + 2.6 GW Offshore andReduced BESS Sensitivity | -700 | 505 | 510 | 510 | 0 | 0 | Yes
2030-11-21 04:00 | 2030 33% ECP + 2.6 GW Offshore andReduced BESS Sensitivity | -700 | 505 | 510 | 510 | 0 | 0 | Yes
2030-11-21 05:00 | 2030 33% ECP + 2.6 GW Offshore andReduced BESS Sensitivity | -700 | 505 | 510 | 510 | 0 | 0 | Yes
2030-11-21 06:00 | 2030 33% ECP + 2.6 GW Offshore andReduced BESS Sensitivity | -700 | 505 | 510 | 510 | 0 | 0 | Yes
2030-11-21 07:00 | 2030 33% ECP + 2.6 GW Offshore andReduced BESS Sensitivity | -700 | 505 | 510 | 510 | 0 | 0 | Yes
2030-11-21 08:00 | 2030 33% ECP + 2.6 GW Offshore andReduced BESS Sensitivity | -700 | 505 | 510 | 510 | 0 | 0 | Yes
2030-11-21 09:00 | 2030 33% ECP + 2.6 GW Offshore andReduced BESS Sensitivity | -700 | 505 | 510 | 510 | 0 | 0 | No
2030-11-21 10:00 | 2030 33% ECP + 2.6 GW Offshore andReduced BESS Sensitivity | -700 | 505 | 510 | 510 | 0 | 0 | No
2030-11-21 11:00 | 2030 33% ECP + 2.6 GW Offshore andReduced BESS Sensitivity | -700 | 505 | 510 | 510 | 0 | 0 | No
2030-11-21 12:00 | 2030 33% ECP + 2.6 GW Offshore andReduced BESS Sensitivity | -700 | 505 | 510 | 510 | 0 | 0 | No
2030-11-21 13:00 | 2030 33% ECP + 2.6 GW Offshore andReduced BESS Sensitivity | -700 | 505 | 510 | 510 | 0 | 0 | No
2030-11-21 14:00 | 2030 33% ECP + 2.6 GW Offshore andReduced BESS Sensitivity | -700 | 505 | 510 | 510 | 0 | 0 | No
2030-11-21 15:00 | 2030 33% ECP + 2.6 GW Offshore andReduced BESS Sensitivity | -700 | 205 | 210 | 510 | 0 | 0 | No
2030-11-21 16:00 | 2030 33% ECP + 2.6 GW Offshore andReduced BESS Sensitivity | -700 | 0 | 510 | 510 | 0 | 0 | No
2030-11-21 17:00 | 2030 33% ECP + 2.6 GW Offshore andReduced BESS Sensitivity | -700 | 157.85 | 510 | 510 | 0 | 0 | No
2030-11-21 18:00 | 2030 33% ECP + 2.6 GW Offshore andReduced BESS Sensitivity | -700 | 296.3 | 510 | 510 | 0 | 0 | No
2030-11-21 19:00 | 2030 33% ECP + 2.6 GW Offshore andReduced BESS Sensitivity | -700 | 440.96 | 510 | 510 | 0 | 0 | No
2030-11-21 20:00 | 2030 33% ECP + 2.6 GW Offshore andReduced BESS Sensitivity | -280 | 205 | 510 | 510 | 0 | 0 | No
2030-11-21 21:00 | 2030 33% ECP + 2.6 GW Offshore andReduced BESS Sensitivity | -59.25 | 205 | 506.29 | 510 | 0 | 0 | No
2030-11-21 22:00 | 2030 33% ECP + 2.6 GW Offshore andReduced BESS Sensitivity | -479.25 | 505 | 510 | 510 | 0 | 0 | No
2030-11-21 23:00 | 2030 33% ECP + 2.6 GW Offshore andReduced BESS Sensitivity | -700 | 505 | 510 | 510 | 0 | 0 | No
2030-11-22 | 2030 33% ECP + 2.6 GW Offshore andReduced BESS Sensitivity | -280 | 505 | 510 | 510 | 0 | 0 | No
2030-11-22 01:00 | 2030 33% ECP + 2.6 GW Offshore andReduced BESS Sensitivity | 140 | 505 | 510 | 510 | 0 | 0 | No
2030-11-22 02:00 | 2030 33% ECP + 2.6 GW Offshore andReduced BESS Sensitivity | 456.18 | 505 | 510 | 510 | 0 | 0 | No
2030-11-22 03:00 | 2030 33% ECP + 2.6 GW Offshore andReduced BESS Sensitivity | 45.96 | 505 | 510 | 510 | 0 | 0 | No
2030-11-22 04:00 | 2030 33% ECP + 2.6 GW Offshore andReduced BESS Sensitivity | -280 | 505 | 510 | 510 | 0 | 0 | No
2030-11-22 05:00 | 2030 33% ECP + 2.6 GW Offshore andReduced BESS Sensitivity | -700 | 505 | 510 | 510 | 0 | 0 | No
2030-11-22 06:00 | 2030 33% ECP + 2.6 GW Offshore andReduced BESS Sensitivity | -700 | 505 | 510 | 510 | 0 | 0 | No
2030-11-22 07:00 | 2030 33% ECP + 2.6 GW Offshore andReduced BESS Sensitivity | -700 | 205 | 287.86 | 210 | 0 | 0 | No
2030-11-22 08:00 | 2030 33% ECP + 2.6 GW Offshore andReduced BESS Sensitivity | -700 | 505 | 510 | 510 | 0 | 0 | No
2030-11-22 09:00 | 2030 33% ECP + 2.6 GW Offshore andReduced BESS Sensitivity | -700 | 505 | 510 | 510 | 0 | 0 | No
2030-11-22 10:00 | 2030 33% ECP + 2.6 GW Offshore andReduced BESS Sensitivity | -700 | 300 | 471.7 | 510 | 0 | 0 | No
2030-11-22 11:00 | 2030 33% ECP + 2.6 GW Offshore andReduced BESS Sensitivity | -700 | 0 | 171.7 | 215.47 | 0 | 0 | No
2030-11-22 12:00 | 2030 33% ECP + 2.6 GW Offshore andReduced BESS Sensitivity | -700 | 0 | -128.3 | -6.81 | 0 | 0 | No
2030-11-22 13:00 | 2030 33% ECP + 2.6 GW Offshore andReduced BESS Sensitivity | -700 | 0 | -90 | -273.57 | 0 | 0 | No
2030-11-22 14:00 | 2030 33% ECP + 2.6 GW Offshore andReduced BESS Sensitivity | -700 | 205 | 210 | 0 | 0 | 0 | No
2030-11-22 15:00 | 2030 33% ECP + 2.6 GW Offshore andReduced BESS Sensitivity | -637.09 | 505 | 510 | 287.95 | 0 | 0 | No
2030-11-22 16:00 | 2030 33% ECP + 2.6 GW Offshore andReduced BESS Sensitivity | -303.12 | 505 | 510 | 444.11 | 0 | 0 | No
2030-11-22 17:00 | 2030 33% ECP + 2.6 GW Offshore andReduced BESS Sensitivity | -700 | 205 | 510 | 389.4 | 0 | 0 | No
2030-11-22 18:00 | 2030 33% ECP + 2.6 GW Offshore andReduced BESS Sensitivity | -280 | 205 | 510 | 510 | 0 | 0 | No
2030-11-22 19:00 | 2030 33% ECP + 2.6 GW Offshore andReduced BESS Sensitivity | 140 | 505 | 510 | 510 | 0 | 0 | No
2030-11-22 20:00 | 2030 33% ECP + 2.6 GW Offshore andReduced BESS Sensitivity | 338.79 | 505 | 510 | 510 | 0 | 0 | No
2030-11-22 21:00 | 2030 33% ECP + 2.6 GW Offshore andReduced BESS Sensitivity | -81.21 | 505 | 510 | 510 | 0 | 0 | No
2030-11-22 22:00 | 2030 33% ECP + 2.6 GW Offshore andReduced BESS Sensitivity | -212.33 | 205 | 210 | 237.04 | 0 | 0 | No
2030-11-22 23:00 | 2030 33% ECP + 2.6 GW Offshore andReduced BESS Sensitivity | 207.67 | 0 | -90 | -62.96 | 0 | 0 | No
2030-11-23 | 2030 33% ECP + 2.6 GW Offshore andReduced BESS Sensitivity | 0 | -233.72 | -390 | -362.96 | 0 | 0 | No
2030-11-23 01:00 | 2030 33% ECP + 2.6 GW Offshore andReduced BESS Sensitivity | 0 | -189.33 | -510 | -309 | 0 | 0 | No
2030-11-23 02:00 | 2030 33% ECP + 2.6 GW Offshore andReduced BESS Sensitivity | 0 | -188.71 | -510 | -13.23 | 0 | 0 | No
2030-11-23 03:00 | 2030 33% ECP + 2.6 GW Offshore andReduced BESS Sensitivity | -84.41 | -382.34 | -510 | -84.25 | 0 | 0 | No
2030-11-23 04:00 | 2030 33% ECP + 2.6 GW Offshore andReduced BESS Sensitivity | -504.41 | -526 | -510 | -74.99 | 0 | 0 | No
2030-11-23 05:00 | 2030 33% ECP + 2.6 GW Offshore andReduced BESS Sensitivity | -700 | -526 | -510 | -357.78 | 0 | 0 | No
2030-11-23 06:00 | 2030 33% ECP + 2.6 GW Offshore andReduced BESS Sensitivity | -700 | -526 | -510 | -250.06 | 0 | 0 | No
2030-11-23 07:00 | 2030 33% ECP + 2.6 GW Offshore andReduced BESS Sensitivity | -700 | -526 | -510 | -510 | 0 | 0 | Yes
2030-11-23 08:00 | 2030 33% ECP + 2.6 GW Offshore andReduced BESS Sensitivity | -700 | -526 | -510 | -356.22 | 0 | 0 | Yes
2030-11-23 09:00 | 2030 33% ECP + 2.6 GW Offshore andReduced BESS Sensitivity | -700 | -526 | -510 | -56.22 | 0 | 0 | Yes
2030-11-23 10:00 | 2030 33% ECP + 2.6 GW Offshore andReduced BESS Sensitivity | -700 | -526 | -510 | -175.69 | 0 | 0 | Yes
2030-11-23 11:00 | 2030 33% ECP + 2.6 GW Offshore andReduced BESS Sensitivity | -700 | -526 | -510 | -227.03 | 0 | 0 | Yes
2030-11-23 12:00 | 2030 33% ECP + 2.6 GW Offshore andReduced BESS Sensitivity | -700 | -526 | -510 | 72.97 | 0 | 0 | Yes
2030-11-23 13:00 | 2030 33% ECP + 2.6 GW Offshore andReduced BESS Sensitivity | -700 | -226 | -210 | 372.97 | 0 | 0 | Yes
2030-11-23 14:00 | 2030 33% ECP + 2.6 GW Offshore andReduced BESS Sensitivity | -700 | 74 | 90 | 462.75 | 0 | 0 | Yes
2030-11-23 15:00 | 2030 33% ECP + 2.6 GW Offshore andReduced BESS Sensitivity | -700 | -226 | -210 | 162.75 | 0 | 0 | Yes
2030-11-23 16:00 | 2030 33% ECP + 2.6 GW Offshore andReduced BESS Sensitivity | -700 | -526 | -510 | -137.25 | 0 | 0 | Yes
2030-11-23 17:00 | 2030 33% ECP + 2.6 GW Offshore andReduced BESS Sensitivity | -700 | -526 | -510 | -437.25 | 0 | 0 | Yes
2030-11-23 18:00 | 2030 33% ECP + 2.6 GW Offshore andReduced BESS Sensitivity | -700 | -526 | -510 | -425.66 | 0 | 0 | Yes
2030-11-23 19:00 | 2030 33% ECP + 2.6 GW Offshore andReduced BESS Sensitivity | -700 | -526 | -510 | -303.4 | 0 | 0 | Yes
2030-11-23 20:00 | 2030 33% ECP + 2.6 GW Offshore andReduced BESS Sensitivity | -700 | -226 | -210 | -3.4 | 0 | 0 | Yes
2030-11-23 21:00 | 2030 33% ECP + 2.6 GW Offshore andReduced BESS Sensitivity | -700 | 74 | 90 | 296.6 | 0 | 0 | Yes
2030-11-23 22:00 | 2030 33% ECP + 2.6 GW Offshore andReduced BESS Sensitivity | -700 | 374 | 390 | 510 | 0 | 0 | Yes
2030-11-23 23:00 | 2030 33% ECP + 2.6 GW Offshore andReduced BESS Sensitivity | -700 | 505 | 510 | 510 | 0 | 0 | Yes
2030-11-24 | 2030 33% ECP + 2.6 GW Offshore andReduced BESS Sensitivity | -700 | 505 | 510 | 510 | 0 | 0 | Yes
2030-11-24 01:00 | 2030 33% ECP + 2.6 GW Offshore andReduced BESS Sensitivity | -700 | 505 | 510 | 510 | 0 | 0 | Yes
2030-11-24 02:00 | 2030 33% ECP + 2.6 GW Offshore andReduced BESS Sensitivity | -700 | 505 | 510 | 510 | 0 | 0 | Yes
2030-11-24 03:00 | 2030 33% ECP + 2.6 GW Offshore andReduced BESS Sensitivity | -700 | 505 | 510 | 510 | 0 | 0 | Yes
2030-11-24 04:00 | 2030 33% ECP + 2.6 GW Offshore andReduced BESS Sensitivity | -700 | 505 | 510 | 510 | 0 | 0 | Yes
2030-11-24 05:00 | 2030 33% ECP + 2.6 GW Offshore andReduced BESS Sensitivity | -700 | 505 | 510 | 510 | 0 | 0 | Yes
2030-11-24 06:00 | 2030 33% ECP + 2.6 GW Offshore andReduced BESS Sensitivity | -700 | 505 | 510 | 510 | 0 | 0 | Yes
2030-11-24 07:00 | 2030 33% ECP + 2.6 GW Offshore andReduced BESS Sensitivity | -700 | 505 | 510 | 510 | 0 | 0 | Yes
2030-11-24 08:00 | 2030 33% ECP + 2.6 GW Offshore andReduced BESS Sensitivity | -700 | 505 | 510 | 510 | 0 | 0 | Yes
2030-11-24 09:00 | 2030 33% ECP + 2.6 GW Offshore andReduced BESS Sensitivity | -700 | 505 | 510 | 510 | 0 | 0 | Yes
2030-11-24 10:00 | 2030 33% ECP + 2.6 GW Offshore andReduced BESS Sensitivity | -700 | 505 | 510 | 510 | 0 | 0 | Yes
2030-11-24 11:00 | 2030 33% ECP + 2.6 GW Offshore andReduced BESS Sensitivity | -700 | 505 | 510 | 510 | 0 | 0 | Yes
2030-11-24 12:00 | 2030 33% ECP + 2.6 GW Offshore andReduced BESS Sensitivity | -700 | 505 | 510 | 510 | 0 | 0 | Yes
2030-11-24 13:00 | 2030 33% ECP + 2.6 GW Offshore andReduced BESS Sensitivity | -700 | 505 | 510 | 510 | 0 | 0 | Yes
2030-11-24 14:00 | 2030 33% ECP + 2.6 GW Offshore andReduced BESS Sensitivity | -700 | 505 | 510 | 510 | 0 | 0 | Yes
2030-11-24 15:00 | 2030 33% ECP + 2.6 GW Offshore andReduced BESS Sensitivity | -700 | 300 | 510 | 510 | 0 | 0 | Yes
2030-11-24 16:00 | 2030 33% ECP + 2.6 GW Offshore andReduced BESS Sensitivity | -280 | 0 | 300.27 | 510 | 0 | 0 | No
2030-11-24 17:00 | 2030 33% ECP + 2.6 GW Offshore andReduced BESS Sensitivity | 140 | 0 | 90.43 | 510 | 0 | 0 | No
2030-11-24 18:00 | 2030 33% ECP + 2.6 GW Offshore andReduced BESS Sensitivity | 560 | 0 | 390.43 | 510 | 0 | 0 | No
2030-11-24 19:00 | 2030 33% ECP + 2.6 GW Offshore andReduced BESS Sensitivity | 700 | 300 | 510 | 510 | 0 | 0 | No
2030-11-24 20:00 | 2030 33% ECP + 2.6 GW Offshore andReduced BESS Sensitivity | 700 | 232.82 | 510 | 510 | 0 | 0 | No
2030-11-24 21:00 | 2030 33% ECP + 2.6 GW Offshore andReduced BESS Sensitivity | 700 | 103.35 | 510 | 510 | 0 | 0 | No
2030-11-24 22:00 | 2030 33% ECP + 2.6 GW Offshore andReduced BESS Sensitivity | 700 | 205 | 413.65 | 477.89 | 0 | 0 | No
2030-11-24 23:00 | 2030 33% ECP + 2.6 GW Offshore andReduced BESS Sensitivity | 700 | 505 | 510 | 510 | 0 | 0 | No
2030-11-25 | 2030 33% ECP + 2.6 GW Offshore andReduced BESS Sensitivity | 700 | 505 | 510 | 510 | 0 | 0 | No
2030-11-25 01:00 | 2030 33% ECP + 2.6 GW Offshore andReduced BESS Sensitivity | 700 | 505 | 510 | 510 | 0 | 0 | No
2030-11-25 02:00 | 2030 33% ECP + 2.6 GW Offshore andReduced BESS Sensitivity | 700 | 505 | 510 | 510 | 0 | 0 | No
2030-11-25 03:00 | 2030 33% ECP + 2.6 GW Offshore andReduced BESS Sensitivity | 700 | 505 | 510 | 510 | 0 | 0 | No
2030-11-25 04:00 | 2030 33% ECP + 2.6 GW Offshore andReduced BESS Sensitivity | 700 | 505 | 510 | 510 | 0 | 0 | No
2030-11-25 05:00 | 2030 33% ECP + 2.6 GW Offshore andReduced BESS Sensitivity | 700 | 502.97 | 510 | 510 | 0 | 0 | No
2030-11-25 06:00 | 2030 33% ECP + 2.6 GW Offshore andReduced BESS Sensitivity | 280 | 202.97 | 210 | 210 | 0 | 0 | No
2030-11-25 07:00 | 2030 33% ECP + 2.6 GW Offshore andReduced BESS Sensitivity | 537.17 | -97.03 | -90 | -90 | 0 | 0 | No
2030-11-25 08:00 | 2030 33% ECP + 2.6 GW Offshore andReduced BESS Sensitivity | 700 | 0 | -18.71 | 16.89 | 0 | 0 | No
2030-11-25 09:00 | 2030 33% ECP + 2.6 GW Offshore andReduced BESS Sensitivity | 700 | 0 | 281.29 | 290.21 | 0 | 0 | No
2030-11-25 10:00 | 2030 33% ECP + 2.6 GW Offshore andReduced BESS Sensitivity | 700 | 0 | 164.41 | 224.03 | 0 | 0 | No
2030-11-25 11:00 | 2030 33% ECP + 2.6 GW Offshore andReduced BESS Sensitivity | 700 | 0 | -67.19 | 229.62 | 0 | 0 | No
2030-11-25 12:00 | 2030 33% ECP + 2.6 GW Offshore andReduced BESS Sensitivity | 455.21 | -300 | -367.19 | 173.3 | 0 | 0 | No
2030-11-25 13:00 | 2030 33% ECP + 2.6 GW Offshore andReduced BESS Sensitivity | 35.21 | 0 | -313.86 | 112.35 | 0 | 0 | No
2030-11-25 14:00 | 2030 33% ECP + 2.6 GW Offshore andReduced BESS Sensitivity | 0 | 0 | -137.15 | 0 | 0 | 0 | No
2030-11-25 15:00 | 2030 33% ECP + 2.6 GW Offshore andReduced BESS Sensitivity | 280 | 0 | -269.36 | 0 | 0 | 0 | No
2030-11-25 16:00 | 2030 33% ECP + 2.6 GW Offshore andReduced BESS Sensitivity | 700 | 0 | -510 | -45.82 | 0 | 0 | No
2030-11-25 17:00 | 2030 33% ECP + 2.6 GW Offshore andReduced BESS Sensitivity | 700 | 0 | -510 | 0 | 0 | 0 | No
2030-11-25 18:00 | 2030 33% ECP + 2.6 GW Offshore andReduced BESS Sensitivity | 700 | 0 | -246.45 | 48.51 | 0 | 0 | No
2030-11-25 19:00 | 2030 33% ECP + 2.6 GW Offshore andReduced BESS Sensitivity | 700 | 0 | -475.62 | 0 | 0 | 0 | No
2030-11-25 20:00 | 2030 33% ECP + 2.6 GW Offshore andReduced BESS Sensitivity | 700 | 0 | -175.62 | 69.34 | 0 | 0 | No
2030-11-25 21:00 | 2030 33% ECP + 2.6 GW Offshore andReduced BESS Sensitivity | 700 | 0 | 0 | 172.36 | 0 | 0 | No
2030-11-25 22:00 | 2030 33% ECP + 2.6 GW Offshore andReduced BESS Sensitivity | 700 | 0 | 9.38 | 155.56 | 0 | 0 | No
2030-11-25 23:00 | 2030 33% ECP + 2.6 GW Offshore andReduced BESS Sensitivity | 700 | 0 | -189.03 | 28.13 | 0 | 0 | No
2030-11-26 | 2030 33% ECP + 2.6 GW Offshore andReduced BESS Sensitivity | 700 | 28.42 | 110.97 | 328.13 | 0 | 0 | No
2030-11-26 01:00 | 2030 33% ECP + 2.6 GW Offshore andReduced BESS Sensitivity | 700 | 0 | 410.97 | 510 | 0 | 0 | No
2030-11-26 02:00 | 2030 33% ECP + 2.6 GW Offshore andReduced BESS Sensitivity | 700 | 0 | 510 | 510 | 0 | 0 | No
2030-11-26 03:00 | 2030 33% ECP + 2.6 GW Offshore andReduced BESS Sensitivity | 420 | 0 | 510 | 510 | 0 | 0 | No
2030-11-26 04:00 | 2030 33% ECP + 2.6 GW Offshore andReduced BESS Sensitivity | 0 | 300 | 510 | 461.13 | 0 | 0 | No
2030-11-26 05:00 | 2030 33% ECP + 2.6 GW Offshore andReduced BESS Sensitivity | -420 | 169.85 | 210 | 161.13 | 0 | 0 | No
2030-11-26 06:00 | 2030 33% ECP + 2.6 GW Offshore andReduced BESS Sensitivity | -124.35 | -130.15 | -90 | -138.87 | 0 | 0 | No
2030-11-26 07:00 | 2030 33% ECP + 2.6 GW Offshore andReduced BESS Sensitivity | 0 | 0 | -30.55 | -55.78 | 0 | 0 | No
2030-11-26 08:00 | 2030 33% ECP + 2.6 GW Offshore andReduced BESS Sensitivity | 187.64 | -226 | -330.55 | -256.99 | 0 | 0 | No
2030-11-26 09:00 | 2030 33% ECP + 2.6 GW Offshore andReduced BESS Sensitivity | 607.64 | -526 | -510 | -510 | 0 | 0 | No
2030-11-26 10:00 | 2030 33% ECP + 2.6 GW Offshore andReduced BESS Sensitivity | 498.32 | -226 | -210 | -210 | 0 | 0 | No
2030-11-26 11:00 | 2030 33% ECP + 2.6 GW Offshore andReduced BESS Sensitivity | 301.77 | 0 | -210 | -210 | 0 | 0 | No
2030-11-26 12:00 | 2030 33% ECP + 2.6 GW Offshore andReduced BESS Sensitivity | -118.23 | -300 | -510 | -510 | 0 | 0 | No
2030-11-26 13:00 | 2030 33% ECP + 2.6 GW Offshore andReduced BESS Sensitivity | -47.19 | -526 | -510 | -510 | 0 | 0 | No
2030-11-26 14:00 | 2030 33% ECP + 2.6 GW Offshore andReduced BESS Sensitivity | 0 | -358.77 | -510 | -510 | 0 | 0 | No
2030-11-26 15:00 | 2030 33% ECP + 2.6 GW Offshore andReduced BESS Sensitivity | 361.68 | -226 | -510 | -352.08 | 0 | 0 | No
2030-11-26 16:00 | 2030 33% ECP + 2.6 GW Offshore andReduced BESS Sensitivity | 700 | -526 | -510 | -510 | 0 | 0 | No
2030-11-26 17:00 | 2030 33% ECP + 2.6 GW Offshore andReduced BESS Sensitivity | 700 | -526 | -510 | -510 | 0 | 0 | No
2030-11-26 18:00 | 2030 33% ECP + 2.6 GW Offshore andReduced BESS Sensitivity | 700 | -526 | -510 | -510 | 0 | 0 | No
2030-11-26 19:00 | 2030 33% ECP + 2.6 GW Offshore andReduced BESS Sensitivity | 700 | -526 | -510 | -510 | 0 | 0 | No
2030-11-26 20:00 | 2030 33% ECP + 2.6 GW Offshore andReduced BESS Sensitivity | 700 | -526 | -510 | -510 | 0 | 0 | No
2030-11-26 21:00 | 2030 33% ECP + 2.6 GW Offshore andReduced BESS Sensitivity | 700 | -226 | -379.2 | -469.87 | 0 | 0 | No
2030-11-26 22:00 | 2030 33% ECP + 2.6 GW Offshore andReduced BESS Sensitivity | 700 | 0 | -79.2 | -169.87 | 0 | 0 | No
2030-11-26 23:00 | 2030 33% ECP + 2.6 GW Offshore andReduced BESS Sensitivity | 700 | 0 | -372.79 | -39.22 | 0 | 0 | No
2030-11-27 | 2030 33% ECP + 2.6 GW Offshore andReduced BESS Sensitivity | 672.33 | 0 | -72.79 | -21.41 | 0 | 0 | No
2030-11-27 01:00 | 2030 33% ECP + 2.6 GW Offshore andReduced BESS Sensitivity | 700 | 0 | 0 | 0 | 0 | 0 | No
2030-11-27 02:00 | 2030 33% ECP + 2.6 GW Offshore andReduced BESS Sensitivity | 700 | 0 | 300 | 258.37 | 0 | 0 | No
2030-11-27 03:00 | 2030 33% ECP + 2.6 GW Offshore andReduced BESS Sensitivity | 425.4 | 0 | 56.89 | 0 | 0 | 0 | No
2030-11-27 04:00 | 2030 33% ECP + 2.6 GW Offshore andReduced BESS Sensitivity | 5.4 | 0 | 0 | -133.53 | 0 | 0 | No
2030-11-27 05:00 | 2030 33% ECP + 2.6 GW Offshore andReduced BESS Sensitivity | -280 | 0 | -300 | -433.53 | 0 | 0 | No
2030-11-27 06:00 | 2030 33% ECP + 2.6 GW Offshore andReduced BESS Sensitivity | -700 | 0 | -157.19 | -244.02 | 0 | 0 | No
2030-11-27 07:00 | 2030 33% ECP + 2.6 GW Offshore andReduced BESS Sensitivity | -324.08 | -300 | -457.19 | -510 | 0 | 0 | No
2030-11-27 08:00 | 2030 33% ECP + 2.6 GW Offshore andReduced BESS Sensitivity | 0 | -526 | -510 | -510 | 0 | 0 | No
2030-11-27 09:00 | 2030 33% ECP + 2.6 GW Offshore andReduced BESS Sensitivity | 110.55 | -526 | -510 | -510 | 0 | 0 | No
2030-11-27 10:00 | 2030 33% ECP + 2.6 GW Offshore andReduced BESS Sensitivity | 530.55 | -526 | -510 | -510 | 0 | 0 | No
2030-11-27 11:00 | 2030 33% ECP + 2.6 GW Offshore andReduced BESS Sensitivity | 154.52 | -526 | -510 | -510 | 0 | 0 | No
2030-11-27 12:00 | 2030 33% ECP + 2.6 GW Offshore andReduced BESS Sensitivity | -265.48 | -526 | -510 | -510 | 0 | 0 | No
2030-11-27 13:00 | 2030 33% ECP + 2.6 GW Offshore andReduced BESS Sensitivity | -220.7 | -526 | -510 | -510 | 0 | 0 | No
2030-11-27 14:00 | 2030 33% ECP + 2.6 GW Offshore andReduced BESS Sensitivity | 16.84 | -526 | -510 | -510 | 0 | 0 | No
2030-11-27 15:00 | 2030 33% ECP + 2.6 GW Offshore andReduced BESS Sensitivity | 436.84 | -526 | -510 | -510 | 0 | 0 | No
2030-11-27 16:00 | 2030 33% ECP + 2.6 GW Offshore andReduced BESS Sensitivity | 660.25 | -526 | -510 | -510 | 0 | 0 | No
2030-11-27 17:00 | 2030 33% ECP + 2.6 GW Offshore andReduced BESS Sensitivity | 700 | -526 | -510 | -510 | 0 | 0 | No
2030-11-27 18:00 | 2030 33% ECP + 2.6 GW Offshore andReduced BESS Sensitivity | 664.75 | -526 | -510 | -510 | 0 | 0 | No
2030-11-27 19:00 | 2030 33% ECP + 2.6 GW Offshore andReduced BESS Sensitivity | 513.83 | -526 | -510 | -510 | 0 | 0 | No
2030-11-27 20:00 | 2030 33% ECP + 2.6 GW Offshore andReduced BESS Sensitivity | 700 | -526 | -510 | -510 | 0 | 0 | No
2030-11-27 21:00 | 2030 33% ECP + 2.6 GW Offshore andReduced BESS Sensitivity | 700 | -226 | -210 | -210 | 0 | 0 | No
2030-11-27 22:00 | 2030 33% ECP + 2.6 GW Offshore andReduced BESS Sensitivity | 700 | 0 | -414.75 | -278.56 | 0 | 0 | No
2030-11-27 23:00 | 2030 33% ECP + 2.6 GW Offshore andReduced BESS Sensitivity | 658.88 | 0 | -114.75 | 0 | 0 | 0 | No
2030-11-28 | 2030 33% ECP + 2.6 GW Offshore andReduced BESS Sensitivity | 700 | 0 | 185.25 | 26.69 | 0 | 0 | No
2030-11-28 01:00 | 2030 33% ECP + 2.6 GW Offshore andReduced BESS Sensitivity | 700 | 0 | 485.25 | 0 | 0 | 0 | No
2030-11-28 02:00 | 2030 33% ECP + 2.6 GW Offshore andReduced BESS Sensitivity | 560 | 0 | 510 | 13.27 | 0 | 0 | No
2030-11-28 03:00 | 2030 33% ECP + 2.6 GW Offshore andReduced BESS Sensitivity | 140 | 0 | 510 | 0 | 0 | 0 | No
2030-11-28 04:00 | 2030 33% ECP + 2.6 GW Offshore andReduced BESS Sensitivity | -280 | 0 | 300 | 0 | 0 | 0 | No
2030-11-28 05:00 | 2030 33% ECP + 2.6 GW Offshore andReduced BESS Sensitivity | -700 | 0 | 0 | 0 | 0 | 0 | No
2030-11-28 06:00 | 2030 33% ECP + 2.6 GW Offshore andReduced BESS Sensitivity | -700 | -131.84 | -300 | -300 | 0 | 0 | No
2030-11-28 07:00 | 2030 33% ECP + 2.6 GW Offshore andReduced BESS Sensitivity | -280 | -431.84 | -510 | -510 | 0 | 0 | No
2030-11-28 08:00 | 2030 33% ECP + 2.6 GW Offshore andReduced BESS Sensitivity | -230.4 | -131.84 | -510 | -510 | 0 | 0 | No
2030-11-28 09:00 | 2030 33% ECP + 2.6 GW Offshore andReduced BESS Sensitivity | 0 | -300 | -510 | -510 | 0 | 0 | No
2030-11-28 10:00 | 2030 33% ECP + 2.6 GW Offshore andReduced BESS Sensitivity | 0 | 0 | -510 | -279.96 | 0 | 0 | No
2030-11-28 11:00 | 2030 33% ECP + 2.6 GW Offshore andReduced BESS Sensitivity | 0 | -37.51 | -510 | -510 | 0 | 0 | No
2030-11-28 12:00 | 2030 33% ECP + 2.6 GW Offshore andReduced BESS Sensitivity | 0 | -317.08 | -510 | -510 | 0 | 0 | No
2030-11-28 13:00 | 2030 33% ECP + 2.6 GW Offshore andReduced BESS Sensitivity | 0 | -168.34 | -510 | -510 | 0 | 0 | No
2030-11-28 14:00 | 2030 33% ECP + 2.6 GW Offshore andReduced BESS Sensitivity | 0 | 0 | -510 | -278.01 | 0 | 0 | No
2030-11-28 15:00 | 2030 33% ECP + 2.6 GW Offshore andReduced BESS Sensitivity | 0 | 0 | -333.24 | 0 | 0 | 0 | No
2030-11-28 16:00 | 2030 33% ECP + 2.6 GW Offshore andReduced BESS Sensitivity | 358.01 | -226 | -210 | -210 | 0 | 0 | No
2030-11-28 17:00 | 2030 33% ECP + 2.6 GW Offshore andReduced BESS Sensitivity | 1.06 | -526 | -510 | -510 | 0 | 0 | No
2030-11-28 18:00 | 2030 33% ECP + 2.6 GW Offshore andReduced BESS Sensitivity | 421.06 | -526 | -510 | -510 | 0 | 0 | No
2030-11-28 19:00 | 2030 33% ECP + 2.6 GW Offshore andReduced BESS Sensitivity | 700 | -226 | -478.2 | -210 | 0 | 0 | No
2030-11-28 20:00 | 2030 33% ECP + 2.6 GW Offshore andReduced BESS Sensitivity | 700 | 74 | 0 | 0 | 0 | 0 | No
2030-11-28 21:00 | 2030 33% ECP + 2.6 GW Offshore andReduced BESS Sensitivity | 700 | 374 | 0 | 0 | 0 | 0 | No
2030-11-28 22:00 | 2030 33% ECP + 2.6 GW Offshore andReduced BESS Sensitivity | 700 | 294.81 | 0 | 208.45 | 0 | 0 | No
2030-11-28 23:00 | 2030 33% ECP + 2.6 GW Offshore andReduced BESS Sensitivity | 700 | 505 | 0 | 508.45 | 0 | 0 | No
2030-11-29 | 2030 33% ECP + 2.6 GW Offshore andReduced BESS Sensitivity | 700 | 505 | 0 | 510 | 0 | 0 | No
2030-11-29 01:00 | 2030 33% ECP + 2.6 GW Offshore andReduced BESS Sensitivity | 700 | 505 | 0 | 510 | 0 | 0 | No
2030-11-29 02:00 | 2030 33% ECP + 2.6 GW Offshore andReduced BESS Sensitivity | 700 | 505 | 0 | 510 | 0 | 0 | No
2030-11-29 03:00 | 2030 33% ECP + 2.6 GW Offshore andReduced BESS Sensitivity | 700 | 505 | 0 | 510 | 0 | 0 | No
2030-11-29 04:00 | 2030 33% ECP + 2.6 GW Offshore andReduced BESS Sensitivity | 700 | 505 | 0 | 510 | 0 | 0 | No
2030-11-29 05:00 | 2030 33% ECP + 2.6 GW Offshore andReduced BESS Sensitivity | 350.78 | 505 | 0 | 361.35 | 0 | 0 | No
2030-11-29 06:00 | 2030 33% ECP + 2.6 GW Offshore andReduced BESS Sensitivity | 289.79 | 205 | 0 | 61.35 | 0 | 0 | No
2030-11-29 07:00 | 2030 33% ECP + 2.6 GW Offshore andReduced BESS Sensitivity | 675.32 | 0 | 0 | -30.36 | 0 | 0 | No
2030-11-29 08:00 | 2030 33% ECP + 2.6 GW Offshore andReduced BESS Sensitivity | 559.93 | 124.91 | 0 | -300 | 0 | 0 | No
2030-11-29 09:00 | 2030 33% ECP + 2.6 GW Offshore andReduced BESS Sensitivity | 700 | 424.91 | 0 | 0 | 0 | 0 | No
2030-11-29 10:00 | 2030 33% ECP + 2.6 GW Offshore andReduced BESS Sensitivity | 700 | 505 | 0 | 0 | 0 | 0 | No
2030-11-29 11:00 | 2030 33% ECP + 2.6 GW Offshore andReduced BESS Sensitivity | 700 | 275.14 | 0 | 0.21 | 0 | 0 | No
2030-11-29 12:00 | 2030 33% ECP + 2.6 GW Offshore andReduced BESS Sensitivity | 700 | 320.48 | 0 | 25.19 | 0 | 0 | No
2030-11-29 13:00 | 2030 33% ECP + 2.6 GW Offshore andReduced BESS Sensitivity | 700 | 293.88 | 0 | 9.8 | 0 | 0 | No
2030-11-29 14:00 | 2030 33% ECP + 2.6 GW Offshore andReduced BESS Sensitivity | 700 | 285.23 | 0 | 0 | 0 | 0 | No
2030-11-29 15:00 | 2030 33% ECP + 2.6 GW Offshore andReduced BESS Sensitivity | 280 | 0 | 0 | -229.87 | 0 | 0 | No
2030-11-29 16:00 | 2030 33% ECP + 2.6 GW Offshore andReduced BESS Sensitivity | 700 | -274.64 | 0 | -510 | 0 | 0 | No
2030-11-29 17:00 | 2030 33% ECP + 2.6 GW Offshore andReduced BESS Sensitivity | 700 | -526 | 0 | -510 | 0 | 0 | No
2030-11-29 18:00 | 2030 33% ECP + 2.6 GW Offshore andReduced BESS Sensitivity | 700 | -526 | 0 | -510 | 0 | 0 | No
2030-11-29 19:00 | 2030 33% ECP + 2.6 GW Offshore andReduced BESS Sensitivity | 700 | -226 | 0 | -510 | 0 | 0 | No
2030-11-29 20:00 | 2030 33% ECP + 2.6 GW Offshore andReduced BESS Sensitivity | 700 | 0 | 0 | -210 | 0 | 0 | No
2030-11-29 21:00 | 2030 33% ECP + 2.6 GW Offshore andReduced BESS Sensitivity | 700 | 95.3 | 0 | -27.62 | 0 | 0 | No
2030-11-29 22:00 | 2030 33% ECP + 2.6 GW Offshore andReduced BESS Sensitivity | 700 | 52.52 | 0 | -155.76 | 0 | 0 | No
2030-11-29 23:00 | 2030 33% ECP + 2.6 GW Offshore andReduced BESS Sensitivity | 700 | 0 | 0 | 127.79 | 0 | 0 | No
2030-11-30 | 2030 33% ECP + 2.6 GW Offshore andReduced BESS Sensitivity | 280 | 0 | 0 | -48.16 | 0 | 0 | No
2030-11-30 01:00 | 2030 33% ECP + 2.6 GW Offshore andReduced BESS Sensitivity | 216.85 | -57.72 | 0 | -132.39 | 0 | 0 | No
2030-11-30 02:00 | 2030 33% ECP + 2.6 GW Offshore andReduced BESS Sensitivity | 0 | -357.72 | 0 | 59.29 | 0 | 0 | No
2030-11-30 03:00 | 2030 33% ECP + 2.6 GW Offshore andReduced BESS Sensitivity | -392.32 | -526 | 0 | 33.78 | 0 | 0 | No
2030-11-30 04:00 | 2030 33% ECP + 2.6 GW Offshore andReduced BESS Sensitivity | -482.39 | -526 | 0 | -266.22 | 0 | 0 | No
2030-11-30 05:00 | 2030 33% ECP + 2.6 GW Offshore andReduced BESS Sensitivity | -700 | -526 | 0 | -422.03 | 0 | 0 | No
2030-11-30 06:00 | 2030 33% ECP + 2.6 GW Offshore andReduced BESS Sensitivity | -700 | -526 | 0 | -510 | 0 | 0 | No
2030-11-30 07:00 | 2030 33% ECP + 2.6 GW Offshore andReduced BESS Sensitivity | -700 | -526 | 0 | -220.9 | 0 | 0 | No
2030-11-30 08:00 | 2030 33% ECP + 2.6 GW Offshore andReduced BESS Sensitivity | -700 | -526 | 0 | -332.96 | 0 | 0 | No
2030-11-30 09:00 | 2030 33% ECP + 2.6 GW Offshore andReduced BESS Sensitivity | -700 | -526 | 0 | -327.21 | 0 | 0 | No
2030-11-30 10:00 | 2030 33% ECP + 2.6 GW Offshore andReduced BESS Sensitivity | -700 | -526 | 0 | -510 | 0 | 0 | No
2030-11-30 11:00 | 2030 33% ECP + 2.6 GW Offshore andReduced BESS Sensitivity | -700 | -226 | 0 | -210 | 0 | 0 | No
2030-11-30 12:00 | 2030 33% ECP + 2.6 GW Offshore andReduced BESS Sensitivity | -700 | 74 | 0 | 90 | 0 | 0 | No
2030-11-30 13:00 | 2030 33% ECP + 2.6 GW Offshore andReduced BESS Sensitivity | -700 | 374 | 0 | 390 | 0 | 0 | Yes
2030-11-30 14:00 | 2030 33% ECP + 2.6 GW Offshore andReduced BESS Sensitivity | -700 | 505 | 0 | 510 | 0 | 0 | Yes
2030-11-30 15:00 | 2030 33% ECP + 2.6 GW Offshore andReduced BESS Sensitivity | -700 | 414.4 | 0 | 510 | 0 | 0 | No
2030-11-30 16:00 | 2030 33% ECP + 2.6 GW Offshore andReduced BESS Sensitivity | -700 | 114.4 | 0 | 386.39 | 0 | 0 | No
2030-11-30 17:00 | 2030 33% ECP + 2.6 GW Offshore andReduced BESS Sensitivity | -700 | 0 | 0 | 510 | 0 | 0 | No
2030-11-30 18:00 | 2030 33% ECP + 2.6 GW Offshore andReduced BESS Sensitivity | -700 | 255.17 | 0 | 510 | 0 | 0 | No
2030-11-30 19:00 | 2030 33% ECP + 2.6 GW Offshore andReduced BESS Sensitivity | -280 | 0 | 0 | 510 | 0 | 0 | No
2030-11-30 20:00 | 2030 33% ECP + 2.6 GW Offshore andReduced BESS Sensitivity | 140 | 0 | 300 | 510 | 0 | 0 | No
2030-11-30 21:00 | 2030 33% ECP + 2.6 GW Offshore andReduced BESS Sensitivity | 560 | 0 | 168.12 | 244.21 | 0 | 0 | No
2030-11-30 22:00 | 2030 33% ECP + 2.6 GW Offshore andReduced BESS Sensitivity | 700 | 0 | 327.51 | 510 | 0 | 0 | No
2030-11-30 23:00 | 2030 33% ECP + 2.6 GW Offshore andReduced BESS Sensitivity | 464.67 | 300 | 510 | 510 | 0 | 0 | No
2030-12-01 | 2030 33% ECP + 2.6 GW Offshore andReduced BESS Sensitivity | 700 | 505 | 510 | 510 | 0 | 0 | No
2030-12-01 01:00 | 2030 33% ECP + 2.6 GW Offshore andReduced BESS Sensitivity | 700 | 505 | 510 | 510 | 0 | 0 | No
2030-12-01 02:00 | 2030 33% ECP + 2.6 GW Offshore andReduced BESS Sensitivity | 700 | 505 | 510 | 510 | 0 | 0 | No
2030-12-01 03:00 | 2030 33% ECP + 2.6 GW Offshore andReduced BESS Sensitivity | 700 | 505 | 510 | 510 | 0 | 0 | No
2030-12-01 04:00 | 2030 33% ECP + 2.6 GW Offshore andReduced BESS Sensitivity | 581.22 | 505 | 510 | 510 | 0 | 0 | No
2030-12-01 05:00 | 2030 33% ECP + 2.6 GW Offshore andReduced BESS Sensitivity | 398.53 | 505 | 510 | 510 | 0 | 0 | No
2030-12-01 06:00 | 2030 33% ECP + 2.6 GW Offshore andReduced BESS Sensitivity | 555.71 | 205 | 210 | 210 | 0 | 0 | No
2030-12-01 07:00 | 2030 33% ECP + 2.6 GW Offshore andReduced BESS Sensitivity | 236.23 | 0 | 0 | 0 | 0 | 0 | No
2030-12-01 08:00 | 2030 33% ECP + 2.6 GW Offshore andReduced BESS Sensitivity | 0 | 0 | 300 | 190.68 | 0 | 0 | No
2030-12-01 09:00 | 2030 33% ECP + 2.6 GW Offshore andReduced BESS Sensitivity | 403.94 | 0 | 510 | 207.27 | 0 | 0 | No
2030-12-01 10:00 | 2030 33% ECP + 2.6 GW Offshore andReduced BESS Sensitivity | 340.66 | 0 | 510 | 348.22 | 0 | 0 | No
2030-12-01 11:00 | 2030 33% ECP + 2.6 GW Offshore andReduced BESS Sensitivity | 0 | 73.61 | 510 | 510 | 0 | 0 | No
2030-12-01 12:00 | 2030 33% ECP + 2.6 GW Offshore andReduced BESS Sensitivity | 0 | 0 | 510 | 426.7 | 0 | 0 | No
2030-12-01 13:00 | 2030 33% ECP + 2.6 GW Offshore andReduced BESS Sensitivity | 0 | 49.92 | 510 | 499.14 | 0 | 0 | No
2030-12-01 14:00 | 2030 33% ECP + 2.6 GW Offshore andReduced BESS Sensitivity | 420 | 0 | 210 | 199.14 | 0 | 0 | No
2030-12-01 15:00 | 2030 33% ECP + 2.6 GW Offshore andReduced BESS Sensitivity | 0 | 300 | 315 | 300 | 0 | 0 | No
2030-12-01 16:00 | 2030 33% ECP + 2.6 GW Offshore andReduced BESS Sensitivity | 0 | 0 | 15 | 0 | 0 | 0 | No
2030-12-01 17:00 | 2030 33% ECP + 2.6 GW Offshore andReduced BESS Sensitivity | 0 | -260.57 | -285 | -300 | 0 | 0 | No
2030-12-01 18:00 | 2030 33% ECP + 2.6 GW Offshore andReduced BESS Sensitivity | 0 | -146.36 | -300 | -185.94 | 0 | 0 | No
2030-12-01 19:00 | 2030 33% ECP + 2.6 GW Offshore andReduced BESS Sensitivity | 0 | 153.64 | 0 | 114.06 | 0 | 0 | No
2030-12-01 20:00 | 2030 33% ECP + 2.6 GW Offshore andReduced BESS Sensitivity | 420 | 0 | -61.41 | 129.01 | 0 | 0 | No
2030-12-01 21:00 | 2030 33% ECP + 2.6 GW Offshore andReduced BESS Sensitivity | 3.53 | 0 | -20.36 | 0 | 0 | 0 | No
2030-12-01 22:00 | 2030 33% ECP + 2.6 GW Offshore andReduced BESS Sensitivity | 254.64 | 0 | -320.36 | -207.56 | 0 | 0 | No
2030-12-01 23:00 | 2030 33% ECP + 2.6 GW Offshore andReduced BESS Sensitivity | 674.64 | -23.19 | -510 | -220.08 | 0 | 0 | No
2030-12-02 | 2030 33% ECP + 2.6 GW Offshore andReduced BESS Sensitivity | 700 | -304.66 | -510 | -204.96 | 0 | 0 | No
2030-12-02 01:00 | 2030 33% ECP + 2.6 GW Offshore andReduced BESS Sensitivity | 484.16 | -526 | -510 | -329.7 | 0 | 0 | No
2030-12-02 02:00 | 2030 33% ECP + 2.6 GW Offshore andReduced BESS Sensitivity | 137.92 | -526 | -510 | -346.85 | 0 | 0 | No
2030-12-02 03:00 | 2030 33% ECP + 2.6 GW Offshore andReduced BESS Sensitivity | -280 | -226 | -510 | -312.5 | 0 | 0 | No
2030-12-02 04:00 | 2030 33% ECP + 2.6 GW Offshore andReduced BESS Sensitivity | -700 | -526 | -510 | -510 | 0 | 0 | No
2030-12-02 05:00 | 2030 33% ECP + 2.6 GW Offshore andReduced BESS Sensitivity | -700 | -526 | -510 | -510 | 0 | 0 | No
2030-12-02 06:00 | 2030 33% ECP + 2.6 GW Offshore andReduced BESS Sensitivity | -700 | -526 | -510 | -510 | 0 | 0 | No
2030-12-02 07:00 | 2030 33% ECP + 2.6 GW Offshore andReduced BESS Sensitivity | -700 | -526 | -510 | -510 | 0 | 0 | No
2030-12-02 08:00 | 2030 33% ECP + 2.6 GW Offshore andReduced BESS Sensitivity | -700 | -226 | -504.76 | -210 | 0 | 0 | No
2030-12-02 09:00 | 2030 33% ECP + 2.6 GW Offshore andReduced BESS Sensitivity | -700 | 0 | -355.63 | 0 | 0 | 0 | No
2030-12-02 10:00 | 2030 33% ECP + 2.6 GW Offshore andReduced BESS Sensitivity | -700 | 0 | -202.48 | 0 | 0 | 0 | No
2030-12-02 11:00 | 2030 33% ECP + 2.6 GW Offshore andReduced BESS Sensitivity | -700 | -226 | -393.28 | 107.22 | 0 | 0 | No
2030-12-02 12:00 | 2030 33% ECP + 2.6 GW Offshore andReduced BESS Sensitivity | -700 | -526 | -510 | 64.07 | 0 | 0 | No
2030-12-02 13:00 | 2030 33% ECP + 2.6 GW Offshore andReduced BESS Sensitivity | -700 | -526 | -510 | 73.03 | 0 | 0 | No
2030-12-02 14:00 | 2030 33% ECP + 2.6 GW Offshore andReduced BESS Sensitivity | -700 | -470 | -510 | 0 | 0 | 0 | No
2030-12-02 15:00 | 2030 33% ECP + 2.6 GW Offshore andReduced BESS Sensitivity | -700 | -170 | -510 | 27.9 | 0 | 0 | No
2030-12-02 16:00 | 2030 33% ECP + 2.6 GW Offshore andReduced BESS Sensitivity | -700 | -3.16 | -488.63 | 27.9 | 0 | 0 | No
2030-12-02 17:00 | 2030 33% ECP + 2.6 GW Offshore andReduced BESS Sensitivity | -700 | -303.16 | -510 | 232.33 | 0 | 0 | No
2030-12-02 18:00 | 2030 33% ECP + 2.6 GW Offshore andReduced BESS Sensitivity | -700 | -3.16 | -299.67 | 214.97 | 0 | 0 | No
2030-12-02 19:00 | 2030 33% ECP + 2.6 GW Offshore andReduced BESS Sensitivity | -700 | 0 | -72.63 | 63.07 | 0 | 0 | No
2030-12-02 20:00 | 2030 33% ECP + 2.6 GW Offshore andReduced BESS Sensitivity | -446.33 | 0 | -57.7 | 0 | 0 | 0 | No
2030-12-02 21:00 | 2030 33% ECP + 2.6 GW Offshore andReduced BESS Sensitivity | -657.99 | 0 | 66.18 | 210 | 0 | 0 | No
2030-12-02 22:00 | 2030 33% ECP + 2.6 GW Offshore andReduced BESS Sensitivity | -700 | 300 | 366.18 | 510 | 0 | 0 | No
2030-12-02 23:00 | 2030 33% ECP + 2.6 GW Offshore andReduced BESS Sensitivity | -700 | 505 | 510 | 510 | 0 | 0 | No
2030-12-03 | 2030 33% ECP + 2.6 GW Offshore andReduced BESS Sensitivity | -700 | 505 | 510 | 510 | 0 | 0 | No
2030-12-03 01:00 | 2030 33% ECP + 2.6 GW Offshore andReduced BESS Sensitivity | -700 | 505 | 510 | 510 | 0 | 0 | No
2030-12-03 02:00 | 2030 33% ECP + 2.6 GW Offshore andReduced BESS Sensitivity | -700 | 505 | 510 | 510 | 0 | 0 | No
2030-12-03 03:00 | 2030 33% ECP + 2.6 GW Offshore andReduced BESS Sensitivity | -700 | 505 | 510 | 510 | 0 | 0 | No
2030-12-03 04:00 | 2030 33% ECP + 2.6 GW Offshore andReduced BESS Sensitivity | -280 | 205 | 240.47 | 510 | 0 | 0 | No
2030-12-03 05:00 | 2030 33% ECP + 2.6 GW Offshore andReduced BESS Sensitivity | -673.98 | 0 | 100.8 | 210 | 0 | 0 | No
2030-12-03 06:00 | 2030 33% ECP + 2.6 GW Offshore andReduced BESS Sensitivity | -700 | 0 | 400.8 | 96.04 | 0 | 0 | No
2030-12-03 07:00 | 2030 33% ECP + 2.6 GW Offshore andReduced BESS Sensitivity | -700 | 0 | 510 | 220.76 | 0 | 0 | No
2030-12-03 08:00 | 2030 33% ECP + 2.6 GW Offshore andReduced BESS Sensitivity | -280 | 300 | 510 | 476.55 | 0 | 0 | No
2030-12-03 09:00 | 2030 33% ECP + 2.6 GW Offshore andReduced BESS Sensitivity | 140 | 0 | 210 | 176.55 | 0 | 0 | No
2030-12-03 10:00 | 2030 33% ECP + 2.6 GW Offshore andReduced BESS Sensitivity | 0 | 300 | 510 | 476.55 | 0 | 0 | No
2030-12-03 11:00 | 2030 33% ECP + 2.6 GW Offshore andReduced BESS Sensitivity | 203.16 | 505 | 510 | 510 | 0 | 0 | No
2030-12-03 12:00 | 2030 33% ECP + 2.6 GW Offshore andReduced BESS Sensitivity | 623.16 | 297.25 | 510 | 510 | 0 | 0 | No
2030-12-03 13:00 | 2030 33% ECP + 2.6 GW Offshore andReduced BESS Sensitivity | 203.16 | 244.95 | 510 | 510 | 0 | 0 | No
2030-12-03 14:00 | 2030 33% ECP + 2.6 GW Offshore andReduced BESS Sensitivity | 280 | 244.95 | 510 | 510 | 0 | 0 | No
2030-12-03 15:00 | 2030 33% ECP + 2.6 GW Offshore andReduced BESS Sensitivity | 700 | 125.71 | 300 | 300 | 0 | 0 | No
2030-12-03 16:00 | 2030 33% ECP + 2.6 GW Offshore andReduced BESS Sensitivity | 552.95 | 0 | 0 | 0 | 0 | 0 | No
2030-12-03 17:00 | 2030 33% ECP + 2.6 GW Offshore andReduced BESS Sensitivity | 700 | 0 | -152.33 | -128.92 | 0 | 0 | No
2030-12-03 18:00 | 2030 33% ECP + 2.6 GW Offshore andReduced BESS Sensitivity | 700 | 0 | 147.67 | 129.04 | 0 | 0 | No
2030-12-03 19:00 | 2030 33% ECP + 2.6 GW Offshore andReduced BESS Sensitivity | 700 | 300 | 447.67 | 429.04 | 0 | 0 | No
2030-12-03 20:00 | 2030 33% ECP + 2.6 GW Offshore andReduced BESS Sensitivity | 700 | 0 | 186.49 | 245.54 | 0 | 0 | No
2030-12-03 21:00 | 2030 33% ECP + 2.6 GW Offshore andReduced BESS Sensitivity | 700 | 0 | -113.51 | 91.57 | 0 | 0 | No
2030-12-03 22:00 | 2030 33% ECP + 2.6 GW Offshore andReduced BESS Sensitivity | 450.85 | 0 | 23.75 | 0 | 0 | 0 | No
2030-12-03 23:00 | 2030 33% ECP + 2.6 GW Offshore andReduced BESS Sensitivity | 700 | 300 | 323.75 | 300 | 0 | 0 | No
2030-12-04 | 2030 33% ECP + 2.6 GW Offshore andReduced BESS Sensitivity | 420 | 300 | 423.9 | 408.16 | 0 | 0 | No
2030-12-04 01:00 | 2030 33% ECP + 2.6 GW Offshore andReduced BESS Sensitivity | 0 | 0 | 123.9 | 108.16 | 0 | 0 | No
2030-12-04 02:00 | 2030 33% ECP + 2.6 GW Offshore andReduced BESS Sensitivity | -420 | 300 | 423.9 | 408.16 | 0 | 0 | Yes
2030-12-04 03:00 | 2030 33% ECP + 2.6 GW Offshore andReduced BESS Sensitivity | -700 | 505 | 510 | 510 | 0 | 0 | Yes
2030-12-04 04:00 | 2030 33% ECP + 2.6 GW Offshore andReduced BESS Sensitivity | -700 | 374 | 390 | 390 | 0 | 0 | Yes
2030-12-04 05:00 | 2030 33% ECP + 2.6 GW Offshore andReduced BESS Sensitivity | -700 | 74 | 90 | 90 | 0 | 0 | Yes
2030-12-04 06:00 | 2030 33% ECP + 2.6 GW Offshore andReduced BESS Sensitivity | -700 | -226 | -210 | -210 | 0 | 0 | Yes
2030-12-04 07:00 | 2030 33% ECP + 2.6 GW Offshore andReduced BESS Sensitivity | -700 | -526 | -510 | -510 | 0 | 0 | Yes
2030-12-04 08:00 | 2030 33% ECP + 2.6 GW Offshore andReduced BESS Sensitivity | -700 | -526 | -510 | -510 | 0 | 0 | No
2030-12-04 09:00 | 2030 33% ECP + 2.6 GW Offshore andReduced BESS Sensitivity | -700 | -526 | -510 | -510 | 0 | 0 | No
2030-12-04 10:00 | 2030 33% ECP + 2.6 GW Offshore andReduced BESS Sensitivity | -700 | -526 | -510 | -510 | 0 | 0 | Yes
2030-12-04 11:00 | 2030 33% ECP + 2.6 GW Offshore andReduced BESS Sensitivity | -700 | -526 | -510 | -510 | 0 | 0 | Yes
2030-12-04 12:00 | 2030 33% ECP + 2.6 GW Offshore andReduced BESS Sensitivity | -700 | -526 | -510 | -510 | 0 | 0 | Yes
2030-12-04 13:00 | 2030 33% ECP + 2.6 GW Offshore andReduced BESS Sensitivity | -700 | -226 | -210 | -210 | 0 | 0 | Yes
2030-12-04 14:00 | 2030 33% ECP + 2.6 GW Offshore andReduced BESS Sensitivity | -700 | 74 | 90 | 90 | 0 | 0 | Yes
2030-12-04 15:00 | 2030 33% ECP + 2.6 GW Offshore andReduced BESS Sensitivity | -700 | -226 | -210 | -210 | 0 | 0 | Yes
2030-12-04 16:00 | 2030 33% ECP + 2.6 GW Offshore andReduced BESS Sensitivity | -700 | -526 | -510 | -510 | 0 | 0 | Yes
2030-12-04 17:00 | 2030 33% ECP + 2.6 GW Offshore andReduced BESS Sensitivity | -700 | -526 | -510 | -510 | 0 | 0 | Yes
2030-12-04 18:00 | 2030 33% ECP + 2.6 GW Offshore andReduced BESS Sensitivity | -700 | -526 | -510 | -510 | 0 | 0 | Yes
2030-12-04 19:00 | 2030 33% ECP + 2.6 GW Offshore andReduced BESS Sensitivity | -700 | -526 | -510 | -510 | 0 | 0 | Yes
2030-12-04 20:00 | 2030 33% ECP + 2.6 GW Offshore andReduced BESS Sensitivity | -700 | -526 | -510 | -428.54 | 0 | 0 | Yes
2030-12-04 21:00 | 2030 33% ECP + 2.6 GW Offshore andReduced BESS Sensitivity | -700 | -226 | -210 | -128.54 | 0 | 0 | Yes
2030-12-04 22:00 | 2030 33% ECP + 2.6 GW Offshore andReduced BESS Sensitivity | -700 | 74 | 90 | 171.46 | 0 | 0 | Yes
2030-12-04 23:00 | 2030 33% ECP + 2.6 GW Offshore andReduced BESS Sensitivity | -700 | 374 | 390 | 274.62 | 0 | 0 | Yes
2030-12-05 | 2030 33% ECP + 2.6 GW Offshore andReduced BESS Sensitivity | -700 | 505 | 510 | 510 | 0 | 0 | Yes
2030-12-05 01:00 | 2030 33% ECP + 2.6 GW Offshore andReduced BESS Sensitivity | -700 | 505 | 510 | 510 | 0 | 0 | Yes
2030-12-05 02:00 | 2030 33% ECP + 2.6 GW Offshore andReduced BESS Sensitivity | -700 | 505 | 510 | 510 | 0 | 0 | Yes
2030-12-05 03:00 | 2030 33% ECP + 2.6 GW Offshore andReduced BESS Sensitivity | -700 | 505 | 510 | 510 | 0 | 0 | Yes
2030-12-05 04:00 | 2030 33% ECP + 2.6 GW Offshore andReduced BESS Sensitivity | -700 | 374 | 390 | 510 | 0 | 0 | Yes
2030-12-05 05:00 | 2030 33% ECP + 2.6 GW Offshore andReduced BESS Sensitivity | -700 | 74 | 90 | 293.99 | 0 | 0 | Yes
2030-12-05 06:00 | 2030 33% ECP + 2.6 GW Offshore andReduced BESS Sensitivity | -700 | -226 | -210 | -6.01 | 0 | 0 | Yes
2030-12-05 07:00 | 2030 33% ECP + 2.6 GW Offshore andReduced BESS Sensitivity | -700 | -526 | -510 | -244.75 | 0 | 0 | Yes
2030-12-05 08:00 | 2030 33% ECP + 2.6 GW Offshore andReduced BESS Sensitivity | -700 | -526 | -510 | 1.77 | 0 | 0 | Yes
2030-12-05 09:00 | 2030 33% ECP + 2.6 GW Offshore andReduced BESS Sensitivity | -700 | -526 | -510 | -143.49 | 0 | 0 | Yes
2030-12-05 10:00 | 2030 33% ECP + 2.6 GW Offshore andReduced BESS Sensitivity | -700 | -526 | -510 | -156.86 | 0 | 0 | No
2030-12-05 11:00 | 2030 33% ECP + 2.6 GW Offshore andReduced BESS Sensitivity | -700 | -526 | -510 | 69.1 | 0 | 0 | No
2030-12-05 12:00 | 2030 33% ECP + 2.6 GW Offshore andReduced BESS Sensitivity | -700 | -526 | -510 | -43.62 | 0 | 0 | No
2030-12-05 13:00 | 2030 33% ECP + 2.6 GW Offshore andReduced BESS Sensitivity | -700 | -526 | -510 | -159.9 | 0 | 0 | No
2030-12-05 14:00 | 2030 33% ECP + 2.6 GW Offshore andReduced BESS Sensitivity | -683.95 | -526 | -510 | -77.92 | 0 | 0 | No
2030-12-05 15:00 | 2030 33% ECP + 2.6 GW Offshore andReduced BESS Sensitivity | -263.95 | -226 | -340.66 | 0 | 0 | 0 | No
2030-12-05 16:00 | 2030 33% ECP + 2.6 GW Offshore andReduced BESS Sensitivity | -105.94 | 0 | -510 | -7.47 | 0 | 0 | No
2030-12-05 17:00 | 2030 33% ECP + 2.6 GW Offshore andReduced BESS Sensitivity | -230.2 | 0 | -510 | -5.04 | 0 | 0 | No
2030-12-05 18:00 | 2030 33% ECP + 2.6 GW Offshore andReduced BESS Sensitivity | 189.8 | -300 | -210 | -48.93 | 0 | 0 | No
2030-12-05 19:00 | 2030 33% ECP + 2.6 GW Offshore andReduced BESS Sensitivity | 609.8 | 0 | 90 | 251.07 | 0 | 0 | No
2030-12-05 20:00 | 2030 33% ECP + 2.6 GW Offshore andReduced BESS Sensitivity | 700 | 54.99 | 390 | 510 | 0 | 0 | No
2030-12-05 21:00 | 2030 33% ECP + 2.6 GW Offshore andReduced BESS Sensitivity | 700 | 0 | 510 | 510 | 0 | 0 | No
2030-12-05 22:00 | 2030 33% ECP + 2.6 GW Offshore andReduced BESS Sensitivity | 700 | 0 | 510 | 432.63 | 0 | 0 | No
2030-12-05 23:00 | 2030 33% ECP + 2.6 GW Offshore andReduced BESS Sensitivity | 700 | 194.7 | 510 | 510 | 0 | 0 | No
2030-12-06 | 2030 33% ECP + 2.6 GW Offshore andReduced BESS Sensitivity | 700 | 494.7 | 510 | 510 | 0 | 0 | No
2030-12-06 01:00 | 2030 33% ECP + 2.6 GW Offshore andReduced BESS Sensitivity | 700 | 505 | 510 | 510 | 0 | 0 | No
2030-12-06 02:00 | 2030 33% ECP + 2.6 GW Offshore andReduced BESS Sensitivity | 700 | 505 | 510 | 510 | 0 | 0 | No
2030-12-06 03:00 | 2030 33% ECP + 2.6 GW Offshore andReduced BESS Sensitivity | 700 | 505 | 510 | 510 | 0 | 0 | No
2030-12-06 04:00 | 2030 33% ECP + 2.6 GW Offshore andReduced BESS Sensitivity | 280 | 505 | 510 | 300 | 0 | 0 | No
2030-12-06 05:00 | 2030 33% ECP + 2.6 GW Offshore andReduced BESS Sensitivity | -20.34 | 205 | 488.29 | 0 | 0 | 0 | No
2030-12-06 06:00 | 2030 33% ECP + 2.6 GW Offshore andReduced BESS Sensitivity | -440.34 | 505 | 510 | -159.52 | 0 | 0 | No
2030-12-06 07:00 | 2030 33% ECP + 2.6 GW Offshore andReduced BESS Sensitivity | -20.34 | 205 | 210 | -459.52 | 0 | 0 | No
2030-12-06 08:00 | 2030 33% ECP + 2.6 GW Offshore andReduced BESS Sensitivity | 399.66 | 0 | -90 | -176.38 | 0 | 0 | No
2030-12-06 09:00 | 2030 33% ECP + 2.6 GW Offshore andReduced BESS Sensitivity | 700 | 0 | -134.57 | 0 | 0 | 0 | No
2030-12-06 10:00 | 2030 33% ECP + 2.6 GW Offshore andReduced BESS Sensitivity | 700 | 0 | -155.44 | 0 | 0 | 0 | No
2030-12-06 11:00 | 2030 33% ECP + 2.6 GW Offshore andReduced BESS Sensitivity | 544.43 | 0 | -239.99 | -204.02 | 0 | 0 | No
2030-12-06 12:00 | 2030 33% ECP + 2.6 GW Offshore andReduced BESS Sensitivity | 700 | -40.65 | -510 | -504.02 | 0 | 0 | No
2030-12-06 13:00 | 2030 33% ECP + 2.6 GW Offshore andReduced BESS Sensitivity | 700 | -39.77 | -510 | -510 | 0 | 0 | No
2030-12-06 14:00 | 2030 33% ECP + 2.6 GW Offshore andReduced BESS Sensitivity | 700 | -80.26 | -510 | -510 | 0 | 0 | No
2030-12-06 15:00 | 2030 33% ECP + 2.6 GW Offshore andReduced BESS Sensitivity | 700 | -50.2 | -510 | -510 | 0 | 0 | No
2030-12-06 16:00 | 2030 33% ECP + 2.6 GW Offshore andReduced BESS Sensitivity | 700 | 0 | -510 | -383.33 | 0 | 0 | No
2030-12-06 17:00 | 2030 33% ECP + 2.6 GW Offshore andReduced BESS Sensitivity | 700 | 0 | -510 | -510 | 0 | 0 | No
2030-12-06 18:00 | 2030 33% ECP + 2.6 GW Offshore andReduced BESS Sensitivity | 700 | 0 | -510 | -210 | 0 | 0 | No
2030-12-06 19:00 | 2030 33% ECP + 2.6 GW Offshore andReduced BESS Sensitivity | 700 | 0 | -510 | -370.67 | 0 | 0 | No
2030-12-06 20:00 | 2030 33% ECP + 2.6 GW Offshore andReduced BESS Sensitivity | 700 | 0 | -510 | -510 | 0 | 0 | No
2030-12-06 21:00 | 2030 33% ECP + 2.6 GW Offshore andReduced BESS Sensitivity | 700 | 0 | -510 | -411.11 | 0 | 0 | No
2030-12-06 22:00 | 2030 33% ECP + 2.6 GW Offshore andReduced BESS Sensitivity | 700 | 0 | -300 | -112.69 | 0 | 0 | No
2030-12-06 23:00 | 2030 33% ECP + 2.6 GW Offshore andReduced BESS Sensitivity | 700 | 227.66 | 0 | 187.31 | 0 | 0 | No
2030-12-07 | 2030 33% ECP + 2.6 GW Offshore andReduced BESS Sensitivity | 700 | 0 | 0 | 0 | 0 | 0 | No
2030-12-07 01:00 | 2030 33% ECP + 2.6 GW Offshore andReduced BESS Sensitivity | 700 | 0 | 183.06 | 0 | 0 | 0 | No
2030-12-07 02:00 | 2030 33% ECP + 2.6 GW Offshore andReduced BESS Sensitivity | 700 | 0 | 483.06 | 72.58 | 0 | 0 | No
2030-12-07 03:00 | 2030 33% ECP + 2.6 GW Offshore andReduced BESS Sensitivity | 560 | 0 | 510 | 72.56 | 0 | 0 | No
2030-12-07 04:00 | 2030 33% ECP + 2.6 GW Offshore andReduced BESS Sensitivity | 140 | 0 | 491.77 | 64.61 | 0 | 0 | No
2030-12-07 05:00 | 2030 33% ECP + 2.6 GW Offshore andReduced BESS Sensitivity | -280 | 0 | 191.77 | 0 | 0 | 0 | No
2030-12-07 06:00 | 2030 33% ECP + 2.6 GW Offshore andReduced BESS Sensitivity | -700 | 0 | 412.89 | 0 | 0 | 0 | No
2030-12-07 07:00 | 2030 33% ECP + 2.6 GW Offshore andReduced BESS Sensitivity | -700 | 0 | 112.89 | -194.15 | 0 | 0 | No
2030-12-07 08:00 | 2030 33% ECP + 2.6 GW Offshore andReduced BESS Sensitivity | -450.46 | 0 | 0 | -322.41 | 0 | 0 | No
2030-12-07 09:00 | 2030 33% ECP + 2.6 GW Offshore andReduced BESS Sensitivity | -69.91 | 0 | 0 | -22.41 | 0 | 0 | No
2030-12-07 10:00 | 2030 33% ECP + 2.6 GW Offshore andReduced BESS Sensitivity | -489.91 | 205 | 210 | -50.99 | 0 | 0 | No
2030-12-07 11:00 | 2030 33% ECP + 2.6 GW Offshore andReduced BESS Sensitivity | -700 | 505 | 510 | 249.01 | 0 | 0 | No
2030-12-07 12:00 | 2030 33% ECP + 2.6 GW Offshore andReduced BESS Sensitivity | -700 | 505 | 510 | 157.51 | 0 | 0 | No
2030-12-07 13:00 | 2030 33% ECP + 2.6 GW Offshore andReduced BESS Sensitivity | -700 | 505 | 300 | 160.55 | 0 | 0 | No
2030-12-07 14:00 | 2030 33% ECP + 2.6 GW Offshore andReduced BESS Sensitivity | -617.91 | 505 | 0 | 107.37 | 0 | 0 | No
2030-12-07 15:00 | 2030 33% ECP + 2.6 GW Offshore andReduced BESS Sensitivity | -197.91 | 456.22 | 0 | 109.77 | 0 | 0 | No
2030-12-07 16:00 | 2030 33% ECP + 2.6 GW Offshore andReduced BESS Sensitivity | -617.91 | 505 | 0 | 77.62 | 0 | 0 | No
2030-12-07 17:00 | 2030 33% ECP + 2.6 GW Offshore andReduced BESS Sensitivity | -197.91 | 505 | 0 | 175.89 | 0 | 0 | No
2030-12-07 18:00 | 2030 33% ECP + 2.6 GW Offshore andReduced BESS Sensitivity | 222.09 | 505 | 0 | 428.95 | 0 | 0 | No
2030-12-07 19:00 | 2030 33% ECP + 2.6 GW Offshore andReduced BESS Sensitivity | 642.09 | 205 | 0 | 128.95 | 0 | 0 | No
2030-12-07 20:00 | 2030 33% ECP + 2.6 GW Offshore andReduced BESS Sensitivity | 222.09 | 393.45 | 0 | 406.56 | 0 | 0 | No
2030-12-07 21:00 | 2030 33% ECP + 2.6 GW Offshore andReduced BESS Sensitivity | -39.95 | 505 | 0 | 510 | 0 | 0 | No
2030-12-07 22:00 | 2030 33% ECP + 2.6 GW Offshore andReduced BESS Sensitivity | -70.68 | 234.49 | 0 | 484.52 | 0 | 0 | No
2030-12-07 23:00 | 2030 33% ECP + 2.6 GW Offshore andReduced BESS Sensitivity | 349.32 | 0 | 0 | 203.02 | 0 | 0 | No
2030-12-08 | 2030 33% ECP + 2.6 GW Offshore andReduced BESS Sensitivity | 220.15 | -287.74 | 0 | -96.98 | 0 | 0 | No
2030-12-08 01:00 | 2030 33% ECP + 2.6 GW Offshore andReduced BESS Sensitivity | 44.21 | 0 | 0 | 0 | 0 | 0 | No
2030-12-08 02:00 | 2030 33% ECP + 2.6 GW Offshore andReduced BESS Sensitivity | -206.58 | 0 | 0 | -61.34 | 0 | 0 | No
2030-12-08 03:00 | 2030 33% ECP + 2.6 GW Offshore andReduced BESS Sensitivity | -626.58 | -137.88 | 0 | 64.16 | 0 | 0 | No
2030-12-08 04:00 | 2030 33% ECP + 2.6 GW Offshore andReduced BESS Sensitivity | -700 | -437.88 | 0 | -235.84 | 0 | 0 | No
2030-12-08 05:00 | 2030 33% ECP + 2.6 GW Offshore andReduced BESS Sensitivity | -700 | -526 | 0 | -510 | 0 | 0 | No
2030-12-08 06:00 | 2030 33% ECP + 2.6 GW Offshore andReduced BESS Sensitivity | -700 | -526 | 0 | -510 | 0 | 0 | No
2030-12-08 07:00 | 2030 33% ECP + 2.6 GW Offshore andReduced BESS Sensitivity | -700 | -526 | 0 | -510 | 0 | 0 | No
2030-12-08 08:00 | 2030 33% ECP + 2.6 GW Offshore andReduced BESS Sensitivity | -700 | -526 | 0 | -510 | 0 | 0 | No
2030-12-08 09:00 | 2030 33% ECP + 2.6 GW Offshore andReduced BESS Sensitivity | -700 | -526 | 0 | -510 | 0 | 0 | No
2030-12-08 10:00 | 2030 33% ECP + 2.6 GW Offshore andReduced BESS Sensitivity | -700 | -526 | 0 | -510 | 0 | 0 | No
2030-12-08 11:00 | 2030 33% ECP + 2.6 GW Offshore andReduced BESS Sensitivity | -700 | -526 | 0 | -510 | 0 | 0 | No
2030-12-08 12:00 | 2030 33% ECP + 2.6 GW Offshore andReduced BESS Sensitivity | -700 | -526 | 0 | -510 | 0 | 0 | No
2030-12-08 13:00 | 2030 33% ECP + 2.6 GW Offshore andReduced BESS Sensitivity | -700 | -526 | 0 | -510 | 0 | 0 | No
2030-12-08 14:00 | 2030 33% ECP + 2.6 GW Offshore andReduced BESS Sensitivity | -700 | -526 | 0 | -510 | 0 | 0 | No
2030-12-08 15:00 | 2030 33% ECP + 2.6 GW Offshore andReduced BESS Sensitivity | -700 | -526 | 0 | -510 | 0 | 0 | No
2030-12-08 16:00 | 2030 33% ECP + 2.6 GW Offshore andReduced BESS Sensitivity | -700 | -526 | 0 | -510 | 0 | 0 | No
2030-12-08 17:00 | 2030 33% ECP + 2.6 GW Offshore andReduced BESS Sensitivity | -700 | -526 | 0 | -510 | 0 | 0 | No
2030-12-08 18:00 | 2030 33% ECP + 2.6 GW Offshore andReduced BESS Sensitivity | -700 | -526 | 0 | -510 | 0 | 0 | No
2030-12-08 19:00 | 2030 33% ECP + 2.6 GW Offshore andReduced BESS Sensitivity | -700 | -334.63 | 0 | -268.89 | 0 | 0 | No
2030-12-08 20:00 | 2030 33% ECP + 2.6 GW Offshore andReduced BESS Sensitivity | -280 | -340.54 | 0 | 31.11 | 0 | 0 | No
2030-12-08 21:00 | 2030 33% ECP + 2.6 GW Offshore andReduced BESS Sensitivity | -239.26 | -214.05 | 0 | 246.2 | 0 | 0 | No
2030-12-08 22:00 | 2030 33% ECP + 2.6 GW Offshore andReduced BESS Sensitivity | 0 | -351.88 | 0 | 81.82 | 0 | 0 | No
2030-12-08 23:00 | 2030 33% ECP + 2.6 GW Offshore andReduced BESS Sensitivity | -191.53 | -526 | 0 | -135.22 | 0 | 0 | No
2030-12-09 | 2030 33% ECP + 2.6 GW Offshore andReduced BESS Sensitivity | 228.47 | -226 | 0 | -71.69 | 0 | 0 | No
2030-12-09 01:00 | 2030 33% ECP + 2.6 GW Offshore andReduced BESS Sensitivity | 648.47 | -315.73 | 0 | -371.69 | 0 | 0 | No
2030-12-09 02:00 | 2030 33% ECP + 2.6 GW Offshore andReduced BESS Sensitivity | 700 | -191.55 | 0 | -491.93 | 0 | 0 | No
2030-12-09 03:00 | 2030 33% ECP + 2.6 GW Offshore andReduced BESS Sensitivity | 700 | -160.2 | 0 | -510 | 0 | 0 | No
2030-12-09 04:00 | 2030 33% ECP + 2.6 GW Offshore andReduced BESS Sensitivity | 700 | 0 | 0 | -446.81 | 0 | 0 | No
2030-12-09 05:00 | 2030 33% ECP + 2.6 GW Offshore andReduced BESS Sensitivity | 700 | 0 | 0 | -325.24 | 0 | 0 | No
2030-12-09 06:00 | 2030 33% ECP + 2.6 GW Offshore andReduced BESS Sensitivity | 700 | -225.2 | 0 | -224.26 | 0 | 0 | No
2030-12-09 07:00 | 2030 33% ECP + 2.6 GW Offshore andReduced BESS Sensitivity | 420 | -525.2 | 0 | -179.86 | 0 | 0 | No
2030-12-09 08:00 | 2030 33% ECP + 2.6 GW Offshore andReduced BESS Sensitivity | 0 | -526 | 0 | 78.8 | 0 | 0 | No
2030-12-09 09:00 | 2030 33% ECP + 2.6 GW Offshore andReduced BESS Sensitivity | -280 | -526 | 0 | 242.22 | 0 | 0 | No
2030-12-09 10:00 | 2030 33% ECP + 2.6 GW Offshore andReduced BESS Sensitivity | -700 | -526 | 0 | -33.62 | 0 | 0 | No
2030-12-09 11:00 | 2030 33% ECP + 2.6 GW Offshore andReduced BESS Sensitivity | -700 | -526 | 0 | -14.54 | 0 | 0 | No
2030-12-09 12:00 | 2030 33% ECP + 2.6 GW Offshore andReduced BESS Sensitivity | -700 | -526 | 0 | 285.46 | 0 | 0 | No
2030-12-09 13:00 | 2030 33% ECP + 2.6 GW Offshore andReduced BESS Sensitivity | -700 | -526 | 0 | 60.8 | 0 | 0 | No
2030-12-09 14:00 | 2030 33% ECP + 2.6 GW Offshore andReduced BESS Sensitivity | -656.35 | -526 | -510 | 0 | 0 | 0 | No
2030-12-09 15:00 | 2030 33% ECP + 2.6 GW Offshore andReduced BESS Sensitivity | -700 | -526 | -510 | -86.9 | 0 | 0 | No
2030-12-09 16:00 | 2030 33% ECP + 2.6 GW Offshore andReduced BESS Sensitivity | -700 | -526 | -510 | -386.9 | 0 | 0 | No
2030-12-09 17:00 | 2030 33% ECP + 2.6 GW Offshore andReduced BESS Sensitivity | -700 | -526 | -510 | -86.9 | 0 | 0 | No
2030-12-09 18:00 | 2030 33% ECP + 2.6 GW Offshore andReduced BESS Sensitivity | -488.26 | -226 | -510 | 213.1 | 0 | 0 | No
2030-12-09 19:00 | 2030 33% ECP + 2.6 GW Offshore andReduced BESS Sensitivity | -76.34 | -526 | -510 | 20.18 | 0 | 0 | No
2030-12-09 20:00 | 2030 33% ECP + 2.6 GW Offshore andReduced BESS Sensitivity | 251.06 | -526 | -510 | 31.67 | 0 | 0 | No
2030-12-09 21:00 | 2030 33% ECP + 2.6 GW Offshore andReduced BESS Sensitivity | 181.06 | -526 | -510 | -150.16 | 0 | 0 | No
2030-12-09 22:00 | 2030 33% ECP + 2.6 GW Offshore andReduced BESS Sensitivity | 0 | -256.06 | -210 | 149.84 | 0 | 0 | No
2030-12-09 23:00 | 2030 33% ECP + 2.6 GW Offshore andReduced BESS Sensitivity | 420 | 43.94 | 90 | 449.84 | 0 | 0 | No
2030-12-10 | 2030 33% ECP + 2.6 GW Offshore andReduced BESS Sensitivity | 700 | 343.94 | 390 | 510 | 0 | 0 | No
2030-12-10 01:00 | 2030 33% ECP + 2.6 GW Offshore andReduced BESS Sensitivity | 700 | 505 | 510 | 510 | 0 | 0 | No
2030-12-10 02:00 | 2030 33% ECP + 2.6 GW Offshore andReduced BESS Sensitivity | 700 | 505 | 510 | 510 | 0 | 0 | No
2030-12-10 03:00 | 2030 33% ECP + 2.6 GW Offshore andReduced BESS Sensitivity | 700 | 505 | 510 | 510 | 0 | 0 | No
2030-12-10 04:00 | 2030 33% ECP + 2.6 GW Offshore andReduced BESS Sensitivity | 700 | 505 | 510 | 510 | 0 | 0 | No
2030-12-10 05:00 | 2030 33% ECP + 2.6 GW Offshore andReduced BESS Sensitivity | 647.66 | 205 | 210 | 210 | 0 | 0 | No
2030-12-10 06:00 | 2030 33% ECP + 2.6 GW Offshore andReduced BESS Sensitivity | 700 | 0 | 378.64 | 210 | 0 | 0 | No
2030-12-10 07:00 | 2030 33% ECP + 2.6 GW Offshore andReduced BESS Sensitivity | 418.77 | 235.86 | 510 | 510 | 0 | 0 | No
2030-12-10 08:00 | 2030 33% ECP + 2.6 GW Offshore andReduced BESS Sensitivity | 700 | 505 | 510 | 510 | 0 | 0 | No
2030-12-10 09:00 | 2030 33% ECP + 2.6 GW Offshore andReduced BESS Sensitivity | 532.52 | 505 | 510 | 510 | 0 | 0 | No
2030-12-10 10:00 | 2030 33% ECP + 2.6 GW Offshore andReduced BESS Sensitivity | 202.31 | 374 | 390 | 510 | 0 | 0 | No
2030-12-10 11:00 | 2030 33% ECP + 2.6 GW Offshore andReduced BESS Sensitivity | -217.69 | 74 | 90 | 510 | 0 | 0 | No
2030-12-10 12:00 | 2030 33% ECP + 2.6 GW Offshore andReduced BESS Sensitivity | -637.69 | -226 | -210 | 280.91 | 0 | 0 | No
2030-12-10 13:00 | 2030 33% ECP + 2.6 GW Offshore andReduced BESS Sensitivity | -700 | -526 | -510 | 71.42 | 0 | 0 | No
2030-12-10 14:00 | 2030 33% ECP + 2.6 GW Offshore andReduced BESS Sensitivity | -700 | -526 | -510 | -107.9 | 0 | 0 | No
2030-12-10 15:00 | 2030 33% ECP + 2.6 GW Offshore andReduced BESS Sensitivity | -700 | -498.44 | -510 | 74.49 | 0 | 0 | No
2030-12-10 16:00 | 2030 33% ECP + 2.6 GW Offshore andReduced BESS Sensitivity | -700 | -526 | -510 | 238.73 | 0 | 0 | No
2030-12-10 17:00 | 2030 33% ECP + 2.6 GW Offshore andReduced BESS Sensitivity | -700 | -417.15 | -510 | 183.67 | 0 | 0 | No
2030-12-10 18:00 | 2030 33% ECP + 2.6 GW Offshore andReduced BESS Sensitivity | -611.85 | -526 | -510 | 477.32 | 0 | 0 | No
2030-12-10 19:00 | 2030 33% ECP + 2.6 GW Offshore andReduced BESS Sensitivity | -318.08 | -300 | -210.44 | 510 | 0 | 0 | No
2030-12-10 20:00 | 2030 33% ECP + 2.6 GW Offshore andReduced BESS Sensitivity | 96.49 | 0 | 89.56 | 482.16 | 0 | 0 | No
2030-12-10 21:00 | 2030 33% ECP + 2.6 GW Offshore andReduced BESS Sensitivity | 516.49 | 300 | 389.56 | 510 | 0 | 0 | No
2030-12-10 22:00 | 2030 33% ECP + 2.6 GW Offshore andReduced BESS Sensitivity | 700 | 505 | 510 | 510 | 0 | 0 | No
2030-12-10 23:00 | 2030 33% ECP + 2.6 GW Offshore andReduced BESS Sensitivity | 700 | 505 | 510 | 510 | 0 | 0 | No
2030-12-11 | 2030 33% ECP + 2.6 GW Offshore andReduced BESS Sensitivity | 700 | 505 | 510 | 510 | 0 | 0 | No
2030-12-11 01:00 | 2030 33% ECP + 2.6 GW Offshore andReduced BESS Sensitivity | 700 | 505 | 510 | 510 | 0 | 0 | No
2030-12-11 02:00 | 2030 33% ECP + 2.6 GW Offshore andReduced BESS Sensitivity | 700 | 505 | 510 | 510 | 0 | 0 | No
2030-12-11 03:00 | 2030 33% ECP + 2.6 GW Offshore andReduced BESS Sensitivity | 700 | 505 | 510 | 510 | 0 | 0 | No
2030-12-11 04:00 | 2030 33% ECP + 2.6 GW Offshore andReduced BESS Sensitivity | 506.02 | 505 | 510 | 510 | 0 | 0 | No
2030-12-11 05:00 | 2030 33% ECP + 2.6 GW Offshore andReduced BESS Sensitivity | 86.02 | 505 | 510 | 510 | 0 | 0 | No
2030-12-11 06:00 | 2030 33% ECP + 2.6 GW Offshore andReduced BESS Sensitivity | -333.98 | 505 | 510 | 510 | 0 | 0 | No
2030-12-11 07:00 | 2030 33% ECP + 2.6 GW Offshore andReduced BESS Sensitivity | -30.85 | 205 | 210 | 210 | 0 | 0 | No
2030-12-11 08:00 | 2030 33% ECP + 2.6 GW Offshore andReduced BESS Sensitivity | 342.21 | 174.23 | 510 | 510 | 0 | 0 | No
2030-12-11 09:00 | 2030 33% ECP + 2.6 GW Offshore andReduced BESS Sensitivity | 700 | 423.01 | 510 | 510 | 0 | 0 | No
2030-12-11 10:00 | 2030 33% ECP + 2.6 GW Offshore andReduced BESS Sensitivity | 560 | 505 | 510 | 510 | 0 | 0 | No
2030-12-11 11:00 | 2030 33% ECP + 2.6 GW Offshore andReduced BESS Sensitivity | 140 | 234.03 | 510 | 510 | 0 | 0 | No
2030-12-11 12:00 | 2030 33% ECP + 2.6 GW Offshore andReduced BESS Sensitivity | -280 | 73.73 | 510 | 510 | 0 | 0 | No
2030-12-11 13:00 | 2030 33% ECP + 2.6 GW Offshore andReduced BESS Sensitivity | -700 | 14.29 | 510 | 510 | 0 | 0 | No
2030-12-11 14:00 | 2030 33% ECP + 2.6 GW Offshore andReduced BESS Sensitivity | -700 | 300 | 343.1 | 510 | 0 | 0 | No
2030-12-11 15:00 | 2030 33% ECP + 2.6 GW Offshore andReduced BESS Sensitivity | -280 | 0 | 43.1 | 210 | 0 | 0 | No
2030-12-11 16:00 | 2030 33% ECP + 2.6 GW Offshore andReduced BESS Sensitivity | -50.88 | -300 | -256.9 | 182.73 | 0 | 0 | No
2030-12-11 17:00 | 2030 33% ECP + 2.6 GW Offshore andReduced BESS Sensitivity | 0 | -249.85 | -510 | 482.73 | 0 | 0 | No
2030-12-11 18:00 | 2030 33% ECP + 2.6 GW Offshore andReduced BESS Sensitivity | 0 | -226 | -510 | 312.3 | 0 | 0 | No
2030-12-11 19:00 | 2030 33% ECP + 2.6 GW Offshore andReduced BESS Sensitivity | 123.7 | -526 | -510 | 425.01 | 0 | 0 | No
2030-12-11 20:00 | 2030 33% ECP + 2.6 GW Offshore andReduced BESS Sensitivity | 543.7 | -526 | -510 | 132.02 | 0 | 0 | No
2030-12-11 21:00 | 2030 33% ECP + 2.6 GW Offshore andReduced BESS Sensitivity | 256.55 | -338.46 | -510 | 209.46 | 0 | 0 | No
2030-12-11 22:00 | 2030 33% ECP + 2.6 GW Offshore andReduced BESS Sensitivity | -163.45 | -526 | -510 | 81.54 | 0 | 0 | No
2030-12-11 23:00 | 2030 33% ECP + 2.6 GW Offshore andReduced BESS Sensitivity | -0.02 | -526 | -510 | -17.93 | 0 | 0 | No
2030-12-12 | 2030 33% ECP + 2.6 GW Offshore andReduced BESS Sensitivity | 0 | -526 | -510 | 0 | 0 | 0 | No
2030-12-12 01:00 | 2030 33% ECP + 2.6 GW Offshore andReduced BESS Sensitivity | 191.75 | -526 | -510 | 0 | 0 | 0 | No
2030-12-12 02:00 | 2030 33% ECP + 2.6 GW Offshore andReduced BESS Sensitivity | 0 | -526 | -510 | -195.3 | 0 | 0 | No
2030-12-12 03:00 | 2030 33% ECP + 2.6 GW Offshore andReduced BESS Sensitivity | 0 | -526 | -510 | -225.1 | 0 | 0 | No
2030-12-12 04:00 | 2030 33% ECP + 2.6 GW Offshore andReduced BESS Sensitivity | -144.72 | -526 | -510 | -306.07 | 0 | 0 | No
2030-12-12 05:00 | 2030 33% ECP + 2.6 GW Offshore andReduced BESS Sensitivity | -280 | -526 | -510 | -485.7 | 0 | 0 | No
2030-12-12 06:00 | 2030 33% ECP + 2.6 GW Offshore andReduced BESS Sensitivity | -700 | -526 | -510 | -372.72 | 0 | 0 | No
2030-12-12 07:00 | 2030 33% ECP + 2.6 GW Offshore andReduced BESS Sensitivity | -700 | -526 | -510 | -510 | 0 | 0 | No
2030-12-12 08:00 | 2030 33% ECP + 2.6 GW Offshore andReduced BESS Sensitivity | -700 | -526 | -510 | -507.76 | 0 | 0 | No
2030-12-12 09:00 | 2030 33% ECP + 2.6 GW Offshore andReduced BESS Sensitivity | -700 | -526 | -510 | -317.93 | 0 | 0 | No
2030-12-12 10:00 | 2030 33% ECP + 2.6 GW Offshore andReduced BESS Sensitivity | -674.51 | -526 | -510 | -510 | 0 | 0 | No
2030-12-12 11:00 | 2030 33% ECP + 2.6 GW Offshore andReduced BESS Sensitivity | -483.51 | -526 | -510 | -246.74 | 0 | 0 | No
2030-12-12 12:00 | 2030 33% ECP + 2.6 GW Offshore andReduced BESS Sensitivity | -356.04 | -526 | -510 | -129.17 | 0 | 0 | No
2030-12-12 13:00 | 2030 33% ECP + 2.6 GW Offshore andReduced BESS Sensitivity | 0 | -468.57 | -510 | -160.32 | 0 | 0 | No
2030-12-12 14:00 | 2030 33% ECP + 2.6 GW Offshore andReduced BESS Sensitivity | 211.45 | -306.03 | -510 | -164.19 | 0 | 0 | No
2030-12-12 15:00 | 2030 33% ECP + 2.6 GW Offshore andReduced BESS Sensitivity | 631.45 | -226 | -210 | -54.12 | 0 | 0 | No
2030-12-12 16:00 | 2030 33% ECP + 2.6 GW Offshore andReduced BESS Sensitivity | 700 | -526 | -510 | -354.12 | 0 | 0 | No
2030-12-12 17:00 | 2030 33% ECP + 2.6 GW Offshore andReduced BESS Sensitivity | 700 | -526 | -510 | -510 | 0 | 0 | No
2030-12-12 18:00 | 2030 33% ECP + 2.6 GW Offshore andReduced BESS Sensitivity | 700 | -526 | -510 | -399 | 0 | 0 | No
2030-12-12 19:00 | 2030 33% ECP + 2.6 GW Offshore andReduced BESS Sensitivity | 539 | -526 | -510 | -510 | 0 | 0 | No
2030-12-12 20:00 | 2030 33% ECP + 2.6 GW Offshore andReduced BESS Sensitivity | 119 | -526 | -510 | -510 | 0 | 0 | No
2030-12-12 21:00 | 2030 33% ECP + 2.6 GW Offshore andReduced BESS Sensitivity | -301 | -526 | -510 | -369.83 | 0 | 0 | No
2030-12-12 22:00 | 2030 33% ECP + 2.6 GW Offshore andReduced BESS Sensitivity | -280 | -526 | -510 | -241.37 | 0 | 0 | No
2030-12-12 23:00 | 2030 33% ECP + 2.6 GW Offshore andReduced BESS Sensitivity | -700 | -526 | -510 | -44.68 | 0 | 0 | No
2030-12-13 | 2030 33% ECP + 2.6 GW Offshore andReduced BESS Sensitivity | -700 | -526 | -510 | -95.47 | 0 | 0 | No
2030-12-13 01:00 | 2030 33% ECP + 2.6 GW Offshore andReduced BESS Sensitivity | -700 | -526 | -510 | -21.12 | 0 | 0 | No
2030-12-13 02:00 | 2030 33% ECP + 2.6 GW Offshore andReduced BESS Sensitivity | -700 | -526 | -510 | -273.14 | 0 | 0 | Yes
2030-12-13 03:00 | 2030 33% ECP + 2.6 GW Offshore andReduced BESS Sensitivity | -700 | -526 | -510 | -245.03 | 0 | 0 | Yes
2030-12-13 04:00 | 2030 33% ECP + 2.6 GW Offshore andReduced BESS Sensitivity | -700 | -526 | -510 | -392.19 | 0 | 0 | Yes
2030-12-13 05:00 | 2030 33% ECP + 2.6 GW Offshore andReduced BESS Sensitivity | -700 | -526 | -510 | -510 | 0 | 0 | Yes
2030-12-13 06:00 | 2030 33% ECP + 2.6 GW Offshore andReduced BESS Sensitivity | -700 | -526 | -510 | -510 | 0 | 0 | Yes
2030-12-13 07:00 | 2030 33% ECP + 2.6 GW Offshore andReduced BESS Sensitivity | -700 | -526 | -510 | -510 | 0 | 0 | No
2030-12-13 08:00 | 2030 33% ECP + 2.6 GW Offshore andReduced BESS Sensitivity | -700 | -526 | -510 | -510 | 0 | 0 | No
2030-12-13 09:00 | 2030 33% ECP + 2.6 GW Offshore andReduced BESS Sensitivity | -700 | -526 | -510 | -447.72 | 0 | 0 | No
2030-12-13 10:00 | 2030 33% ECP + 2.6 GW Offshore andReduced BESS Sensitivity | -700 | -526 | -510 | -147.72 | 0 | 0 | No
2030-12-13 11:00 | 2030 33% ECP + 2.6 GW Offshore andReduced BESS Sensitivity | -700 | -526 | -510 | 152.28 | 0 | 0 | No
2030-12-13 12:00 | 2030 33% ECP + 2.6 GW Offshore andReduced BESS Sensitivity | -700 | -526 | -510 | 451.23 | 0 | 0 | No
2030-12-13 13:00 | 2030 33% ECP + 2.6 GW Offshore andReduced BESS Sensitivity | -700 | -226 | -210 | 510 | 0 | 0 | Yes
2030-12-13 14:00 | 2030 33% ECP + 2.6 GW Offshore andReduced BESS Sensitivity | -700 | 74 | 90 | 510 | 0 | 0 | Yes
2030-12-13 15:00 | 2030 33% ECP + 2.6 GW Offshore andReduced BESS Sensitivity | -700 | -226 | -210 | 510 | 0 | 0 | Yes
2030-12-13 16:00 | 2030 33% ECP + 2.6 GW Offshore andReduced BESS Sensitivity | -700 | -526 | -510 | 510 | 0 | 0 | Yes
2030-12-13 17:00 | 2030 33% ECP + 2.6 GW Offshore andReduced BESS Sensitivity | -700 | -526 | -510 | 504.64 | 0 | 0 | Yes
2030-12-13 18:00 | 2030 33% ECP + 2.6 GW Offshore andReduced BESS Sensitivity | -700 | -526 | -510 | 510 | 0 | 0 | No
2030-12-13 19:00 | 2030 33% ECP + 2.6 GW Offshore andReduced BESS Sensitivity | -700 | -526 | -510 | 510 | 0 | 0 | No
2030-12-13 20:00 | 2030 33% ECP + 2.6 GW Offshore andReduced BESS Sensitivity | -700 | -526 | -510 | 374.17 | 0 | 0 | Yes
2030-12-13 21:00 | 2030 33% ECP + 2.6 GW Offshore andReduced BESS Sensitivity | -700 | -438.03 | -510 | 206.25 | 0 | 0 | Yes
2030-12-13 22:00 | 2030 33% ECP + 2.6 GW Offshore andReduced BESS Sensitivity | -700 | -138.03 | -210 | 506.25 | 0 | 0 | Yes
2030-12-13 23:00 | 2030 33% ECP + 2.6 GW Offshore andReduced BESS Sensitivity | -700 | 161.97 | 90 | 510 | 0 | 0 | Yes
2030-12-14 | 2030 33% ECP + 2.6 GW Offshore andReduced BESS Sensitivity | -700 | 461.97 | 390 | 510 | 0 | 0 | Yes
2030-12-14 01:00 | 2030 33% ECP + 2.6 GW Offshore andReduced BESS Sensitivity | -700 | 505 | 510 | 510 | 0 | 0 | Yes
2030-12-14 02:00 | 2030 33% ECP + 2.6 GW Offshore andReduced BESS Sensitivity | -700 | 505 | 510 | 510 | 0 | 0 | Yes
2030-12-14 03:00 | 2030 33% ECP + 2.6 GW Offshore andReduced BESS Sensitivity | -700 | 505 | 510 | 510 | 0 | 0 | Yes
2030-12-14 04:00 | 2030 33% ECP + 2.6 GW Offshore andReduced BESS Sensitivity | -700 | 505 | 510 | 510 | 0 | 0 | Yes
2030-12-14 05:00 | 2030 33% ECP + 2.6 GW Offshore andReduced BESS Sensitivity | -700 | 505 | 510 | 510 | 0 | 0 | Yes
2030-12-14 06:00 | 2030 33% ECP + 2.6 GW Offshore andReduced BESS Sensitivity | -700 | 505 | 510 | 510 | 0 | 0 | Yes
2030-12-14 07:00 | 2030 33% ECP + 2.6 GW Offshore andReduced BESS Sensitivity | -700 | 505 | 510 | 510 | 0 | 0 | Yes
2030-12-14 08:00 | 2030 33% ECP + 2.6 GW Offshore andReduced BESS Sensitivity | -700 | 505 | 510 | 510 | 0 | 0 | Yes
2030-12-14 09:00 | 2030 33% ECP + 2.6 GW Offshore andReduced BESS Sensitivity | -700 | 505 | 510 | 510 | 0 | 0 | Yes
2030-12-14 10:00 | 2030 33% ECP + 2.6 GW Offshore andReduced BESS Sensitivity | -700 | 505 | 510 | 510 | 0 | 0 | Yes
2030-12-14 11:00 | 2030 33% ECP + 2.6 GW Offshore andReduced BESS Sensitivity | -700 | 505 | 510 | 510 | 0 | 0 | Yes
2030-12-14 12:00 | 2030 33% ECP + 2.6 GW Offshore andReduced BESS Sensitivity | -700 | 393.08 | 390 | 510 | 0 | 0 | Yes
2030-12-14 13:00 | 2030 33% ECP + 2.6 GW Offshore andReduced BESS Sensitivity | -700 | 93.08 | 90 | 510 | 0 | 0 | Yes
2030-12-14 14:00 | 2030 33% ECP + 2.6 GW Offshore andReduced BESS Sensitivity | -700 | -206.92 | -210 | 510 | 0 | 0 | Yes
2030-12-14 15:00 | 2030 33% ECP + 2.6 GW Offshore andReduced BESS Sensitivity | -700 | -506.92 | -510 | 379.33 | 0 | 0 | No
2030-12-14 16:00 | 2030 33% ECP + 2.6 GW Offshore andReduced BESS Sensitivity | -700 | -526 | -510 | 79.33 | 0 | 0 | No
2030-12-14 17:00 | 2030 33% ECP + 2.6 GW Offshore andReduced BESS Sensitivity | -700 | -526 | -510 | 257.73 | 0 | 0 | No
2030-12-14 18:00 | 2030 33% ECP + 2.6 GW Offshore andReduced BESS Sensitivity | -515.66 | -526 | -510 | 303.27 | 0 | 0 | No
2030-12-14 19:00 | 2030 33% ECP + 2.6 GW Offshore andReduced BESS Sensitivity | -95.66 | -526 | -510 | 3.98 | 0 | 0 | No
2030-12-14 20:00 | 2030 33% ECP + 2.6 GW Offshore andReduced BESS Sensitivity | -242 | -526 | -510 | 137.6 | 0 | 0 | No
2030-12-14 21:00 | 2030 33% ECP + 2.6 GW Offshore andReduced BESS Sensitivity | -662 | -526 | -510 | 409.92 | 0 | 0 | No
2030-12-14 22:00 | 2030 33% ECP + 2.6 GW Offshore andReduced BESS Sensitivity | -700 | -526 | -510 | 141.72 | 0 | 0 | No
2030-12-14 23:00 | 2030 33% ECP + 2.6 GW Offshore andReduced BESS Sensitivity | -700 | -226 | -316.59 | 436.81 | 0 | 0 | No
2030-12-15 | 2030 33% ECP + 2.6 GW Offshore andReduced BESS Sensitivity | -700 | -95 | -106.81 | 229.34 | 0 | 0 | No
2030-12-15 01:00 | 2030 33% ECP + 2.6 GW Offshore andReduced BESS Sensitivity | -700 | 205 | 193.19 | 441.6 | 0 | 0 | Yes
2030-12-15 02:00 | 2030 33% ECP + 2.6 GW Offshore andReduced BESS Sensitivity | -700 | 505 | 493.19 | 510 | 0 | 0 | Yes
2030-12-15 03:00 | 2030 33% ECP + 2.6 GW Offshore andReduced BESS Sensitivity | -700 | 505 | 510 | 510 | 0 | 0 | Yes
2030-12-15 04:00 | 2030 33% ECP + 2.6 GW Offshore andReduced BESS Sensitivity | -700 | 374 | 390 | 510 | 0 | 0 | Yes
2030-12-15 05:00 | 2030 33% ECP + 2.6 GW Offshore andReduced BESS Sensitivity | -700 | 74 | 90 | 510 | 0 | 0 | Yes
2030-12-15 06:00 | 2030 33% ECP + 2.6 GW Offshore andReduced BESS Sensitivity | -700 | -226 | -210 | 297.07 | 0 | 0 | Yes
2030-12-15 07:00 | 2030 33% ECP + 2.6 GW Offshore andReduced BESS Sensitivity | -700 | -526 | -510 | -2.93 | 0 | 0 | No
2030-12-15 08:00 | 2030 33% ECP + 2.6 GW Offshore andReduced BESS Sensitivity | -700 | -526 | -510 | 297.07 | 0 | 0 | No
2030-12-15 09:00 | 2030 33% ECP + 2.6 GW Offshore andReduced BESS Sensitivity | -382.73 | -526 | -510 | 314.05 | 0 | 0 | No
2030-12-15 10:00 | 2030 33% ECP + 2.6 GW Offshore andReduced BESS Sensitivity | -381.84 | -526 | -510 | 478.73 | 0 | 0 | No
2030-12-15 11:00 | 2030 33% ECP + 2.6 GW Offshore andReduced BESS Sensitivity | -518.25 | -526 | -510 | 486.54 | 0 | 0 | No
2030-12-15 12:00 | 2030 33% ECP + 2.6 GW Offshore andReduced BESS Sensitivity | -700 | -526 | -510 | 510 | 0 | 0 | No
2030-12-15 13:00 | 2030 33% ECP + 2.6 GW Offshore andReduced BESS Sensitivity | -700 | -526 | -510 | 510 | 0 | 0 | No
2030-12-15 14:00 | 2030 33% ECP + 2.6 GW Offshore andReduced BESS Sensitivity | -700 | -526 | -510 | 510 | 0 | 0 | No
2030-12-15 15:00 | 2030 33% ECP + 2.6 GW Offshore andReduced BESS Sensitivity | -293.03 | -526 | -510 | 225.57 | 0 | 0 | No
2030-12-15 16:00 | 2030 33% ECP + 2.6 GW Offshore andReduced BESS Sensitivity | -161.11 | -526 | -510 | 413.92 | 0 | 0 | No
2030-12-15 17:00 | 2030 33% ECP + 2.6 GW Offshore andReduced BESS Sensitivity | -94.88 | -526 | -510 | 510 | 0 | 0 | No
2030-12-15 18:00 | 2030 33% ECP + 2.6 GW Offshore andReduced BESS Sensitivity | 0 | -526 | -510 | 510 | 0 | 0 | No
2030-12-15 19:00 | 2030 33% ECP + 2.6 GW Offshore andReduced BESS Sensitivity | -373.19 | -526 | -510 | 510 | 0 | 0 | No
2030-12-15 20:00 | 2030 33% ECP + 2.6 GW Offshore andReduced BESS Sensitivity | -700 | -526 | -510 | 510 | 0 | 0 | No
2030-12-15 21:00 | 2030 33% ECP + 2.6 GW Offshore andReduced BESS Sensitivity | -700 | -526 | -510 | 278.28 | 0 | 0 | Yes
2030-12-15 22:00 | 2030 33% ECP + 2.6 GW Offshore andReduced BESS Sensitivity | -700 | -226 | -329.38 | 453.78 | 0 | 0 | Yes
2030-12-15 23:00 | 2030 33% ECP + 2.6 GW Offshore andReduced BESS Sensitivity | -700 | -95 | -363.18 | 316.43 | 0 | 0 | Yes
2030-12-16 | 2030 33% ECP + 2.6 GW Offshore andReduced BESS Sensitivity | -700 | 205 | -63.18 | 510 | 0 | 0 | Yes
2030-12-16 01:00 | 2030 33% ECP + 2.6 GW Offshore andReduced BESS Sensitivity | -700 | 505 | 236.82 | 417.08 | 0 | 0 | Yes
2030-12-16 02:00 | 2030 33% ECP + 2.6 GW Offshore andReduced BESS Sensitivity | -700 | 505 | 510 | 348.03 | 0 | 0 | Yes
2030-12-16 03:00 | 2030 33% ECP + 2.6 GW Offshore andReduced BESS Sensitivity | -700 | 505 | 510 | 252.42 | 0 | 0 | Yes
2030-12-16 04:00 | 2030 33% ECP + 2.6 GW Offshore andReduced BESS Sensitivity | -700 | 505 | 510 | -47.58 | 0 | 0 | Yes
2030-12-16 05:00 | 2030 33% ECP + 2.6 GW Offshore andReduced BESS Sensitivity | -700 | 505 | 510 | 63.4 | 0 | 0 | Yes
2030-12-16 06:00 | 2030 33% ECP + 2.6 GW Offshore andReduced BESS Sensitivity | -700 | 505 | 510 | 194.53 | 0 | 0 | Yes
2030-12-16 07:00 | 2030 33% ECP + 2.6 GW Offshore andReduced BESS Sensitivity | -700 | 505 | 510 | 109.56 | 0 | 0 | Yes
2030-12-16 08:00 | 2030 33% ECP + 2.6 GW Offshore andReduced BESS Sensitivity | -700 | 505 | 510 | 390.26 | 0 | 0 | Yes
2030-12-16 09:00 | 2030 33% ECP + 2.6 GW Offshore andReduced BESS Sensitivity | -700 | 505 | 510 | 423.44 | 0 | 0 | Yes
2030-12-16 10:00 | 2030 33% ECP + 2.6 GW Offshore andReduced BESS Sensitivity | -700 | 505 | 510 | 510 | 0 | 0 | Yes
2030-12-16 11:00 | 2030 33% ECP + 2.6 GW Offshore andReduced BESS Sensitivity | -700 | 505 | 510 | 510 | 0 | 0 | Yes
2030-12-16 12:00 | 2030 33% ECP + 2.6 GW Offshore andReduced BESS Sensitivity | -700 | 505 | 510 | 510 | 0 | 0 | Yes
2030-12-16 13:00 | 2030 33% ECP + 2.6 GW Offshore andReduced BESS Sensitivity | -700 | 505 | 510 | 510 | 0 | 0 | Yes
2030-12-16 14:00 | 2030 33% ECP + 2.6 GW Offshore andReduced BESS Sensitivity | -700 | 505 | 510 | 510 | 0 | 0 | Yes
2030-12-16 15:00 | 2030 33% ECP + 2.6 GW Offshore andReduced BESS Sensitivity | -588.78 | 505 | 510 | 510 | 0 | 0 | No
2030-12-16 16:00 | 2030 33% ECP + 2.6 GW Offshore andReduced BESS Sensitivity | -168.78 | 505 | 510 | 510 | 0 | 0 | No
2030-12-16 17:00 | 2030 33% ECP + 2.6 GW Offshore andReduced BESS Sensitivity | 0 | 205 | 210 | 510 | 0 | 0 | No
2030-12-16 18:00 | 2030 33% ECP + 2.6 GW Offshore andReduced BESS Sensitivity | 3.62 | 205 | 309.07 | 510 | 0 | 0 | No
2030-12-16 19:00 | 2030 33% ECP + 2.6 GW Offshore andReduced BESS Sensitivity | 423.62 | 505 | 510 | 510 | 0 | 0 | No
2030-12-16 20:00 | 2030 33% ECP + 2.6 GW Offshore andReduced BESS Sensitivity | 127.06 | 505 | 510 | 510 | 0 | 0 | No
2030-12-16 21:00 | 2030 33% ECP + 2.6 GW Offshore andReduced BESS Sensitivity | 321.67 | 505 | 510 | 510 | 0 | 0 | No
2030-12-16 22:00 | 2030 33% ECP + 2.6 GW Offshore andReduced BESS Sensitivity | 221.19 | 505 | 510 | 510 | 0 | 0 | No
2030-12-16 23:00 | 2030 33% ECP + 2.6 GW Offshore andReduced BESS Sensitivity | -198.81 | 505 | 510 | 510 | 0 | 0 | No
2030-12-17 | 2030 33% ECP + 2.6 GW Offshore andReduced BESS Sensitivity | -234.91 | 505 | 510 | 510 | 0 | 0 | No
2030-12-17 01:00 | 2030 33% ECP + 2.6 GW Offshore andReduced BESS Sensitivity | -645.58 | 505 | 510 | 510 | 0 | 0 | No
2030-12-17 02:00 | 2030 33% ECP + 2.6 GW Offshore andReduced BESS Sensitivity | -700 | 505 | 510 | 510 | 0 | 0 | No
2030-12-17 03:00 | 2030 33% ECP + 2.6 GW Offshore andReduced BESS Sensitivity | -700 | 505 | 510 | 510 | 0 | 0 | No
2030-12-17 04:00 | 2030 33% ECP + 2.6 GW Offshore andReduced BESS Sensitivity | -700 | 505 | 510 | 510 | 0 | 0 | No
2030-12-17 05:00 | 2030 33% ECP + 2.6 GW Offshore andReduced BESS Sensitivity | -700 | 505 | 510 | 510 | 0 | 0 | No
2030-12-17 06:00 | 2030 33% ECP + 2.6 GW Offshore andReduced BESS Sensitivity | -700 | 205 | 210 | 510 | 0 | 0 | No
2030-12-17 07:00 | 2030 33% ECP + 2.6 GW Offshore andReduced BESS Sensitivity | -336.04 | -95 | -90 | 210 | 0 | 0 | No
2030-12-17 08:00 | 2030 33% ECP + 2.6 GW Offshore andReduced BESS Sensitivity | -700 | 0 | 0 | 413.63 | 0 | 0 | No
2030-12-17 09:00 | 2030 33% ECP + 2.6 GW Offshore andReduced BESS Sensitivity | -280 | 0 | -138.7 | 510 | 0 | 0 | No
2030-12-17 10:00 | 2030 33% ECP + 2.6 GW Offshore andReduced BESS Sensitivity | -280 | -226 | -438.7 | 510 | 0 | 0 | No
2030-12-17 11:00 | 2030 33% ECP + 2.6 GW Offshore andReduced BESS Sensitivity | -700 | -526 | -510 | 510 | 0 | 0 | No
2030-12-17 12:00 | 2030 33% ECP + 2.6 GW Offshore andReduced BESS Sensitivity | -700 | -526 | -510 | 510 | 0 | 0 | No
2030-12-17 13:00 | 2030 33% ECP + 2.6 GW Offshore andReduced BESS Sensitivity | -700 | -526 | -510 | 339.79 | 0 | 0 | No
2030-12-17 14:00 | 2030 33% ECP + 2.6 GW Offshore andReduced BESS Sensitivity | -700 | -526 | -510 | 510 | 0 | 0 | No
2030-12-17 15:00 | 2030 33% ECP + 2.6 GW Offshore andReduced BESS Sensitivity | -700 | -526 | -510 | 437.94 | 0 | 0 | No
2030-12-17 16:00 | 2030 33% ECP + 2.6 GW Offshore andReduced BESS Sensitivity | -700 | -526 | -510 | 265.22 | 0 | 0 | No
2030-12-17 17:00 | 2030 33% ECP + 2.6 GW Offshore andReduced BESS Sensitivity | -700 | -526 | -510 | 321.99 | 0 | 0 | No
2030-12-17 18:00 | 2030 33% ECP + 2.6 GW Offshore andReduced BESS Sensitivity | -700 | -526 | -510 | 21.99 | 0 | 0 | No
2030-12-17 19:00 | 2030 33% ECP + 2.6 GW Offshore andReduced BESS Sensitivity | -700 | -526 | -510 | 98.81 | 0 | 0 | No
2030-12-17 20:00 | 2030 33% ECP + 2.6 GW Offshore andReduced BESS Sensitivity | -700 | -226 | -233.08 | 210 | 0 | 0 | No
2030-12-17 21:00 | 2030 33% ECP + 2.6 GW Offshore andReduced BESS Sensitivity | -700 | 74 | 66.92 | 510 | 0 | 0 | No
2030-12-17 22:00 | 2030 33% ECP + 2.6 GW Offshore andReduced BESS Sensitivity | -700 | 374 | 366.92 | 510 | 0 | 0 | No
2030-12-17 23:00 | 2030 33% ECP + 2.6 GW Offshore andReduced BESS Sensitivity | -700 | 505 | 510 | 510 | 0 | 0 | Yes
2030-12-18 | 2030 33% ECP + 2.6 GW Offshore andReduced BESS Sensitivity | -700 | 505 | 510 | 510 | 0 | 0 | No
2030-12-18 01:00 | 2030 33% ECP + 2.6 GW Offshore andReduced BESS Sensitivity | -700 | 505 | 510 | 510 | 0 | 0 | Yes
2030-12-18 02:00 | 2030 33% ECP + 2.6 GW Offshore andReduced BESS Sensitivity | -700 | 505 | 510 | 510 | 0 | 0 | Yes
2030-12-18 03:00 | 2030 33% ECP + 2.6 GW Offshore andReduced BESS Sensitivity | -700 | 505 | 510 | 510 | 0 | 0 | Yes
2030-12-18 04:00 | 2030 33% ECP + 2.6 GW Offshore andReduced BESS Sensitivity | -700 | 505 | 510 | 510 | 0 | 0 | Yes
2030-12-18 05:00 | 2030 33% ECP + 2.6 GW Offshore andReduced BESS Sensitivity | -700 | 374 | 390 | 510 | 0 | 0 | Yes
2030-12-18 06:00 | 2030 33% ECP + 2.6 GW Offshore andReduced BESS Sensitivity | -700 | 74 | 90 | 315.91 | 0 | 0 | Yes
2030-12-18 07:00 | 2030 33% ECP + 2.6 GW Offshore andReduced BESS Sensitivity | -700 | -226 | -210 | 15.91 | 0 | 0 | Yes
2030-12-18 08:00 | 2030 33% ECP + 2.6 GW Offshore andReduced BESS Sensitivity | -700 | -526 | -510 | -284.09 | 0 | 0 | Yes
2030-12-18 09:00 | 2030 33% ECP + 2.6 GW Offshore andReduced BESS Sensitivity | -700 | -526 | -510 | -343.05 | 0 | 0 | Yes
2030-12-18 10:00 | 2030 33% ECP + 2.6 GW Offshore andReduced BESS Sensitivity | -700 | -226 | -210 | -43.05 | 0 | 0 | Yes
2030-12-18 11:00 | 2030 33% ECP + 2.6 GW Offshore andReduced BESS Sensitivity | -700 | 74 | 90 | 256.95 | 0 | 0 | Yes
2030-12-18 12:00 | 2030 33% ECP + 2.6 GW Offshore andReduced BESS Sensitivity | -700 | 374 | 390 | 510 | 0 | 0 | Yes
2030-12-18 13:00 | 2030 33% ECP + 2.6 GW Offshore andReduced BESS Sensitivity | -700 | 505 | 510 | 510 | 0 | 0 | Yes
2030-12-18 14:00 | 2030 33% ECP + 2.6 GW Offshore andReduced BESS Sensitivity | -700 | 505 | 510 | 510 | 0 | 0 | Yes
2030-12-18 15:00 | 2030 33% ECP + 2.6 GW Offshore andReduced BESS Sensitivity | -700 | 451.04 | 300 | 510 | 0 | 0 | Yes
2030-12-18 16:00 | 2030 33% ECP + 2.6 GW Offshore andReduced BESS Sensitivity | -700 | 151.04 | 0 | 510 | 0 | 0 | No
2030-12-18 17:00 | 2030 33% ECP + 2.6 GW Offshore andReduced BESS Sensitivity | -280 | -60.49 | -300 | 470.45 | 0 | 0 | No
2030-12-18 18:00 | 2030 33% ECP + 2.6 GW Offshore andReduced BESS Sensitivity | 140 | -60.49 | -510 | 483.92 | 0 | 0 | No
2030-12-18 19:00 | 2030 33% ECP + 2.6 GW Offshore andReduced BESS Sensitivity | 560 | -360.49 | -510 | 360.49 | 0 | 0 | No
2030-12-18 20:00 | 2030 33% ECP + 2.6 GW Offshore andReduced BESS Sensitivity | 140 | -197.17 | -300 | 420.68 | 0 | 0 | No
2030-12-18 21:00 | 2030 33% ECP + 2.6 GW Offshore andReduced BESS Sensitivity | -280 | 102.83 | 0 | 510 | 0 | 0 | No
2030-12-18 22:00 | 2030 33% ECP + 2.6 GW Offshore andReduced BESS Sensitivity | -700 | 402.83 | 300 | 510 | 0 | 0 | Yes
2030-12-18 23:00 | 2030 33% ECP + 2.6 GW Offshore andReduced BESS Sensitivity | -700 | 505 | 510 | 510 | 0 | 0 | Yes
2030-12-19 | 2030 33% ECP + 2.6 GW Offshore andReduced BESS Sensitivity | -700 | 505 | 510 | 510 | 0 | 0 | Yes
2030-12-19 01:00 | 2030 33% ECP + 2.6 GW Offshore andReduced BESS Sensitivity | -700 | 505 | 510 | 510 | 0 | 0 | Yes
2030-12-19 02:00 | 2030 33% ECP + 2.6 GW Offshore andReduced BESS Sensitivity | -700 | 505 | 510 | 510 | 0 | 0 | Yes
2030-12-19 03:00 | 2030 33% ECP + 2.6 GW Offshore andReduced BESS Sensitivity | -700 | 505 | 510 | 510 | 0 | 0 | Yes
2030-12-19 04:00 | 2030 33% ECP + 2.6 GW Offshore andReduced BESS Sensitivity | -700 | 505 | 510 | 510 | 0 | 0 | Yes
2030-12-19 05:00 | 2030 33% ECP + 2.6 GW Offshore andReduced BESS Sensitivity | -700 | 374 | 390 | 510 | 0 | 0 | Yes
2030-12-19 06:00 | 2030 33% ECP + 2.6 GW Offshore andReduced BESS Sensitivity | -700 | 74 | 90 | 510 | 0 | 0 | Yes
2030-12-19 07:00 | 2030 33% ECP + 2.6 GW Offshore andReduced BESS Sensitivity | -700 | -226 | -210 | 313.97 | 0 | 0 | Yes
2030-12-19 08:00 | 2030 33% ECP + 2.6 GW Offshore andReduced BESS Sensitivity | -700 | -526 | -510 | 13.97 | 0 | 0 | No
2030-12-19 09:00 | 2030 33% ECP + 2.6 GW Offshore andReduced BESS Sensitivity | -700 | -467.14 | -510 | 313.97 | 0 | 0 | No
2030-12-19 10:00 | 2030 33% ECP + 2.6 GW Offshore andReduced BESS Sensitivity | -700 | -167.14 | -210 | 510 | 0 | 0 | No
2030-12-19 11:00 | 2030 33% ECP + 2.6 GW Offshore andReduced BESS Sensitivity | -700 | 132.86 | 90 | 510 | 0 | 0 | Yes
2030-12-19 12:00 | 2030 33% ECP + 2.6 GW Offshore andReduced BESS Sensitivity | -700 | 432.86 | 390 | 510 | 0 | 0 | Yes
2030-12-19 13:00 | 2030 33% ECP + 2.6 GW Offshore andReduced BESS Sensitivity | -700 | 505 | 390 | 510 | 0 | 0 | Yes
2030-12-19 14:00 | 2030 33% ECP + 2.6 GW Offshore andReduced BESS Sensitivity | -700 | 296.61 | 90 | 510 | 0 | 0 | No
2030-12-19 15:00 | 2030 33% ECP + 2.6 GW Offshore andReduced BESS Sensitivity | -700 | -3.39 | -210 | 510 | 0 | 0 | No
2030-12-19 16:00 | 2030 33% ECP + 2.6 GW Offshore andReduced BESS Sensitivity | -700 | -303.39 | -510 | 210 | 0 | 0 | No
2030-12-19 17:00 | 2030 33% ECP + 2.6 GW Offshore andReduced BESS Sensitivity | -700 | -526 | -510 | 398.61 | 0 | 0 | No
2030-12-19 18:00 | 2030 33% ECP + 2.6 GW Offshore andReduced BESS Sensitivity | -633.74 | -526 | -510 | 510 | 0 | 0 | No
2030-12-19 19:00 | 2030 33% ECP + 2.6 GW Offshore andReduced BESS Sensitivity | -678.13 | -300 | -300 | 387.87 | 0 | 0 | No
2030-12-19 20:00 | 2030 33% ECP + 2.6 GW Offshore andReduced BESS Sensitivity | -473.58 | 0 | 0 | 510 | 0 | 0 | No
2030-12-19 21:00 | 2030 33% ECP + 2.6 GW Offshore andReduced BESS Sensitivity | -700 | 300 | 300 | 510 | 0 | 0 | No
2030-12-19 22:00 | 2030 33% ECP + 2.6 GW Offshore andReduced BESS Sensitivity | -700 | 505 | 510 | 510 | 0 | 0 | Yes
2030-12-19 23:00 | 2030 33% ECP + 2.6 GW Offshore andReduced BESS Sensitivity | -700 | 505 | 510 | 510 | 0 | 0 | Yes
2030-12-20 | 2030 33% ECP + 2.6 GW Offshore andReduced BESS Sensitivity | -700 | 505 | 510 | 510 | 0 | 0 | Yes
2030-12-20 01:00 | 2030 33% ECP + 2.6 GW Offshore andReduced BESS Sensitivity | -700 | 505 | 510 | 510 | 0 | 0 | Yes
2030-12-20 02:00 | 2030 33% ECP + 2.6 GW Offshore andReduced BESS Sensitivity | -700 | 505 | 510 | 510 | 0 | 0 | Yes
2030-12-20 03:00 | 2030 33% ECP + 2.6 GW Offshore andReduced BESS Sensitivity | -700 | 505 | 510 | 510 | 0 | 0 | Yes
2030-12-20 04:00 | 2030 33% ECP + 2.6 GW Offshore andReduced BESS Sensitivity | -700 | 505 | 510 | 510 | 0 | 0 | Yes
2030-12-20 05:00 | 2030 33% ECP + 2.6 GW Offshore andReduced BESS Sensitivity | -700 | 505 | 390 | 510 | 0 | 0 | Yes
2030-12-20 06:00 | 2030 33% ECP + 2.6 GW Offshore andReduced BESS Sensitivity | -700 | 282.92 | 90 | 510 | 0 | 0 | Yes
2030-12-20 07:00 | 2030 33% ECP + 2.6 GW Offshore andReduced BESS Sensitivity | -700 | -17.08 | -210 | 510 | 0 | 0 | Yes
2030-12-20 08:00 | 2030 33% ECP + 2.6 GW Offshore andReduced BESS Sensitivity | -700 | -317.08 | -510 | 494.55 | 0 | 0 | No
2030-12-20 09:00 | 2030 33% ECP + 2.6 GW Offshore andReduced BESS Sensitivity | -700 | -526 | -510 | 510 | 0 | 0 | No
2030-12-20 10:00 | 2030 33% ECP + 2.6 GW Offshore andReduced BESS Sensitivity | -700 | -392.66 | -510 | 510 | 0 | 0 | No
2030-12-20 11:00 | 2030 33% ECP + 2.6 GW Offshore andReduced BESS Sensitivity | -700 | -526 | -510 | 510 | 0 | 0 | No
2030-12-20 12:00 | 2030 33% ECP + 2.6 GW Offshore andReduced BESS Sensitivity | -700 | -526 | -510 | 335.05 | 0 | 0 | No
2030-12-20 13:00 | 2030 33% ECP + 2.6 GW Offshore andReduced BESS Sensitivity | -700 | -526 | -510 | 423.1 | 0 | 0 | No
2030-12-20 14:00 | 2030 33% ECP + 2.6 GW Offshore andReduced BESS Sensitivity | -700 | -526 | -510 | 452.71 | 0 | 0 | No
2030-12-20 15:00 | 2030 33% ECP + 2.6 GW Offshore andReduced BESS Sensitivity | -597.32 | -526 | -510 | 230.8 | 0 | 0 | No
2030-12-20 16:00 | 2030 33% ECP + 2.6 GW Offshore andReduced BESS Sensitivity | -510.74 | -526 | -510 | 217.65 | 0 | 0 | No
2030-12-20 17:00 | 2030 33% ECP + 2.6 GW Offshore andReduced BESS Sensitivity | -518.73 | -526 | -510 | 72.24 | 0 | 0 | No
2030-12-20 18:00 | 2030 33% ECP + 2.6 GW Offshore andReduced BESS Sensitivity | -98.73 | -502.34 | -510 | 303.04 | 0 | 0 | No
2030-12-20 19:00 | 2030 33% ECP + 2.6 GW Offshore andReduced BESS Sensitivity | 321.27 | -202.34 | -390 | 161.28 | 0 | 0 | No
2030-12-20 20:00 | 2030 33% ECP + 2.6 GW Offshore andReduced BESS Sensitivity | 700 | -95 | -90 | -29.07 | 0 | 0 | No
2030-12-20 21:00 | 2030 33% ECP + 2.6 GW Offshore andReduced BESS Sensitivity | 700 | 205 | 210 | 219.11 | 0 | 0 | No
2030-12-20 22:00 | 2030 33% ECP + 2.6 GW Offshore andReduced BESS Sensitivity | 700 | 505 | 510 | 510 | 0 | 0 | No
2030-12-20 23:00 | 2030 33% ECP + 2.6 GW Offshore andReduced BESS Sensitivity | 700 | 505 | 510 | 510 | 0 | 0 | No
2030-12-21 | 2030 33% ECP + 2.6 GW Offshore andReduced BESS Sensitivity | 700 | 505 | 510 | 510 | 0 | 0 | No
2030-12-21 01:00 | 2030 33% ECP + 2.6 GW Offshore andReduced BESS Sensitivity | 700 | 505 | 510 | 510 | 0 | 0 | No
2030-12-21 02:00 | 2030 33% ECP + 2.6 GW Offshore andReduced BESS Sensitivity | 700 | 505 | 510 | 510 | 0 | 0 | No
2030-12-21 03:00 | 2030 33% ECP + 2.6 GW Offshore andReduced BESS Sensitivity | 700 | 505 | 510 | 510 | 0 | 0 | No
2030-12-21 04:00 | 2030 33% ECP + 2.6 GW Offshore andReduced BESS Sensitivity | 700 | 505 | 510 | 510 | 0 | 0 | No
2030-12-21 05:00 | 2030 33% ECP + 2.6 GW Offshore andReduced BESS Sensitivity | 700 | 505 | 510 | 510 | 0 | 0 | No
2030-12-21 06:00 | 2030 33% ECP + 2.6 GW Offshore andReduced BESS Sensitivity | 700 | 387.98 | 510 | 510 | 0 | 0 | No
2030-12-21 07:00 | 2030 33% ECP + 2.6 GW Offshore andReduced BESS Sensitivity | 700 | 87.98 | 210 | 450.94 | 0 | 0 | No
2030-12-21 08:00 | 2030 33% ECP + 2.6 GW Offshore andReduced BESS Sensitivity | 588.03 | -212.02 | -90 | 334.97 | 0 | 0 | No
2030-12-21 09:00 | 2030 33% ECP + 2.6 GW Offshore andReduced BESS Sensitivity | 700 | 0 | 3.42 | 374.58 | 0 | 0 | No
2030-12-21 10:00 | 2030 33% ECP + 2.6 GW Offshore andReduced BESS Sensitivity | 700 | 0 | 99.1 | 440.68 | 0 | 0 | No
2030-12-21 11:00 | 2030 33% ECP + 2.6 GW Offshore andReduced BESS Sensitivity | 700 | 0 | 23.44 | 481.77 | 0 | 0 | No
2030-12-21 12:00 | 2030 33% ECP + 2.6 GW Offshore andReduced BESS Sensitivity | 700 | 0 | -133.22 | 510 | 0 | 0 | No
2030-12-21 13:00 | 2030 33% ECP + 2.6 GW Offshore andReduced BESS Sensitivity | 700 | 0 | 134.91 | 510 | 0 | 0 | No
2030-12-21 14:00 | 2030 33% ECP + 2.6 GW Offshore andReduced BESS Sensitivity | 700 | 0 | 229.62 | 387.05 | 0 | 0 | No
2030-12-21 15:00 | 2030 33% ECP + 2.6 GW Offshore andReduced BESS Sensitivity | 700 | 0 | 232.76 | 348.92 | 0 | 0 | No
2030-12-21 16:00 | 2030 33% ECP + 2.6 GW Offshore andReduced BESS Sensitivity | 700 | 0 | 11.33 | 303.5 | 0 | 0 | No
2030-12-21 17:00 | 2030 33% ECP + 2.6 GW Offshore andReduced BESS Sensitivity | 700 | 0 | 263.75 | 329 | 0 | 0 | No
2030-12-21 18:00 | 2030 33% ECP + 2.6 GW Offshore andReduced BESS Sensitivity | 700 | 0 | 39.56 | 500.02 | 0 | 0 | No
2030-12-21 19:00 | 2030 33% ECP + 2.6 GW Offshore andReduced BESS Sensitivity | 700 | 0 | 39.56 | 472.9 | 0 | 0 | No
2030-12-21 20:00 | 2030 33% ECP + 2.6 GW Offshore andReduced BESS Sensitivity | 700 | 0 | 31.7 | 510 | 0 | 0 | No
2030-12-21 21:00 | 2030 33% ECP + 2.6 GW Offshore andReduced BESS Sensitivity | 700 | 0 | 0 | 505.21 | 0 | 0 | No
2030-12-21 22:00 | 2030 33% ECP + 2.6 GW Offshore andReduced BESS Sensitivity | 700 | 205 | 210 | 393.49 | 0 | 0 | No
2030-12-21 23:00 | 2030 33% ECP + 2.6 GW Offshore andReduced BESS Sensitivity | 700 | 505 | 510 | 510 | 0 | 0 | No
2030-12-22 | 2030 33% ECP + 2.6 GW Offshore andReduced BESS Sensitivity | 700 | 505 | 510 | 510 | 0 | 0 | No
2030-12-22 01:00 | 2030 33% ECP + 2.6 GW Offshore andReduced BESS Sensitivity | 700 | 505 | 510 | 510 | 0 | 0 | No
2030-12-22 02:00 | 2030 33% ECP + 2.6 GW Offshore andReduced BESS Sensitivity | 700 | 505 | 510 | 510 | 0 | 0 | No
2030-12-22 03:00 | 2030 33% ECP + 2.6 GW Offshore andReduced BESS Sensitivity | 700 | 505 | 510 | 510 | 0 | 0 | No
2030-12-22 04:00 | 2030 33% ECP + 2.6 GW Offshore andReduced BESS Sensitivity | 700 | 505 | 510 | 510 | 0 | 0 | No
2030-12-22 05:00 | 2030 33% ECP + 2.6 GW Offshore andReduced BESS Sensitivity | 700 | 505 | 510 | 510 | 0 | 0 | No
2030-12-22 06:00 | 2030 33% ECP + 2.6 GW Offshore andReduced BESS Sensitivity | 700 | 505 | 510 | 510 | 0 | 0 | No
2030-12-22 07:00 | 2030 33% ECP + 2.6 GW Offshore andReduced BESS Sensitivity | 700 | 205 | 210 | 260.82 | 0 | 0 | No
2030-12-22 08:00 | 2030 33% ECP + 2.6 GW Offshore andReduced BESS Sensitivity | 700 | 0 | 133.07 | 0 | 0 | 0 | No
2030-12-22 09:00 | 2030 33% ECP + 2.6 GW Offshore andReduced BESS Sensitivity | 700 | 0 | 406.21 | 0 | 0 | 0 | No
2030-12-22 10:00 | 2030 33% ECP + 2.6 GW Offshore andReduced BESS Sensitivity | 700 | 0 | 510 | 0 | 0 | 0 | No
2030-12-22 11:00 | 2030 33% ECP + 2.6 GW Offshore andReduced BESS Sensitivity | 700 | 0 | 510 | 1.67 | 0 | 0 | No
2030-12-22 12:00 | 2030 33% ECP + 2.6 GW Offshore andReduced BESS Sensitivity | 700 | 0 | 510 | 0 | 0 | 0 | No
2030-12-22 13:00 | 2030 33% ECP + 2.6 GW Offshore andReduced BESS Sensitivity | 700 | 0 | 510 | 60 | 0 | 0 | No
2030-12-22 14:00 | 2030 33% ECP + 2.6 GW Offshore andReduced BESS Sensitivity | 700 | 0 | 300 | 97.75 | 0 | 0 | No
2030-12-22 15:00 | 2030 33% ECP + 2.6 GW Offshore andReduced BESS Sensitivity | 700 | 0 | 0 | 219.07 | 0 | 0 | No
2030-12-22 16:00 | 2030 33% ECP + 2.6 GW Offshore andReduced BESS Sensitivity | 700 | -300 | -300 | -80.93 | 0 | 0 | No
2030-12-22 17:00 | 2030 33% ECP + 2.6 GW Offshore andReduced BESS Sensitivity | 700 | -73.8 | -510 | -33.19 | 0 | 0 | No
2030-12-22 18:00 | 2030 33% ECP + 2.6 GW Offshore andReduced BESS Sensitivity | 700 | -183.56 | -510 | -31.96 | 0 | 0 | No
2030-12-22 19:00 | 2030 33% ECP + 2.6 GW Offshore andReduced BESS Sensitivity | 700 | -280.46 | -510 | -191.23 | 0 | 0 | No
2030-12-22 20:00 | 2030 33% ECP + 2.6 GW Offshore andReduced BESS Sensitivity | 700 | -526 | -510 | -7.06 | 0 | 0 | No
2030-12-22 21:00 | 2030 33% ECP + 2.6 GW Offshore andReduced BESS Sensitivity | 425.99 | -526 | -510 | 39.37 | 0 | 0 | No
2030-12-22 22:00 | 2030 33% ECP + 2.6 GW Offshore andReduced BESS Sensitivity | 700 | -526 | -510 | 339.37 | 0 | 0 | No
2030-12-22 23:00 | 2030 33% ECP + 2.6 GW Offshore andReduced BESS Sensitivity | 700 | -526 | -510 | 236.9 | 0 | 0 | No
2030-12-23 | 2030 33% ECP + 2.6 GW Offshore andReduced BESS Sensitivity | 526.83 | -526 | -510 | 179.46 | 0 | 0 | No
2030-12-23 01:00 | 2030 33% ECP + 2.6 GW Offshore andReduced BESS Sensitivity | 106.83 | -526 | -510 | -20.08 | 0 | 0 | No
2030-12-23 02:00 | 2030 33% ECP + 2.6 GW Offshore andReduced BESS Sensitivity | -313.17 | -526 | -510 | 52.7 | 0 | 0 | Yes
2030-12-23 03:00 | 2030 33% ECP + 2.6 GW Offshore andReduced BESS Sensitivity | -700 | -526 | -510 | 102.41 | 0 | 0 | Yes
2030-12-23 04:00 | 2030 33% ECP + 2.6 GW Offshore andReduced BESS Sensitivity | -700 | -526 | -510 | 13.3 | 0 | 0 | Yes
2030-12-23 05:00 | 2030 33% ECP + 2.6 GW Offshore andReduced BESS Sensitivity | -700 | -526 | -510 | 170.14 | 0 | 0 | Yes
2030-12-23 06:00 | 2030 33% ECP + 2.6 GW Offshore andReduced BESS Sensitivity | -700 | -526 | -510 | 470.14 | 0 | 0 | Yes
2030-12-23 07:00 | 2030 33% ECP + 2.6 GW Offshore andReduced BESS Sensitivity | -700 | -526 | -510 | 388.86 | 0 | 0 | Yes
2030-12-23 08:00 | 2030 33% ECP + 2.6 GW Offshore andReduced BESS Sensitivity | -700 | -526 | -510 | 88.86 | 0 | 0 | Yes
2030-12-23 09:00 | 2030 33% ECP + 2.6 GW Offshore andReduced BESS Sensitivity | -700 | -526 | -510 | 0 | 0 | 0 | Yes
2030-12-23 10:00 | 2030 33% ECP + 2.6 GW Offshore andReduced BESS Sensitivity | -700 | -526 | -510 | -179 | 0 | 0 | Yes
2030-12-23 11:00 | 2030 33% ECP + 2.6 GW Offshore andReduced BESS Sensitivity | -700 | -526 | -510 | -40.98 | 0 | 0 | Yes
2030-12-23 12:00 | 2030 33% ECP + 2.6 GW Offshore andReduced BESS Sensitivity | -700 | -526 | -510 | -37.38 | 0 | 0 | Yes
2030-12-23 13:00 | 2030 33% ECP + 2.6 GW Offshore andReduced BESS Sensitivity | -700 | -226 | -210 | 262.62 | 0 | 0 | Yes
2030-12-23 14:00 | 2030 33% ECP + 2.6 GW Offshore andReduced BESS Sensitivity | -700 | -526 | -510 | 510 | 0 | 0 | Yes
2030-12-23 15:00 | 2030 33% ECP + 2.6 GW Offshore andReduced BESS Sensitivity | -700 | -526 | -510 | 257.93 | 0 | 0 | Yes
2030-12-23 16:00 | 2030 33% ECP + 2.6 GW Offshore andReduced BESS Sensitivity | -700 | -526 | -510 | 106.2 | 0 | 0 | Yes
2030-12-23 17:00 | 2030 33% ECP + 2.6 GW Offshore andReduced BESS Sensitivity | -700 | -526 | -510 | -61.24 | 0 | 0 | Yes
2030-12-23 18:00 | 2030 33% ECP + 2.6 GW Offshore andReduced BESS Sensitivity | -700 | -526 | -510 | 238.76 | 0 | 0 | Yes
2030-12-23 19:00 | 2030 33% ECP + 2.6 GW Offshore andReduced BESS Sensitivity | -700 | -526 | -510 | 226.09 | 0 | 0 | Yes
2030-12-23 20:00 | 2030 33% ECP + 2.6 GW Offshore andReduced BESS Sensitivity | -700 | -526 | -510 | 406.74 | 0 | 0 | Yes
2030-12-23 21:00 | 2030 33% ECP + 2.6 GW Offshore andReduced BESS Sensitivity | -700 | -226 | -210 | 510 | 0 | 0 | Yes
2030-12-23 22:00 | 2030 33% ECP + 2.6 GW Offshore andReduced BESS Sensitivity | -700 | 74 | 90 | 510 | 0 | 0 | Yes
2030-12-23 23:00 | 2030 33% ECP + 2.6 GW Offshore andReduced BESS Sensitivity | -700 | 374 | 390 | 510 | 0 | 0 | Yes
2030-12-24 | 2030 33% ECP + 2.6 GW Offshore andReduced BESS Sensitivity | -700 | 505 | 510 | 510 | 0 | 0 | Yes
2030-12-24 01:00 | 2030 33% ECP + 2.6 GW Offshore andReduced BESS Sensitivity | -700 | 505 | 510 | 510 | 0 | 0 | Yes
2030-12-24 02:00 | 2030 33% ECP + 2.6 GW Offshore andReduced BESS Sensitivity | -700 | 505 | 510 | 510 | 0 | 0 | Yes
2030-12-24 03:00 | 2030 33% ECP + 2.6 GW Offshore andReduced BESS Sensitivity | -700 | 505 | 510 | 510 | 0 | 0 | Yes
2030-12-24 04:00 | 2030 33% ECP + 2.6 GW Offshore andReduced BESS Sensitivity | -700 | 505 | 510 | 510 | 0 | 0 | Yes
2030-12-24 05:00 | 2030 33% ECP + 2.6 GW Offshore andReduced BESS Sensitivity | -700 | 505 | 510 | 510 | 0 | 0 | Yes
2030-12-24 06:00 | 2030 33% ECP + 2.6 GW Offshore andReduced BESS Sensitivity | -700 | 505 | 510 | 510 | 0 | 0 | Yes
2030-12-24 07:00 | 2030 33% ECP + 2.6 GW Offshore andReduced BESS Sensitivity | -700 | 505 | 510 | 510 | 0 | 0 | Yes
2030-12-24 08:00 | 2030 33% ECP + 2.6 GW Offshore andReduced BESS Sensitivity | -700 | 300 | 390 | 330.76 | 0 | 0 | Yes
2030-12-24 09:00 | 2030 33% ECP + 2.6 GW Offshore andReduced BESS Sensitivity | -700 | 0 | 90 | 30.76 | 0 | 0 | Yes
2030-12-24 10:00 | 2030 33% ECP + 2.6 GW Offshore andReduced BESS Sensitivity | -465.81 | 0 | -210 | 210 | 0 | 0 | No
2030-12-24 11:00 | 2030 33% ECP + 2.6 GW Offshore andReduced BESS Sensitivity | -700 | -253.27 | -510 | 510 | 0 | 0 | No
2030-12-24 12:00 | 2030 33% ECP + 2.6 GW Offshore andReduced BESS Sensitivity | -700 | -526 | -510 | 510 | 0 | 0 | No
2030-12-24 13:00 | 2030 33% ECP + 2.6 GW Offshore andReduced BESS Sensitivity | -700 | -526 | -510 | 269.46 | 0 | 0 | No
2030-12-24 14:00 | 2030 33% ECP + 2.6 GW Offshore andReduced BESS Sensitivity | -700 | -526 | -510 | 510 | 0 | 0 | No
2030-12-24 15:00 | 2030 33% ECP + 2.6 GW Offshore andReduced BESS Sensitivity | -545.21 | -226 | -260.68 | 510 | 0 | 0 | No
2030-12-24 16:00 | 2030 33% ECP + 2.6 GW Offshore andReduced BESS Sensitivity | -125.21 | -20.29 | -510 | 383.94 | 0 | 0 | No
2030-12-24 17:00 | 2030 33% ECP + 2.6 GW Offshore andReduced BESS Sensitivity | 294.79 | -100.64 | -300 | 350.2 | 0 | 0 | No
2030-12-24 18:00 | 2030 33% ECP + 2.6 GW Offshore andReduced BESS Sensitivity | 700 | 0 | 0 | 510 | 0 | 0 | No
2030-12-24 19:00 | 2030 33% ECP + 2.6 GW Offshore andReduced BESS Sensitivity | 700 | 0 | 300 | 510 | 0 | 0 | No
2030-12-24 20:00 | 2030 33% ECP + 2.6 GW Offshore andReduced BESS Sensitivity | 700 | 196.57 | 510 | 510 | 0 | 0 | No
2030-12-24 21:00 | 2030 33% ECP + 2.6 GW Offshore andReduced BESS Sensitivity | 700 | 496.57 | 510 | 510 | 0 | 0 | No
2030-12-24 22:00 | 2030 33% ECP + 2.6 GW Offshore andReduced BESS Sensitivity | 700 | 505 | 510 | 510 | 0 | 0 | No
2030-12-24 23:00 | 2030 33% ECP + 2.6 GW Offshore andReduced BESS Sensitivity | 700 | 505 | 510 | 510 | 0 | 0 | No
2030-12-25 | 2030 33% ECP + 2.6 GW Offshore andReduced BESS Sensitivity | 700 | 404.68 | 510 | 510 | 0 | 0 | No
2030-12-25 01:00 | 2030 33% ECP + 2.6 GW Offshore andReduced BESS Sensitivity | 700 | 441.76 | 510 | 510 | 0 | 0 | No
2030-12-25 02:00 | 2030 33% ECP + 2.6 GW Offshore andReduced BESS Sensitivity | 280 | 505 | 510 | 510 | 0 | 0 | No
2030-12-25 03:00 | 2030 33% ECP + 2.6 GW Offshore andReduced BESS Sensitivity | 0 | 361.13 | 510 | 510 | 0 | 0 | No
2030-12-25 04:00 | 2030 33% ECP + 2.6 GW Offshore andReduced BESS Sensitivity | 0 | 61.13 | 510 | 510 | 0 | 0 | No
2030-12-25 05:00 | 2030 33% ECP + 2.6 GW Offshore andReduced BESS Sensitivity | 0 | 300 | 300 | 387.66 | 0 | 0 | No
2030-12-25 06:00 | 2030 33% ECP + 2.6 GW Offshore andReduced BESS Sensitivity | 332.65 | 0 | 0 | 87.66 | 0 | 0 | No
2030-12-25 07:00 | 2030 33% ECP + 2.6 GW Offshore andReduced BESS Sensitivity | 700 | 0 | -287.55 | 9.09 | 0 | 0 | No
2030-12-25 08:00 | 2030 33% ECP + 2.6 GW Offshore andReduced BESS Sensitivity | 700 | 0 | -366.4 | 52.47 | 0 | 0 | No
2030-12-25 09:00 | 2030 33% ECP + 2.6 GW Offshore andReduced BESS Sensitivity | 700 | 0 | -507.69 | 124.65 | 0 | 0 | No
2030-12-25 10:00 | 2030 33% ECP + 2.6 GW Offshore andReduced BESS Sensitivity | 700 | 0 | -310.72 | 38.95 | 0 | 0 | No
2030-12-25 11:00 | 2030 33% ECP + 2.6 GW Offshore andReduced BESS Sensitivity | 552.21 | -226 | -510 | 263.53 | 0 | 0 | No
2030-12-25 12:00 | 2030 33% ECP + 2.6 GW Offshore andReduced BESS Sensitivity | 132.21 | -526 | -510 | 160.83 | 0 | 0 | No
2030-12-25 13:00 | 2030 33% ECP + 2.6 GW Offshore andReduced BESS Sensitivity | 83.01 | -526 | -510 | 215.23 | 0 | 0 | No
2030-12-25 14:00 | 2030 33% ECP + 2.6 GW Offshore andReduced BESS Sensitivity | 134.4 | -526 | -510 | 339.44 | 0 | 0 | No
2030-12-25 15:00 | 2030 33% ECP + 2.6 GW Offshore andReduced BESS Sensitivity | 140 | -286.97 | -510 | 97.45 | 0 | 0 | No
2030-12-25 16:00 | 2030 33% ECP + 2.6 GW Offshore andReduced BESS Sensitivity | -280 | -383.79 | -510 | 278.84 | 0 | 0 | No
2030-12-25 17:00 | 2030 33% ECP + 2.6 GW Offshore andReduced BESS Sensitivity | -700 | -526 | -510 | 347.31 | 0 | 0 | No
2030-12-25 18:00 | 2030 33% ECP + 2.6 GW Offshore andReduced BESS Sensitivity | -700 | -526 | -510 | 164.46 | 0 | 0 | No
2030-12-25 19:00 | 2030 33% ECP + 2.6 GW Offshore andReduced BESS Sensitivity | -700 | -526 | -510 | 169.97 | 0 | 0 | No
2030-12-25 20:00 | 2030 33% ECP + 2.6 GW Offshore andReduced BESS Sensitivity | -700 | -526 | -510 | -130.03 | 0 | 0 | No
2030-12-25 21:00 | 2030 33% ECP + 2.6 GW Offshore andReduced BESS Sensitivity | -700 | -226 | -319.71 | -352.26 | 0 | 0 | No
2030-12-25 22:00 | 2030 33% ECP + 2.6 GW Offshore andReduced BESS Sensitivity | -700 | 74 | -19.71 | -52.26 | 0 | 0 | Yes
2030-12-25 23:00 | 2030 33% ECP + 2.6 GW Offshore andReduced BESS Sensitivity | -700 | 374 | 280.29 | 200.49 | 0 | 0 | Yes
2030-12-26 | 2030 33% ECP + 2.6 GW Offshore andReduced BESS Sensitivity | -700 | 505 | 510 | 283.62 | 0 | 0 | Yes
2030-12-26 01:00 | 2030 33% ECP + 2.6 GW Offshore andReduced BESS Sensitivity | -700 | 505 | 510 | 324.46 | 0 | 0 | Yes
2030-12-26 02:00 | 2030 33% ECP + 2.6 GW Offshore andReduced BESS Sensitivity | -700 | 505 | 510 | 510 | 0 | 0 | Yes
2030-12-26 03:00 | 2030 33% ECP + 2.6 GW Offshore andReduced BESS Sensitivity | -700 | 505 | 510 | 510 | 0 | 0 | Yes
2030-12-26 04:00 | 2030 33% ECP + 2.6 GW Offshore andReduced BESS Sensitivity | -700 | 505 | 510 | 510 | 0 | 0 | Yes
2030-12-26 05:00 | 2030 33% ECP + 2.6 GW Offshore andReduced BESS Sensitivity | -700 | 505 | 510 | 510 | 0 | 0 | Yes
2030-12-26 06:00 | 2030 33% ECP + 2.6 GW Offshore andReduced BESS Sensitivity | -700 | 505 | 510 | 510 | 0 | 0 | Yes
2030-12-26 07:00 | 2030 33% ECP + 2.6 GW Offshore andReduced BESS Sensitivity | -700 | 505 | 510 | 510 | 0 | 0 | Yes
2030-12-26 08:00 | 2030 33% ECP + 2.6 GW Offshore andReduced BESS Sensitivity | -700 | 505 | 510 | 371.3 | 0 | 0 | Yes
2030-12-26 09:00 | 2030 33% ECP + 2.6 GW Offshore andReduced BESS Sensitivity | -700 | 505 | 510 | 334.37 | 0 | 0 | Yes
2030-12-26 10:00 | 2030 33% ECP + 2.6 GW Offshore andReduced BESS Sensitivity | -700 | 505 | 510 | 494.03 | 0 | 0 | Yes
2030-12-26 11:00 | 2030 33% ECP + 2.6 GW Offshore andReduced BESS Sensitivity | -700 | 505 | 510 | 481.21 | 0 | 0 | Yes
2030-12-26 12:00 | 2030 33% ECP + 2.6 GW Offshore andReduced BESS Sensitivity | -700 | 505 | 510 | 474.8 | 0 | 0 | Yes
2030-12-26 13:00 | 2030 33% ECP + 2.6 GW Offshore andReduced BESS Sensitivity | -700 | 505 | 510 | 492.01 | 0 | 0 | Yes
2030-12-26 14:00 | 2030 33% ECP + 2.6 GW Offshore andReduced BESS Sensitivity | -700 | 505 | 510 | 510 | 0 | 0 | Yes
2030-12-26 15:00 | 2030 33% ECP + 2.6 GW Offshore andReduced BESS Sensitivity | -700 | 505 | 510 | 415.62 | 0 | 0 | Yes
2030-12-26 16:00 | 2030 33% ECP + 2.6 GW Offshore andReduced BESS Sensitivity | -700 | 505 | 510 | 299.5 | 0 | 0 | Yes
2030-12-26 17:00 | 2030 33% ECP + 2.6 GW Offshore andReduced BESS Sensitivity | -700 | 505 | 510 | 262.09 | 0 | 0 | Yes
2030-12-26 18:00 | 2030 33% ECP + 2.6 GW Offshore andReduced BESS Sensitivity | -700 | 505 | 510 | 217.87 | 0 | 0 | Yes
2030-12-26 19:00 | 2030 33% ECP + 2.6 GW Offshore andReduced BESS Sensitivity | -700 | 505 | 510 | 232.69 | 0 | 0 | Yes
2030-12-26 20:00 | 2030 33% ECP + 2.6 GW Offshore andReduced BESS Sensitivity | -700 | 505 | 510 | 298.97 | 0 | 0 | Yes
2030-12-26 21:00 | 2030 33% ECP + 2.6 GW Offshore andReduced BESS Sensitivity | -700 | 505 | 510 | 462.65 | 0 | 0 | Yes
2030-12-26 22:00 | 2030 33% ECP + 2.6 GW Offshore andReduced BESS Sensitivity | -700 | 505 | 510 | 289.51 | 0 | 0 | Yes
2030-12-26 23:00 | 2030 33% ECP + 2.6 GW Offshore andReduced BESS Sensitivity | -700 | 505 | 510 | 318.31 | 0 | 0 | Yes
2030-12-27 | 2030 33% ECP + 2.6 GW Offshore andReduced BESS Sensitivity | -700 | 505 | 510 | 510 | 0 | 0 | Yes
2030-12-27 01:00 | 2030 33% ECP + 2.6 GW Offshore andReduced BESS Sensitivity | -700 | 505 | 510 | 510 | 0 | 0 | Yes
2030-12-27 02:00 | 2030 33% ECP + 2.6 GW Offshore andReduced BESS Sensitivity | -700 | 505 | 510 | 510 | 0 | 0 | Yes
2030-12-27 03:00 | 2030 33% ECP + 2.6 GW Offshore andReduced BESS Sensitivity | -700 | 505 | 510 | 510 | 0 | 0 | Yes
2030-12-27 04:00 | 2030 33% ECP + 2.6 GW Offshore andReduced BESS Sensitivity | -700 | 505 | 510 | 510 | 0 | 0 | Yes
2030-12-27 05:00 | 2030 33% ECP + 2.6 GW Offshore andReduced BESS Sensitivity | -700 | 446.22 | 390 | 510 | 0 | 0 | Yes
2030-12-27 06:00 | 2030 33% ECP + 2.6 GW Offshore andReduced BESS Sensitivity | -700 | 146.22 | 90 | 510 | 0 | 0 | Yes
2030-12-27 07:00 | 2030 33% ECP + 2.6 GW Offshore andReduced BESS Sensitivity | -700 | -153.78 | -210 | 476.72 | 0 | 0 | Yes
2030-12-27 08:00 | 2030 33% ECP + 2.6 GW Offshore andReduced BESS Sensitivity | -700 | -453.78 | -510 | 176.72 | 0 | 0 | Yes
2030-12-27 09:00 | 2030 33% ECP + 2.6 GW Offshore andReduced BESS Sensitivity | -700 | -526 | -510 | 144.75 | 0 | 0 | Yes
2030-12-27 10:00 | 2030 33% ECP + 2.6 GW Offshore andReduced BESS Sensitivity | -459.05 | -526 | -510 | 444.75 | 0 | 0 | No
2030-12-27 11:00 | 2030 33% ECP + 2.6 GW Offshore andReduced BESS Sensitivity | -700 | -526 | -510 | 144.75 | 0 | 0 | No
2030-12-27 12:00 | 2030 33% ECP + 2.6 GW Offshore andReduced BESS Sensitivity | -700 | -526 | -510 | 101.36 | 0 | 0 | No
2030-12-27 13:00 | 2030 33% ECP + 2.6 GW Offshore andReduced BESS Sensitivity | -548 | -526 | -510 | 182.55 | 0 | 0 | No
2030-12-27 14:00 | 2030 33% ECP + 2.6 GW Offshore andReduced BESS Sensitivity | -401.94 | -526 | -510 | 202.95 | 0 | 0 | No
2030-12-27 15:00 | 2030 33% ECP + 2.6 GW Offshore andReduced BESS Sensitivity | -280 | -480.7 | -510 | 0 | 0 | 0 | No
2030-12-27 16:00 | 2030 33% ECP + 2.6 GW Offshore andReduced BESS Sensitivity | -700 | -226 | -510 | 300 | 0 | 0 | No
2030-12-27 17:00 | 2030 33% ECP + 2.6 GW Offshore andReduced BESS Sensitivity | -700 | -526 | -510 | 0 | 0 | 0 | No
2030-12-27 18:00 | 2030 33% ECP + 2.6 GW Offshore andReduced BESS Sensitivity | -700 | -526 | -510 | -194.59 | 0 | 0 | No
2030-12-27 19:00 | 2030 33% ECP + 2.6 GW Offshore andReduced BESS Sensitivity | -700 | -526 | -510 | 105.41 | 0 | 0 | No
2030-12-27 20:00 | 2030 33% ECP + 2.6 GW Offshore andReduced BESS Sensitivity | -700 | -526 | -510 | 137.9 | 0 | 0 | No
2030-12-27 21:00 | 2030 33% ECP + 2.6 GW Offshore andReduced BESS Sensitivity | -700 | -526 | -510 | 348.85 | 0 | 0 | No
2030-12-27 22:00 | 2030 33% ECP + 2.6 GW Offshore andReduced BESS Sensitivity | -700 | -526 | -510 | 344.46 | 0 | 0 | Yes
2030-12-27 23:00 | 2030 33% ECP + 2.6 GW Offshore andReduced BESS Sensitivity | -700 | -526 | -510 | 272.2 | 0 | 0 | Yes
2030-12-28 | 2030 33% ECP + 2.6 GW Offshore andReduced BESS Sensitivity | -700 | -526 | -510 | 180.64 | 0 | 0 | Yes
2030-12-28 01:00 | 2030 33% ECP + 2.6 GW Offshore andReduced BESS Sensitivity | -700 | -526 | -510 | -119.36 | 0 | 0 | Yes
2030-12-28 02:00 | 2030 33% ECP + 2.6 GW Offshore andReduced BESS Sensitivity | -700 | -526 | -510 | -419.36 | 0 | 0 | Yes
2030-12-28 03:00 | 2030 33% ECP + 2.6 GW Offshore andReduced BESS Sensitivity | -700 | -526 | -510 | -380.53 | 0 | 0 | Yes
2030-12-28 04:00 | 2030 33% ECP + 2.6 GW Offshore andReduced BESS Sensitivity | -700 | -526 | -510 | -510 | 0 | 0 | Yes
2030-12-28 05:00 | 2030 33% ECP + 2.6 GW Offshore andReduced BESS Sensitivity | -700 | -526 | -510 | -510 | 0 | 0 | Yes
2030-12-28 06:00 | 2030 33% ECP + 2.6 GW Offshore andReduced BESS Sensitivity | -700 | -526 | -510 | -510 | 0 | 0 | Yes
2030-12-28 07:00 | 2030 33% ECP + 2.6 GW Offshore andReduced BESS Sensitivity | -700 | -526 | -510 | -210 | 0 | 0 | Yes
2030-12-28 08:00 | 2030 33% ECP + 2.6 GW Offshore andReduced BESS Sensitivity | -700 | -526 | -510 | 69.12 | 0 | 0 | Yes
2030-12-28 09:00 | 2030 33% ECP + 2.6 GW Offshore andReduced BESS Sensitivity | -700 | -526 | -510 | 32.15 | 0 | 0 | Yes
2030-12-28 10:00 | 2030 33% ECP + 2.6 GW Offshore andReduced BESS Sensitivity | -700 | -526 | -510 | 237.3 | 0 | 0 | Yes
2030-12-28 11:00 | 2030 33% ECP + 2.6 GW Offshore andReduced BESS Sensitivity | -700 | -526 | -510 | 276.85 | 0 | 0 | Yes
2030-12-28 12:00 | 2030 33% ECP + 2.6 GW Offshore andReduced BESS Sensitivity | -700 | -526 | -510 | 31.88 | 0 | 0 | Yes
2030-12-28 13:00 | 2030 33% ECP + 2.6 GW Offshore andReduced BESS Sensitivity | -700 | -526 | -510 | -210.3 | 0 | 0 | Yes
2030-12-28 14:00 | 2030 33% ECP + 2.6 GW Offshore andReduced BESS Sensitivity | -700 | -526 | -510 | -510 | 0 | 0 | Yes
2030-12-28 15:00 | 2030 33% ECP + 2.6 GW Offshore andReduced BESS Sensitivity | -700 | -526 | -510 | -510 | 0 | 0 | Yes
2030-12-28 16:00 | 2030 33% ECP + 2.6 GW Offshore andReduced BESS Sensitivity | -700 | -526 | -510 | -510 | 0 | 0 | Yes
2030-12-28 17:00 | 2030 33% ECP + 2.6 GW Offshore andReduced BESS Sensitivity | -700 | -526 | -510 | -510 | 0 | 0 | Yes
2030-12-28 18:00 | 2030 33% ECP + 2.6 GW Offshore andReduced BESS Sensitivity | -700 | -526 | -510 | -510 | 0 | 0 | Yes
2030-12-28 19:00 | 2030 33% ECP + 2.6 GW Offshore andReduced BESS Sensitivity | -700 | -526 | -510 | -510 | 0 | 0 | Yes
2030-12-28 20:00 | 2030 33% ECP + 2.6 GW Offshore andReduced BESS Sensitivity | -700 | -526 | -510 | -510 | 0 | 0 | Yes
2030-12-28 21:00 | 2030 33% ECP + 2.6 GW Offshore andReduced BESS Sensitivity | -700 | -526 | -510 | -253.11 | 0 | 0 | Yes
2030-12-28 22:00 | 2030 33% ECP + 2.6 GW Offshore andReduced BESS Sensitivity | -700 | -526 | -510 | 0 | 0 | 0 | Yes
2030-12-28 23:00 | 2030 33% ECP + 2.6 GW Offshore andReduced BESS Sensitivity | -700 | -526 | -510 | -102.74 | 0 | 0 | Yes
2030-12-29 | 2030 33% ECP + 2.6 GW Offshore andReduced BESS Sensitivity | -700 | -526 | -510 | -283.85 | 0 | 0 | Yes
2030-12-29 01:00 | 2030 33% ECP + 2.6 GW Offshore andReduced BESS Sensitivity | -700 | -526 | -510 | 16.15 | 0 | 0 | Yes
2030-12-29 02:00 | 2030 33% ECP + 2.6 GW Offshore andReduced BESS Sensitivity | -700 | -526 | -510 | 27.51 | 0 | 0 | Yes
2030-12-29 03:00 | 2030 33% ECP + 2.6 GW Offshore andReduced BESS Sensitivity | -700 | -526 | -510 | 58.46 | 0 | 0 | Yes
2030-12-29 04:00 | 2030 33% ECP + 2.6 GW Offshore andReduced BESS Sensitivity | -700 | -526 | -510 | -212.03 | 0 | 0 | Yes
2030-12-29 05:00 | 2030 33% ECP + 2.6 GW Offshore andReduced BESS Sensitivity | -700 | -526 | -510 | -423.87 | 0 | 0 | Yes
2030-12-29 06:00 | 2030 33% ECP + 2.6 GW Offshore andReduced BESS Sensitivity | -700 | -526 | -510 | -305.38 | 0 | 0 | Yes
2030-12-29 07:00 | 2030 33% ECP + 2.6 GW Offshore andReduced BESS Sensitivity | -700 | -526 | -510 | -186.45 | 0 | 0 | Yes
2030-12-29 08:00 | 2030 33% ECP + 2.6 GW Offshore andReduced BESS Sensitivity | -700 | -526 | -510 | -322.28 | 0 | 0 | Yes
2030-12-29 09:00 | 2030 33% ECP + 2.6 GW Offshore andReduced BESS Sensitivity | -700 | -526 | -510 | -60 | 0 | 0 | Yes
2030-12-29 10:00 | 2030 33% ECP + 2.6 GW Offshore andReduced BESS Sensitivity | -700 | -526 | -510 | -284.91 | 0 | 0 | Yes
2030-12-29 11:00 | 2030 33% ECP + 2.6 GW Offshore andReduced BESS Sensitivity | -700 | -526 | -510 | 15.09 | 0 | 0 | Yes
2030-12-29 12:00 | 2030 33% ECP + 2.6 GW Offshore andReduced BESS Sensitivity | -700 | -526 | -510 | 188 | 0 | 0 | Yes
2030-12-29 13:00 | 2030 33% ECP + 2.6 GW Offshore andReduced BESS Sensitivity | -700 | -526 | -510 | -112 | 0 | 0 | Yes
2030-12-29 14:00 | 2030 33% ECP + 2.6 GW Offshore andReduced BESS Sensitivity | -700 | -526 | -510 | -162.7 | 0 | 0 | Yes
2030-12-29 15:00 | 2030 33% ECP + 2.6 GW Offshore andReduced BESS Sensitivity | -700 | -526 | -510 | -462.7 | 0 | 0 | No
2030-12-29 16:00 | 2030 33% ECP + 2.6 GW Offshore andReduced BESS Sensitivity | -700 | -526 | -510 | -510 | 0 | 0 | No
2030-12-29 17:00 | 2030 33% ECP + 2.6 GW Offshore andReduced BESS Sensitivity | -700 | -526 | -510 | -492.24 | 0 | 0 | No
2030-12-29 18:00 | 2030 33% ECP + 2.6 GW Offshore andReduced BESS Sensitivity | -700 | -526 | -510 | -213.83 | 0 | 0 | No
2030-12-29 19:00 | 2030 33% ECP + 2.6 GW Offshore andReduced BESS Sensitivity | -280 | -523.95 | -510 | 86.17 | 0 | 0 | No
2030-12-29 20:00 | 2030 33% ECP + 2.6 GW Offshore andReduced BESS Sensitivity | 0 | -487.38 | -510 | 124.45 | 0 | 0 | No
2030-12-29 21:00 | 2030 33% ECP + 2.6 GW Offshore andReduced BESS Sensitivity | 24.17 | -187.38 | -320.4 | 0 | 0 | 0 | No
2030-12-29 22:00 | 2030 33% ECP + 2.6 GW Offshore andReduced BESS Sensitivity | 444.17 | -115.72 | -510 | 223.59 | 0 | 0 | No
2030-12-29 23:00 | 2030 33% ECP + 2.6 GW Offshore andReduced BESS Sensitivity | 24.17 | 0 | -210 | 200.31 | 0 | 0 | No
2030-12-30 | 2030 33% ECP + 2.6 GW Offshore andReduced BESS Sensitivity | 0 | 0 | -210 | 0 | 0 | 0 | No
2030-12-30 01:00 | 2030 33% ECP + 2.6 GW Offshore andReduced BESS Sensitivity | 280 | 0 | -510 | 0 | 0 | 0 | No
2030-12-30 02:00 | 2030 33% ECP + 2.6 GW Offshore andReduced BESS Sensitivity | 700 | 0 | -510 | 0 | 0 | 0 | No
2030-12-30 03:00 | 2030 33% ECP + 2.6 GW Offshore andReduced BESS Sensitivity | 700 | 0 | -485.17 | 0 | 0 | 0 | No
2030-12-30 04:00 | 2030 33% ECP + 2.6 GW Offshore andReduced BESS Sensitivity | 653.82 | 0 | -391.19 | 0 | 0 | 0 | No
2030-12-30 05:00 | 2030 33% ECP + 2.6 GW Offshore andReduced BESS Sensitivity | 233.82 | 0 | -91.19 | 0 | 0 | 0 | No
2030-12-30 06:00 | 2030 33% ECP + 2.6 GW Offshore andReduced BESS Sensitivity | 15.83 | 0 | 0 | 0 | 0 | 0 | No
2030-12-30 07:00 | 2030 33% ECP + 2.6 GW Offshore andReduced BESS Sensitivity | 421.74 | 0 | 0 | 0 | 0 | 0 | No
2030-12-30 08:00 | 2030 33% ECP + 2.6 GW Offshore andReduced BESS Sensitivity | 700 | 0 | 300 | 28.5 | 0 | 0 | No
2030-12-30 09:00 | 2030 33% ECP + 2.6 GW Offshore andReduced BESS Sensitivity | 700 | 0 | 488.75 | 210 | 0 | 0 | No
2030-12-30 10:00 | 2030 33% ECP + 2.6 GW Offshore andReduced BESS Sensitivity | 700 | 14.07 | 510 | 510 | 0 | 0 | No
2030-12-30 11:00 | 2030 33% ECP + 2.6 GW Offshore andReduced BESS Sensitivity | 700 | 0 | 300 | 223.56 | 0 | 0 | No
2030-12-30 12:00 | 2030 33% ECP + 2.6 GW Offshore andReduced BESS Sensitivity | 627.63 | 0 | 0 | 193.38 | 0 | 0 | No
2030-12-30 13:00 | 2030 33% ECP + 2.6 GW Offshore andReduced BESS Sensitivity | 700 | 0 | -172.02 | 201.31 | 0 | 0 | No
2030-12-30 14:00 | 2030 33% ECP + 2.6 GW Offshore andReduced BESS Sensitivity | 700 | 0 | 0 | 152.96 | 0 | 0 | No
2030-12-30 15:00 | 2030 33% ECP + 2.6 GW Offshore andReduced BESS Sensitivity | 700 | 0 | -276.73 | 0 | 0 | 0 | No
2030-12-30 16:00 | 2030 33% ECP + 2.6 GW Offshore andReduced BESS Sensitivity | 700 | 0 | -510 | 0 | 0 | 0 | No
2030-12-30 17:00 | 2030 33% ECP + 2.6 GW Offshore andReduced BESS Sensitivity | 700 | 0 | -510 | 0 | 0 | 0 | No
2030-12-30 18:00 | 2030 33% ECP + 2.6 GW Offshore andReduced BESS Sensitivity | 700 | 0 | -236.61 | 0 | 0 | 0 | No
2030-12-30 19:00 | 2030 33% ECP + 2.6 GW Offshore andReduced BESS Sensitivity | 700 | 0 | -422.11 | 0 | 0 | 0 | No
2030-12-30 20:00 | 2030 33% ECP + 2.6 GW Offshore andReduced BESS Sensitivity | 700 | 0 | -122.11 | 0 | 0 | 0 | No
2030-12-30 21:00 | 2030 33% ECP + 2.6 GW Offshore andReduced BESS Sensitivity | 700 | 0 | 177.89 | 137.6 | 0 | 0 | No
2030-12-30 22:00 | 2030 33% ECP + 2.6 GW Offshore andReduced BESS Sensitivity | 562.42 | 0 | -122.11 | 0 | 0 | 0 | No
2030-12-30 23:00 | 2030 33% ECP + 2.6 GW Offshore andReduced BESS Sensitivity | 700 | 0 | -422.11 | -101.58 | 0 | 0 | No
2030-12-31 | 2030 33% ECP + 2.6 GW Offshore andReduced BESS Sensitivity | 700 | -39.71 | -510 | -141.9 | 0 | 0 | No
2030-12-31 01:00 | 2030 33% ECP + 2.6 GW Offshore andReduced BESS Sensitivity | 700 | -271.12 | -510 | -141.9 | 0 | 0 | No
2030-12-31 02:00 | 2030 33% ECP + 2.6 GW Offshore andReduced BESS Sensitivity | 324.45 | -526 | -510 | -441.9 | 0 | 0 | No
2030-12-31 03:00 | 2030 33% ECP + 2.6 GW Offshore andReduced BESS Sensitivity | -18.22 | -308.95 | -510 | -417 | 0 | 0 | No
2030-12-31 04:00 | 2030 33% ECP + 2.6 GW Offshore andReduced BESS Sensitivity | -438.22 | -526 | -510 | -324.53 | 0 | 0 | No
2030-12-31 05:00 | 2030 33% ECP + 2.6 GW Offshore andReduced BESS Sensitivity | -700 | -526 | -510 | -299.39 | 0 | 0 | No
2030-12-31 06:00 | 2030 33% ECP + 2.6 GW Offshore andReduced BESS Sensitivity | -700 | -526 | -510 | -275.79 | 0 | 0 | No
2030-12-31 07:00 | 2030 33% ECP + 2.6 GW Offshore andReduced BESS Sensitivity | -700 | -526 | -510 | -289.42 | 0 | 0 | No
2030-12-31 08:00 | 2030 33% ECP + 2.6 GW Offshore andReduced BESS Sensitivity | -700 | -526 | -510 | -510 | 0 | 0 | No
2030-12-31 09:00 | 2030 33% ECP + 2.6 GW Offshore andReduced BESS Sensitivity | -700 | -526 | -510 | -510 | 0 | 0 | No
2030-12-31 10:00 | 2030 33% ECP + 2.6 GW Offshore andReduced BESS Sensitivity | -700 | -526 | -510 | -510 | 0 | 0 | No
2030-12-31 11:00 | 2030 33% ECP + 2.6 GW Offshore andReduced BESS Sensitivity | -700 | -526 | -510 | -510 | 0 | 0 | No
2030-12-31 12:00 | 2030 33% ECP + 2.6 GW Offshore andReduced BESS Sensitivity | -700 | -526 | -510 | -510 | 0 | 0 | No
2030-12-31 13:00 | 2030 33% ECP + 2.6 GW Offshore andReduced BESS Sensitivity | -700 | -526 | -510 | -510 | 0 | 0 | No
2030-12-31 14:00 | 2030 33% ECP + 2.6 GW Offshore andReduced BESS Sensitivity | -700 | -526 | -510 | -510 | 0 | 0 | No
2030-12-31 15:00 | 2030 33% ECP + 2.6 GW Offshore andReduced BESS Sensitivity | -700 | -526 | -510 | -510 | 0 | 0 | No
2030-12-31 16:00 | 2030 33% ECP + 2.6 GW Offshore andReduced BESS Sensitivity | -700 | -526 | -510 | -510 | 0 | 0 | No
2030-12-31 17:00 | 2030 33% ECP + 2.6 GW Offshore andReduced BESS Sensitivity | -700 | -526 | -510 | -510 | 0 | 0 | No
2030-12-31 18:00 | 2030 33% ECP + 2.6 GW Offshore andReduced BESS Sensitivity | -700 | -526 | -510 | -510 | 0 | 0 | No
2030-12-31 19:00 | 2030 33% ECP + 2.6 GW Offshore andReduced BESS Sensitivity | -700 | -526 | -510 | -510 | 0 | 0 | No
2030-12-31 20:00 | 2030 33% ECP + 2.6 GW Offshore andReduced BESS Sensitivity | -700 | -526 | -510 | -510 | 0 | 0 | No
2030-12-31 21:00 | 2030 33% ECP + 2.6 GW Offshore andReduced BESS Sensitivity | -700 | -526 | -510 | -510 | 0 | 0 | No
2030-12-31 22:00 | 2030 33% ECP + 2.6 GW Offshore andReduced BESS Sensitivity | -700 | -380.66 | -510 | -510 | 0 | 0 | No
2030-12-31 23:00 | 2030 33% ECP + 2.6 GW Offshore andReduced BESS Sensitivity | -280 | -80.66 | -210 | -485.39 | 0 | 0 | No
2035-01-01 | 2035 66% ECP | -232.07 | 74 | 210 | 126.67 | 0 | 0 | No
2035-01-01 01:00 | 2035 66% ECP | 187.93 | 12.18 | 510 | 426.67 | 300 | 300 | No
2035-01-01 02:00 | 2035 66% ECP | 607.93 | 0 | 510 | 510 | 600 | 600 | No
2035-01-01 03:00 | 2035 66% ECP | 700 | 0 | 510 | 510 | 710 | 630.05 | No
2035-01-01 04:00 | 2035 66% ECP | 700 | 0 | 510 | 510 | 710 | 373.73 | No
2035-01-01 05:00 | 2035 66% ECP | 700 | 0 | 510 | 510 | 600 | 73.73 | No
2035-01-01 06:00 | 2035 66% ECP | 700 | 0 | 390 | 384.55 | 300 | 300 | No
2035-01-01 07:00 | 2035 66% ECP | 700 | 0 | 90 | 84.55 | 0 | 0 | No
2035-01-01 08:00 | 2035 66% ECP | 280 | 0 | -210 | -215.45 | -300 | -300 | No
2035-01-01 09:00 | 2035 66% ECP | 0 | -33.48 | -510 | -510 | -600 | -600 | No
2035-01-01 10:00 | 2035 66% ECP | 0 | -226 | -510 | -510 | -710 | -776 | No
2035-01-01 11:00 | 2035 66% ECP | -78.41 | -526 | -510 | -510 | -710 | -776 | No
2035-01-01 12:00 | 2035 66% ECP | -498.41 | -526 | -510 | -510 | -710 | -776 | No
2035-01-01 13:00 | 2035 66% ECP | -600.02 | -526 | -510 | -510 | -710 | -776 | No
2035-01-01 14:00 | 2035 66% ECP | -180.02 | -526 | -510 | -510 | -710 | -776 | No
2035-01-01 15:00 | 2035 66% ECP | 0 | -226 | -510 | -510 | -710 | -776 | No
2035-01-01 16:00 | 2035 66% ECP | -58.92 | -526 | -510 | -510 | -710 | -776 | No
2035-01-01 17:00 | 2035 66% ECP | -365.3 | -526 | -510 | -510 | -710 | -776 | No
2035-01-01 18:00 | 2035 66% ECP | -700 | -526 | -510 | -510 | -710 | -776 | No
2035-01-01 19:00 | 2035 66% ECP | -700 | -526 | -510 | -510 | -710 | -776 | No
2035-01-01 20:00 | 2035 66% ECP | -700 | -226 | -351.6 | -210 | -410 | -476 | No
2035-01-01 21:00 | 2035 66% ECP | -700 | 0 | -510 | -433.95 | -110 | -766.03 | No
2035-01-01 22:00 | 2035 66% ECP | -700 | -107.26 | -510 | -510 | -211.22 | -776 | No
2035-01-01 23:00 | 2035 66% ECP | -700 | 0 | -510 | -510 | -490.39 | -476 | No
2035-01-02 | 2035 66% ECP | -700 | -55.57 | -390 | -390 | -190.39 | -176 | No
2035-01-02 01:00 | 2035 66% ECP | -700 | 244.43 | -90 | -90 | 109.61 | 124 | Yes
2035-01-02 02:00 | 2035 66% ECP | -700 | 505 | 210 | 210 | 409.61 | 424 | Yes
2035-01-02 03:00 | 2035 66% ECP | -700 | 505 | 510 | 510 | 709.61 | 724 | Yes
2035-01-02 04:00 | 2035 66% ECP | -700 | 505 | 510 | 510 | 704.81 | 424 | Yes
2035-01-02 05:00 | 2035 66% ECP | -700 | 374 | 390 | 390 | 404.81 | 124 | Yes
2035-01-02 06:00 | 2035 66% ECP | -700 | 74 | 90 | 90 | 104.81 | -176 | Yes
2035-01-02 07:00 | 2035 66% ECP | -700 | -226 | -210 | -210 | -195.19 | -476 | Yes
2035-01-02 08:00 | 2035 66% ECP | -700 | -526 | -510 | -510 | -495.19 | -776 | No
2035-01-02 09:00 | 2035 66% ECP | -700 | -526 | -510 | -510 | -710 | -776 | No
2035-01-02 10:00 | 2035 66% ECP | -700 | -226 | -510 | -510 | -543.75 | -776 | No
2035-01-02 11:00 | 2035 66% ECP | -700 | -369.6 | -510 | -510 | -710 | -776 | No
2035-01-02 12:00 | 2035 66% ECP | -700 | -485.01 | -510 | -510 | -710 | -776 | No
2035-01-02 13:00 | 2035 66% ECP | -700 | -185.01 | -510 | -510 | -710 | -776 | No
2035-01-02 14:00 | 2035 66% ECP | -700 | 0 | -510 | -510 | -535.99 | -776 | No
2035-01-02 15:00 | 2035 66% ECP | -700 | 0 | -510 | -510 | -235.99 | -776 | No
2035-01-02 16:00 | 2035 66% ECP | -700 | 0 | -510 | -510 | -425.34 | -776 | No
2035-01-02 17:00 | 2035 66% ECP | -700 | 0 | -510 | -510 | -148.1 | -476 | No
2035-01-02 18:00 | 2035 66% ECP | -280 | 0 | -510 | -510 | 0 | -192.73 | No
2035-01-02 19:00 | 2035 66% ECP | 140 | 0 | -510 | -510 | -42.51 | -492.73 | No
2035-01-02 20:00 | 2035 66% ECP | 560 | 0 | -510 | -510 | -163.53 | -492.73 | No
2035-01-02 21:00 | 2035 66% ECP | 560 | 0 | -510 | -510 | -414.44 | -300 | No
2035-01-02 22:00 | 2035 66% ECP | 140 | 0 | -210 | -210 | -114.44 | 0 | No
2035-01-02 23:00 | 2035 66% ECP | -280 | 300 | 90 | 90 | 185.56 | 300 | Yes
2035-01-03 | 2035 66% ECP | 140 | 505 | 390 | 390 | 485.56 | 600 | No
2035-01-03 01:00 | 2035 66% ECP | 560 | 505 | 510 | 510 | 710 | 750 | No
2035-01-03 02:00 | 2035 66% ECP | 700 | 505 | 510 | 510 | 710 | 750 | No
2035-01-03 03:00 | 2035 66% ECP | 674.94 | 505 | 510 | 510 | 710 | 750 | No
2035-01-03 04:00 | 2035 66% ECP | 254.94 | 505 | 510 | 510 | 710 | 750 | No
2035-01-03 05:00 | 2035 66% ECP | -165.06 | 505 | 510 | 510 | 710 | 750 | No
2035-01-03 06:00 | 2035 66% ECP | -585.06 | 205 | 210 | 210 | 410 | 450 | No
2035-01-03 07:00 | 2035 66% ECP | -165.06 | -63.19 | -90 | -90 | 110 | 150 | No
2035-01-03 08:00 | 2035 66% ECP | -50.86 | 0 | 210 | 210 | 121.39 | 0 | No
2035-01-03 09:00 | 2035 66% ECP | 0 | 0 | 510 | 510 | 421.39 | 0 | No
2035-01-03 10:00 | 2035 66% ECP | 0 | 0 | 510 | 510 | 200.52 | 0 | No
2035-01-03 11:00 | 2035 66% ECP | 0 | 0 | 300 | 300 | 3.6 | 0 | No
2035-01-03 12:00 | 2035 66% ECP | 0 | 0 | 0 | 0 | -296.4 | -53.22 | No
2035-01-03 13:00 | 2035 66% ECP | -361.74 | 0 | -77.18 | 0 | 0 | 0 | No
2035-01-03 14:00 | 2035 66% ECP | -280 | -153.82 | 0 | 0 | 0 | 0 | No
2035-01-03 15:00 | 2035 66% ECP | -700 | 58.01 | 300 | 300 | 300 | 300 | No
2035-01-03 16:00 | 2035 66% ECP | -700 | 300 | 86.8 | 90 | 18.04 | 300 | No
2035-01-03 17:00 | 2035 66% ECP | -700 | 0 | -213.2 | -210 | -281.96 | 0 | No
2035-01-03 18:00 | 2035 66% ECP | -700 | -300 | -510 | -510 | -581.96 | -300 | No
2035-01-03 19:00 | 2035 66% ECP | -635.45 | 0 | -210 | -210 | -281.96 | 0 | No
2035-01-03 20:00 | 2035 66% ECP | -215.45 | 300 | 90 | 90 | 18.04 | 300 | No
2035-01-03 21:00 | 2035 66% ECP | 0 | 0 | 390 | 287.51 | 0 | 0 | No
2035-01-03 22:00 | 2035 66% ECP | -22.63 | 0 | 445.1 | 0 | 0 | 150 | No
2035-01-03 23:00 | 2035 66% ECP | -442.63 | 31.09 | 210 | 210 | 170.61 | 450 | No
2035-01-04 | 2035 66% ECP | -700 | 331.09 | 510 | 510 | 470.61 | 750 | No
2035-01-04 01:00 | 2035 66% ECP | -700 | 505 | 510 | 510 | 710 | 750 | No
2035-01-04 02:00 | 2035 66% ECP | -700 | 505 | 510 | 510 | 710 | 750 | No
2035-01-04 03:00 | 2035 66% ECP | -700 | 505 | 510 | 510 | 710 | 750 | No
2035-01-04 04:00 | 2035 66% ECP | -700 | 505 | 510 | 510 | 710 | 750 | No
2035-01-04 05:00 | 2035 66% ECP | -700 | 505 | 510 | 510 | 710 | 750 | No
2035-01-04 06:00 | 2035 66% ECP | -700 | 300 | 351.11 | 300 | 410 | 450 | No
2035-01-04 07:00 | 2035 66% ECP | -700 | 0 | 51.11 | 0 | 110 | 150 | No
2035-01-04 08:00 | 2035 66% ECP | -700 | 0 | 351.11 | 194.23 | 0 | 0 | No
2035-01-04 09:00 | 2035 66% ECP | -700 | 0 | 510 | 411.15 | 0 | 0 | No
2035-01-04 10:00 | 2035 66% ECP | -700 | 115.09 | 510 | 305.62 | 300 | 300 | No
2035-01-04 11:00 | 2035 66% ECP | -700 | 0 | 210 | 5.62 | 0 | 0 | No
2035-01-04 12:00 | 2035 66% ECP | -700 | 0 | -90 | -294.38 | -293.38 | 0 | No
2035-01-04 13:00 | 2035 66% ECP | -700 | 0 | -363.83 | 0 | 0 | 0 | No
2035-01-04 14:00 | 2035 66% ECP | -589.14 | 0 | -440.08 | 0 | -110 | -176 | No
2035-01-04 15:00 | 2035 66% ECP | -700 | -27.81 | -210 | -210 | -410 | -476 | No
2035-01-04 16:00 | 2035 66% ECP | -700 | -327.81 | -510 | -510 | -710 | -776 | No
2035-01-04 17:00 | 2035 66% ECP | -700 | -526 | -510 | -510 | -710 | -776 | No
2035-01-04 18:00 | 2035 66% ECP | -700 | -526 | -510 | -510 | -710 | -776 | No
2035-01-04 19:00 | 2035 66% ECP | -700 | -526 | -510 | -510 | -710 | -776 | No
2035-01-04 20:00 | 2035 66% ECP | -700 | -526 | -510 | -510 | -710 | -776 | No
2035-01-04 21:00 | 2035 66% ECP | -280 | -226 | -210 | -210 | -410 | -476 | No
2035-01-04 22:00 | 2035 66% ECP | -700 | 0 | -28.78 | 0 | -110 | -176 | No
2035-01-04 23:00 | 2035 66% ECP | -700 | 0 | -111.97 | -6.09 | 0 | 0 | No
2035-01-05 | 2035 66% ECP | -700 | 0 | 90 | 98.13 | 0 | 0 | No
2035-01-05 01:00 | 2035 66% ECP | -700 | 0 | -210 | -32.54 | 0 | 0 | No
2035-01-05 02:00 | 2035 66% ECP | -700 | 0 | -510 | 0 | 0 | 0 | No
2035-01-05 03:00 | 2035 66% ECP | -700 | 0 | -510 | 0 | 0 | 0 | No
2035-01-05 04:00 | 2035 66% ECP | -700 | 0 | -392.23 | 0 | 0 | 0 | No
2035-01-05 05:00 | 2035 66% ECP | -700 | 0 | -510 | 0 | 0 | 0 | No
2035-01-05 06:00 | 2035 66% ECP | -700 | 0 | -510 | -117.51 | 0 | 0 | No
2035-01-05 07:00 | 2035 66% ECP | -700 | 0 | -510 | -417.51 | 0 | 0 | No
2035-01-05 08:00 | 2035 66% ECP | -700 | 0 | -510 | -117.51 | 0 | 0 | No
2035-01-05 09:00 | 2035 66% ECP | -700 | 0 | -510 | -417.51 | 0 | 0 | No
2035-01-05 10:00 | 2035 66% ECP | -700 | 0 | -510 | -194.58 | 0 | 0 | No
2035-01-05 11:00 | 2035 66% ECP | -700 | 0 | -510 | -494.58 | 0 | 0 | No
2035-01-05 12:00 | 2035 66% ECP | -700 | 0 | -510 | -494.58 | 0 | 0 | No
2035-01-05 13:00 | 2035 66% ECP | -700 | 0 | -510 | -285.37 | 0 | 0 | No
2035-01-05 14:00 | 2035 66% ECP | -700 | 0 | -510 | -180.88 | 0 | -176 | No
2035-01-05 15:00 | 2035 66% ECP | -700 | 0 | -346.32 | -210 | -287.73 | -476 | No
2035-01-05 16:00 | 2035 66% ECP | -700 | -300 | -510 | -510 | -587.73 | -776 | No
2035-01-05 17:00 | 2035 66% ECP | -700 | -526 | -510 | -510 | -710 | -776 | No
2035-01-05 18:00 | 2035 66% ECP | -700 | -526 | -510 | -510 | -710 | -776 | No
2035-01-05 19:00 | 2035 66% ECP | -700 | -526 | -510 | -510 | -710 | -776 | No
2035-01-05 20:00 | 2035 66% ECP | -700 | -300 | -510 | -510 | -710 | -776 | No
2035-01-05 21:00 | 2035 66% ECP | -700 | 0 | -346.9 | -210 | -410 | -476 | No
2035-01-05 22:00 | 2035 66% ECP | -700 | 0 | -510 | -510 | -454.87 | -335.78 | No
2035-01-05 23:00 | 2035 66% ECP | -414.23 | 0 | -510 | -510 | -610.1 | -635.78 | No
2035-01-06 | 2035 66% ECP | -700 | -300 | -510 | -510 | -691.91 | -450 | No
2035-01-06 01:00 | 2035 66% ECP | -700 | 0 | -210 | -210 | -391.91 | -150 | Yes
2035-01-06 02:00 | 2035 66% ECP | -700 | 300 | 90 | 90 | -91.91 | 150 | Yes
2035-01-06 03:00 | 2035 66% ECP | -700 | 505 | 390 | 390 | 208.09 | 450 | Yes
2035-01-06 04:00 | 2035 66% ECP | -700 | 505 | 510 | 510 | 508.09 | 750 | Yes
2035-01-06 05:00 | 2035 66% ECP | -700 | 505 | 510 | 510 | 710 | 750 | Yes
2035-01-06 06:00 | 2035 66% ECP | -700 | 505 | 510 | 510 | 710 | 750 | Yes
2035-01-06 07:00 | 2035 66% ECP | -700 | 505 | 438.73 | 510 | 710 | 750 | Yes
2035-01-06 08:00 | 2035 66% ECP | -700 | 429.24 | 138.73 | 210 | 410 | 450 | Yes
2035-01-06 09:00 | 2035 66% ECP | -700 | 129.24 | -161.27 | -90 | 110 | 150 | Yes
2035-01-06 10:00 | 2035 66% ECP | -700 | 0 | -461.27 | -390 | -190 | -150 | No
2035-01-06 11:00 | 2035 66% ECP | -700 | 0 | -510 | -510 | -229.24 | -176 | No
2035-01-06 12:00 | 2035 66% ECP | -700 | -175.79 | -510 | -261.66 | 0 | -476 | No
2035-01-06 13:00 | 2035 66% ECP | -700 | -475.79 | -510 | -456.26 | -81.62 | -776 | No
2035-01-06 14:00 | 2035 66% ECP | -700 | -476.04 | -510 | -510 | -381.62 | -600 | No
2035-01-06 15:00 | 2035 66% ECP | -280 | -176.04 | -210 | -210 | -81.62 | -300 | No
2035-01-06 16:00 | 2035 66% ECP | -700 | 0 | 90 | 90 | 0 | 0 | No
2035-01-06 17:00 | 2035 66% ECP | -700 | 0 | 390 | 161.12 | 0 | 0 | No
2035-01-06 18:00 | 2035 66% ECP | -700 | 0 | 510 | 461.12 | 0 | 0 | No
2035-01-06 19:00 | 2035 66% ECP | -700 | 0 | 510 | 510 | 0 | 0 | No
2035-01-06 20:00 | 2035 66% ECP | -280 | 0 | 510 | 210 | 0 | 0 | No
2035-01-06 21:00 | 2035 66% ECP | 0 | 0 | 510 | 0 | 0 | 0 | No
2035-01-06 22:00 | 2035 66% ECP | -351.62 | 0 | 311.45 | 300 | 0 | 0 | No
2035-01-06 23:00 | 2035 66% ECP | -265.49 | 0 | 11.45 | 0 | 0 | 0 | No
2035-01-07 | 2035 66% ECP | -685.49 | 0 | -288.55 | -6.66 | 0 | 0 | No
2035-01-07 01:00 | 2035 66% ECP | -280 | 0 | -510 | -306.66 | -246.71 | -290.81 | No
2035-01-07 02:00 | 2035 66% ECP | -700 | 0 | -390 | -149.28 | 0 | 0 | No
2035-01-07 03:00 | 2035 66% ECP | -700 | 300 | -90 | 150.72 | 300 | 300 | Yes
2035-01-07 04:00 | 2035 66% ECP | -700 | 505 | 210 | 450.72 | 600 | 600 | Yes
2035-01-07 05:00 | 2035 66% ECP | -700 | 505 | 510 | 510 | 710 | 750 | Yes
2035-01-07 06:00 | 2035 66% ECP | -700 | 505 | 510 | 510 | 710 | 750 | Yes
2035-01-07 07:00 | 2035 66% ECP | -700 | 505 | 510 | 510 | 710 | 750 | Yes
2035-01-07 08:00 | 2035 66% ECP | -700 | 505 | 510 | 510 | 710 | 750 | Yes
2035-01-07 09:00 | 2035 66% ECP | -700 | 505 | 510 | 510 | 710 | 750 | Yes
2035-01-07 10:00 | 2035 66% ECP | -700 | 300 | 426.6 | 510 | 452.28 | 450 | Yes
2035-01-07 11:00 | 2035 66% ECP | -700 | 0 | 126.6 | 210 | 152.28 | 150 | Yes
2035-01-07 12:00 | 2035 66% ECP | -700 | -80.17 | -173.4 | -90 | -147.72 | -150 | Yes
2035-01-07 13:00 | 2035 66% ECP | -700 | 0 | -473.4 | -390 | -268.97 | -176 | Yes
2035-01-07 14:00 | 2035 66% ECP | -700 | -226 | -510 | -510 | -568.97 | -476 | No
2035-01-07 15:00 | 2035 66% ECP | -700 | -526 | -510 | -510 | -710 | -776 | No
2035-01-07 16:00 | 2035 66% ECP | -700 | -526 | -510 | -510 | -710 | -776 | No
2035-01-07 17:00 | 2035 66% ECP | -700 | -526 | -510 | -510 | -710 | -776 | No
2035-01-07 18:00 | 2035 66% ECP | -700 | -526 | -510 | -510 | -710 | -776 | No
2035-01-07 19:00 | 2035 66% ECP | -700 | -526 | -510 | -510 | -710 | -776 | No
2035-01-07 20:00 | 2035 66% ECP | -700 | -226 | -390 | -312.86 | -410 | -476 | No
2035-01-07 21:00 | 2035 66% ECP | -700 | 74 | -90 | -12.86 | -110 | -176 | No
2035-01-07 22:00 | 2035 66% ECP | -700 | 374 | 210 | 287.14 | 190 | 124 | Yes
2035-01-07 23:00 | 2035 66% ECP | -700 | 505 | 510 | 510 | 490 | 424 | Yes
2035-01-08 | 2035 66% ECP | -280 | 505 | 510 | 510 | 710 | 724 | No
2035-01-08 01:00 | 2035 66% ECP | 140 | 505 | 510 | 510 | 710 | 750 | No
2035-01-08 02:00 | 2035 66% ECP | 428.5 | 505 | 510 | 510 | 710 | 750 | No
2035-01-08 03:00 | 2035 66% ECP | 8.5 | 505 | 510 | 510 | 710 | 750 | No
2035-01-08 04:00 | 2035 66% ECP | -411.5 | 505 | 510 | 510 | 710 | 750 | No
2035-01-08 05:00 | 2035 66% ECP | -700 | 505 | 510 | 510 | 710 | 750 | No
2035-01-08 06:00 | 2035 66% ECP | -700 | 505 | 510 | 510 | 710 | 750 | No
2035-01-08 07:00 | 2035 66% ECP | -700 | 205 | 210 | 210 | 410 | 450 | No
2035-01-08 08:00 | 2035 66% ECP | -700 | 0 | 510 | 510 | 410 | 320.01 | No
2035-01-08 09:00 | 2035 66% ECP | -700 | 0 | 510 | 510 | 710 | 620.01 | No
2035-01-08 10:00 | 2035 66% ECP | -700 | 135.99 | 510 | 510 | 710 | 600 | No
2035-01-08 11:00 | 2035 66% ECP | -700 | 0 | 510 | 510 | 529.06 | 300 | No
2035-01-08 12:00 | 2035 66% ECP | -700 | 0 | 510 | 510 | 399.37 | 0 | No
2035-01-08 13:00 | 2035 66% ECP | -700 | 0 | 510 | 510 | 250.45 | 0 | No
2035-01-08 14:00 | 2035 66% ECP | -700 | 282.66 | 390 | 390 | 190 | 124 | No
2035-01-08 15:00 | 2035 66% ECP | -395.13 | 74 | 90 | 90 | -110 | -176 | No
2035-01-08 16:00 | 2035 66% ECP | 0 | -226 | -210 | -210 | -410 | -476 | No
2035-01-08 17:00 | 2035 66% ECP | 260.65 | -526 | -510 | -510 | -710 | -776 | No
2035-01-08 18:00 | 2035 66% ECP | 680.65 | -526 | -510 | -510 | -710 | -776 | No
2035-01-08 19:00 | 2035 66% ECP | 680.65 | -526 | -510 | -510 | -710 | -776 | No
2035-01-08 20:00 | 2035 66% ECP | 700 | -526 | -510 | -510 | -710 | -776 | No
2035-01-08 21:00 | 2035 66% ECP | 700 | -526 | -510 | -510 | -710 | -776 | No
2035-01-08 22:00 | 2035 66% ECP | 700 | -226 | -510 | -442.5 | -410 | -476 | No
2035-01-08 23:00 | 2035 66% ECP | 700 | -234.87 | -510 | -510 | -307.6 | -300 | No
2035-01-09 | 2035 66% ECP | 700 | 0 | -210 | -210 | -7.6 | 0 | No
2035-01-09 01:00 | 2035 66% ECP | 700 | 0 | 0 | 0 | 0 | 0 | No
2035-01-09 02:00 | 2035 66% ECP | 700 | 0 | 91.83 | 0 | 110 | 150 | No
2035-01-09 03:00 | 2035 66% ECP | 700 | 205 | 391.83 | 300 | 410 | 450 | No
2035-01-09 04:00 | 2035 66% ECP | 700 | 505 | 510 | 510 | 710 | 750 | No
2035-01-09 05:00 | 2035 66% ECP | 700 | 300 | 510 | 510 | 710 | 542.28 | No
2035-01-09 06:00 | 2035 66% ECP | 700 | 0 | 210 | 210 | 410 | 242.28 | No
2035-01-09 07:00 | 2035 66% ECP | 700 | 0 | 510 | 324.61 | 306.07 | 0 | No
2035-01-09 08:00 | 2035 66% ECP | 700 | 0 | 510 | 510 | 606.07 | 222.39 | No
2035-01-09 09:00 | 2035 66% ECP | 700 | 0 | 510 | 510 | 665.86 | 296.98 | No
2035-01-09 10:00 | 2035 66% ECP | 700 | 0 | 510 | 510 | 656.91 | 145.95 | No
2035-01-09 11:00 | 2035 66% ECP | 700 | 0 | 510 | 510 | 655.99 | 250.22 | No
2035-01-09 12:00 | 2035 66% ECP | 700 | 0 | 510 | 210 | 355.99 | 0 | No
2035-01-09 13:00 | 2035 66% ECP | 700 | 0 | 250.91 | 0 | 55.99 | 0 | No
2035-01-09 14:00 | 2035 66% ECP | 700 | 0 | 0 | 0 | -110 | -176 | No
2035-01-09 15:00 | 2035 66% ECP | 700 | -226 | -210 | -210 | -410 | -476 | No
2035-01-09 16:00 | 2035 66% ECP | 700 | -526 | -510 | -510 | -710 | -776 | No
2035-01-09 17:00 | 2035 66% ECP | 700 | -526 | -510 | -510 | -710 | -776 | No
2035-01-09 18:00 | 2035 66% ECP | 700 | -526 | -510 | -510 | -710 | -776 | No
2035-01-09 19:00 | 2035 66% ECP | 700 | -526 | -510 | -510 | -710 | -776 | No
2035-01-09 20:00 | 2035 66% ECP | 700 | -526 | -510 | -510 | -710 | -776 | No
2035-01-09 21:00 | 2035 66% ECP | 700 | -526 | -510 | -510 | -710 | -776 | No
2035-01-09 22:00 | 2035 66% ECP | 700 | -226 | -510 | -282.23 | -410 | -476 | No
2035-01-09 23:00 | 2035 66% ECP | 700 | 0 | -315.69 | -7.49 | -110 | -176 | No
2035-01-10 | 2035 66% ECP | 700 | 0 | -15.69 | 292.51 | 190 | 0 | No
2035-01-10 01:00 | 2035 66% ECP | 700 | 0 | 284.31 | 510 | 490 | 0 | No
2035-01-10 02:00 | 2035 66% ECP | 700 | 0 | 510 | 510 | 710 | 0 | No
2035-01-10 03:00 | 2035 66% ECP | 700 | 0 | 510 | 510 | 710 | 0 | No
2035-01-10 04:00 | 2035 66% ECP | 700 | 0 | 461.08 | 510 | 600 | 0 | No
2035-01-10 05:00 | 2035 66% ECP | 700 | 0 | 161.08 | 210 | 300 | 0 | No
2035-01-10 06:00 | 2035 66% ECP | 280 | 0 | -138.92 | -90 | 0 | -176 | No
2035-01-10 07:00 | 2035 66% ECP | -140 | -300 | -438.92 | -390 | -300 | -476 | No
2035-01-10 08:00 | 2035 66% ECP | -560 | -526 | -510 | -510 | -600 | -776 | No
2035-01-10 09:00 | 2035 66% ECP | -700 | -526 | -510 | -510 | -526.65 | -776 | No
2035-01-10 10:00 | 2035 66% ECP | -700 | -526 | -510 | -510 | -710 | -776 | No
2035-01-10 11:00 | 2035 66% ECP | -700 | -526 | -510 | -510 | -710 | -776 | No
2035-01-10 12:00 | 2035 66% ECP | -700 | -526 | -510 | -510 | -710 | -776 | No
2035-01-10 13:00 | 2035 66% ECP | -700 | -526 | -510 | -510 | -710 | -776 | No
2035-01-10 14:00 | 2035 66% ECP | -700 | -526 | -510 | -510 | -710 | -776 | No
2035-01-10 15:00 | 2035 66% ECP | -700 | -526 | -510 | -510 | -710 | -776 | No
2035-01-10 16:00 | 2035 66% ECP | -700 | -526 | -510 | -510 | -710 | -776 | No
2035-01-10 17:00 | 2035 66% ECP | -700 | -526 | -510 | -510 | -710 | -776 | No
2035-01-10 18:00 | 2035 66% ECP | -700 | -526 | -510 | -510 | -710 | -776 | No
2035-01-10 19:00 | 2035 66% ECP | -700 | -526 | -510 | -510 | -640.02 | -776 | No
2035-01-10 20:00 | 2035 66% ECP | -700 | -526 | -510 | -510 | -710 | -776 | No
2035-01-10 21:00 | 2035 66% ECP | -700 | -300 | -510 | -510 | -702.75 | -753.5 | No
2035-01-10 22:00 | 2035 66% ECP | -700 | 0 | -210 | -210 | -402.75 | -453.5 | No
2035-01-10 23:00 | 2035 66% ECP | -700 | 300 | 90 | 90 | -102.75 | -153.5 | Yes
2035-01-11 | 2035 66% ECP | -700 | 505 | 390 | 390 | 197.25 | 146.5 | Yes
2035-01-11 01:00 | 2035 66% ECP | -700 | 505 | 510 | 510 | 497.25 | 446.5 | Yes
2035-01-11 02:00 | 2035 66% ECP | -700 | 505 | 510 | 510 | 710 | 746.5 | Yes
2035-01-11 03:00 | 2035 66% ECP | -700 | 505 | 510 | 510 | 710 | 750 | Yes
2035-01-11 04:00 | 2035 66% ECP | -700 | 505 | 510 | 510 | 504.94 | 450 | Yes
2035-01-11 05:00 | 2035 66% ECP | -700 | 420.78 | 390 | 390 | 204.94 | 150 | Yes
2035-01-11 06:00 | 2035 66% ECP | -700 | 120.78 | 90 | 90 | -95.06 | -150 | Yes
2035-01-11 07:00 | 2035 66% ECP | -700 | -179.22 | -210 | -210 | -395.06 | -450 | Yes
2035-01-11 08:00 | 2035 66% ECP | -280 | -479.22 | -510 | -510 | -695.06 | -750 | No
2035-01-11 09:00 | 2035 66% ECP | -469.04 | -526 | -510 | -300 | -395.06 | -776 | No
2035-01-11 10:00 | 2035 66% ECP | -700 | -226 | -501.6 | 0 | -95.06 | -476 | No
2035-01-11 11:00 | 2035 66% ECP | -700 | -221.6 | -300 | -170.63 | 0 | -184.84 | No
2035-01-11 12:00 | 2035 66% ECP | -280 | 0 | 0 | 129.37 | 300 | 115.16 | No
2035-01-11 13:00 | 2035 66% ECP | -700 | 0 | -300 | -170.63 | 0 | -43.1 | No
2035-01-11 14:00 | 2035 66% ECP | -280 | 0 | 0 | 39.78 | 0 | 0 | No
2035-01-11 15:00 | 2035 66% ECP | 140 | 0 | 0 | 0 | 0 | -35.87 | No
2035-01-11 16:00 | 2035 66% ECP | -140 | 0 | 300 | 300 | 300 | 113.45 | No
2035-01-11 17:00 | 2035 66% ECP | -560 | 0 | 210 | 210 | 158.48 | 0 | No
2035-01-11 18:00 | 2035 66% ECP | -140 | -300 | -90 | -90 | -141.52 | -300 | No
2035-01-11 19:00 | 2035 66% ECP | 280 | 0 | 210 | 210 | 158.48 | 0 | No
2035-01-11 20:00 | 2035 66% ECP | 700 | 196.68 | 510 | 510 | 458.48 | 300 | No
2035-01-11 21:00 | 2035 66% ECP | 700 | 496.68 | 510 | 510 | 710 | 600 | No
2035-01-11 22:00 | 2035 66% ECP | 700 | 196.68 | 510 | 510 | 710 | 750 | No
2035-01-11 23:00 | 2035 66% ECP | 700 | 0 | 510 | 510 | 710 | 673.55 | No
2035-01-12 | 2035 66% ECP | 700 | 0 | 510 | 510 | 413.21 | 373.55 | No
2035-01-12 01:00 | 2035 66% ECP | 700 | 0 | 510 | 510 | 710 | 308.02 | No
2035-01-12 02:00 | 2035 66% ECP | 700 | 205 | 510 | 510 | 710 | 502.17 | No
2035-01-12 03:00 | 2035 66% ECP | 700 | 505 | 510 | 510 | 710 | 750 | No
2035-01-12 04:00 | 2035 66% ECP | 700 | 505 | 510 | 510 | 710 | 750 | No
2035-01-12 05:00 | 2035 66% ECP | 700 | 205 | 497.01 | 300 | 410 | 450 | No
2035-01-12 06:00 | 2035 66% ECP | 700 | 0 | 197.01 | 0 | 110 | 150 | No
2035-01-12 07:00 | 2035 66% ECP | 700 | 0 | 0 | 0 | 0 | 0 | No
2035-01-12 08:00 | 2035 66% ECP | 700 | 0 | 234.8 | 0 | 0 | 0 | No
2035-01-12 09:00 | 2035 66% ECP | 700 | 0 | 510 | 300 | 64.93 | 0 | No
2035-01-12 10:00 | 2035 66% ECP | 700 | 0 | 331.88 | 0 | 0 | 0 | No
2035-01-12 11:00 | 2035 66% ECP | 700 | 0 | 300 | 300 | 19.5 | 0 | No
2035-01-12 12:00 | 2035 66% ECP | 565.83 | 0 | 0 | 0 | 0 | 0 | No
2035-01-12 13:00 | 2035 66% ECP | 145.83 | 0 | 32.74 | 0 | 0 | 0 | No
2035-01-12 14:00 | 2035 66% ECP | -274.17 | 0 | 332.74 | 287.79 | 0 | 0 | No
2035-01-12 15:00 | 2035 66% ECP | -694.17 | 300 | 90 | 90 | 150.12 | 92.1 | No
2035-01-12 16:00 | 2035 66% ECP | -280 | 0 | -210 | -210 | -149.88 | -207.9 | No
2035-01-12 17:00 | 2035 66% ECP | -700 | -226 | -510 | -510 | -449.88 | -507.9 | No
2035-01-12 18:00 | 2035 66% ECP | -700 | -526 | -510 | -510 | -710 | -776 | No
2035-01-12 19:00 | 2035 66% ECP | -280 | -226 | -510 | -510 | -710 | -776 | No
2035-01-12 20:00 | 2035 66% ECP | -182.4 | 0 | -510 | -510 | -614.76 | -476 | No
2035-01-12 21:00 | 2035 66% ECP | -602.4 | 0 | -210 | -210 | -314.76 | -176 | No
2035-01-12 22:00 | 2035 66% ECP | -700 | 0 | -191.56 | 0 | -14.76 | 0 | No
2035-01-12 23:00 | 2035 66% ECP | -280 | 0 | -210 | -92.46 | 0 | 0 | No
2035-01-13 | 2035 66% ECP | -280 | -274.9 | -510 | -392.46 | -300 | -300 | No
2035-01-13 01:00 | 2035 66% ECP | -700 | 0 | -390 | -171.14 | 0 | 0 | No
2035-01-13 02:00 | 2035 66% ECP | -700 | 230.19 | -90 | 128.86 | 300 | 300 | Yes
2035-01-13 03:00 | 2035 66% ECP | -700 | 505 | 210 | 428.86 | 600 | 600 | Yes
2035-01-13 04:00 | 2035 66% ECP | -700 | 505 | 510 | 510 | 710 | 750 | Yes
2035-01-13 05:00 | 2035 66% ECP | -700 | 505 | 510 | 510 | 710 | 750 | Yes
2035-01-13 06:00 | 2035 66% ECP | -700 | 505 | 510 | 510 | 710 | 706.39 | Yes
2035-01-13 07:00 | 2035 66% ECP | -700 | 205 | 210 | 210 | 410 | 406.39 | Yes
2035-01-13 08:00 | 2035 66% ECP | -700 | -95 | -90 | -90 | 110 | 106.39 | Yes
2035-01-13 09:00 | 2035 66% ECP | -700 | -185.19 | -390 | -390 | -190 | -193.61 | Yes
2035-01-13 10:00 | 2035 66% ECP | -700 | 114.81 | -90 | -90 | 110 | 106.39 | Yes
2035-01-13 11:00 | 2035 66% ECP | -700 | 414.81 | 210 | 210 | 410 | 406.39 | Yes
2035-01-13 12:00 | 2035 66% ECP | -700 | 505 | 510 | 510 | 490 | 424 | Yes
2035-01-13 13:00 | 2035 66% ECP | -700 | 374 | 390 | 390 | 190 | 124 | Yes
2035-01-13 14:00 | 2035 66% ECP | -700 | 74 | 90 | 90 | -110 | -176 | Yes
2035-01-13 15:00 | 2035 66% ECP | -700 | -226 | -210 | -210 | -410 | -476 | Yes
2035-01-13 16:00 | 2035 66% ECP | -700 | -526 | -510 | -510 | -710 | -776 | No
2035-01-13 17:00 | 2035 66% ECP | -700 | -526 | -510 | -510 | -710 | -776 | No
2035-01-13 18:00 | 2035 66% ECP | -700 | -526 | -510 | -510 | -710 | -776 | No
2035-01-13 19:00 | 2035 66% ECP | -700 | -526 | -510 | -510 | -710 | -776 | No
2035-01-13 20:00 | 2035 66% ECP | -700 | -226 | -210 | -210 | -410 | -476 | No
2035-01-13 21:00 | 2035 66% ECP | -700 | 74 | 90 | 90 | -110 | -176 | Yes
2035-01-13 22:00 | 2035 66% ECP | -700 | 374 | 390 | 390 | 190 | 124 | Yes
2035-01-13 23:00 | 2035 66% ECP | -700 | 505 | 510 | 510 | 490 | 424 | Yes
2035-01-14 | 2035 66% ECP | -700 | 505 | 510 | 510 | 710 | 724 | Yes
2035-01-14 01:00 | 2035 66% ECP | -700 | 505 | 510 | 510 | 710 | 750 | Yes
2035-01-14 02:00 | 2035 66% ECP | -700 | 505 | 510 | 510 | 710 | 750 | Yes
2035-01-14 03:00 | 2035 66% ECP | -700 | 505 | 510 | 479.18 | 710 | 750 | Yes
2035-01-14 04:00 | 2035 66% ECP | -700 | 505 | 510 | 510 | 710 | 750 | Yes
2035-01-14 05:00 | 2035 66% ECP | -700 | 505 | 510 | 510 | 710 | 750 | Yes
2035-01-14 06:00 | 2035 66% ECP | -700 | 505 | 510 | 510 | 710 | 750 | Yes
2035-01-14 07:00 | 2035 66% ECP | -700 | 505 | 510 | 510 | 710 | 750 | Yes
2035-01-14 08:00 | 2035 66% ECP | -700 | 505 | 510 | 510 | 710 | 750 | Yes
2035-01-14 09:00 | 2035 66% ECP | -700 | 505 | 510 | 510 | 710 | 750 | Yes
2035-01-14 10:00 | 2035 66% ECP | -280 | 505 | 510 | 510 | 710 | 750 | No
2035-01-14 11:00 | 2035 66% ECP | 128.95 | 505 | 510 | 510 | 710 | 750 | No
2035-01-14 12:00 | 2035 66% ECP | 548.95 | 482.16 | 510 | 510 | 710 | 724 | No
2035-01-14 13:00 | 2035 66% ECP | 522.03 | 333.5 | 424.36 | 510 | 710 | 424 | No
2035-01-14 14:00 | 2035 66% ECP | 700 | 206.64 | 124.36 | 390 | 564.88 | 124 | No
2035-01-14 15:00 | 2035 66% ECP | 700 | 0 | -175.64 | 90 | 264.88 | -176 | No
2035-01-14 16:00 | 2035 66% ECP | 700 | -300 | -475.64 | -210 | -35.12 | -476 | No
2035-01-14 17:00 | 2035 66% ECP | 700 | -526 | -510 | -510 | -335.12 | -776 | No
2035-01-14 18:00 | 2035 66% ECP | 700 | -526 | -510 | -510 | -148.1 | -776 | No
2035-01-14 19:00 | 2035 66% ECP | 280 | -226 | -390 | -300 | -32.39 | -476 | No
2035-01-14 20:00 | 2035 66% ECP | -140 | 74 | -90 | 0 | 267.61 | -176 | No
2035-01-14 21:00 | 2035 66% ECP | -560 | 374 | 210 | 300 | 567.61 | 124 | Yes
2035-01-14 22:00 | 2035 66% ECP | -700 | 505 | 510 | 510 | 710 | 424 | Yes
2035-01-14 23:00 | 2035 66% ECP | -700 | 505 | 510 | 510 | 710 | 724 | Yes
2035-01-15 | 2035 66% ECP | -700 | 505 | 510 | 510 | 710 | 750 | Yes
2035-01-15 01:00 | 2035 66% ECP | -700 | 505 | 510 | 510 | 710 | 750 | Yes
2035-01-15 02:00 | 2035 66% ECP | -700 | 505 | 510 | 510 | 710 | 750 | Yes
2035-01-15 03:00 | 2035 66% ECP | -700 | 505 | 510 | 510 | 710 | 724 | Yes
2035-01-15 04:00 | 2035 66% ECP | -700 | 505 | 510 | 510 | 490 | 424 | Yes
2035-01-15 05:00 | 2035 66% ECP | -700 | 374 | 390 | 390 | 190 | 124 | Yes
2035-01-15 06:00 | 2035 66% ECP | -700 | 74 | 90 | 90 | -110 | -176 | Yes
2035-01-15 07:00 | 2035 66% ECP | -700 | -226 | -210 | -210 | -410 | -476 | No
2035-01-15 08:00 | 2035 66% ECP | -280 | -526 | -510 | -510 | -710 | -776 | No
2035-01-15 09:00 | 2035 66% ECP | 140 | -300 | -510 | -510 | -710 | -633.58 | No
2035-01-15 10:00 | 2035 66% ECP | -203.74 | 0 | -210 | -210 | -410 | -333.58 | No
2035-01-15 11:00 | 2035 66% ECP | -572.55 | 0 | -210 | -105.54 | -110 | -438.01 | No
2035-01-15 12:00 | 2035 66% ECP | -700 | -300 | -510 | -405.54 | -352.54 | -738.01 | No
2035-01-15 13:00 | 2035 66% ECP | -700 | 0 | -510 | -510 | -339.6 | -438.01 | No
2035-01-15 14:00 | 2035 66% ECP | -700 | 0 | -510 | -510 | -275.37 | -138.01 | No
2035-01-15 15:00 | 2035 66% ECP | -700 | 0 | -510 | -300 | -243.75 | 0 | No
2035-01-15 16:00 | 2035 66% ECP | -700 | 0 | -510 | 0 | 0 | 0 | No
2035-01-15 17:00 | 2035 66% ECP | -700 | 0 | -210 | 0 | 0 | 0 | No
2035-01-15 18:00 | 2035 66% ECP | -700 | 0 | 0 | 0 | 0 | 0 | No
2035-01-15 19:00 | 2035 66% ECP | -700 | 0 | -109.22 | 0 | 0 | 0 | No
2035-01-15 20:00 | 2035 66% ECP | -700 | 0 | -88.49 | 0 | 0 | 0 | No
2035-01-15 21:00 | 2035 66% ECP | -700 | 0 | -69.19 | 0 | 0 | 0 | No
2035-01-15 22:00 | 2035 66% ECP | -289.44 | 0 | 210 | 210 | 0 | 150 | No
2035-01-15 23:00 | 2035 66% ECP | -700 | 300 | 510 | 510 | 0 | 450 | Yes
2035-01-16 | 2035 66% ECP | -700 | 505 | 510 | 510 | 0 | 750 | Yes
2035-01-16 01:00 | 2035 66% ECP | -700 | 505 | 510 | 510 | 0 | 750 | Yes
2035-01-16 02:00 | 2035 66% ECP | -700 | 505 | 510 | 510 | 0 | 724 | Yes
2035-01-16 03:00 | 2035 66% ECP | -700 | 505 | 510 | 510 | 0 | 424 | Yes
2035-01-16 04:00 | 2035 66% ECP | -700 | 374 | 390 | 390 | 0 | 124 | Yes
2035-01-16 05:00 | 2035 66% ECP | -700 | 74 | 90 | 90 | 0 | -176 | Yes
2035-01-16 06:00 | 2035 66% ECP | -700 | -226 | -210 | -210 | 0 | -476 | Yes
2035-01-16 07:00 | 2035 66% ECP | -700 | -526 | -510 | -510 | 0 | -776 | Yes
2035-01-16 08:00 | 2035 66% ECP | -700 | -526 | -510 | -510 | 0 | -776 | No
2035-01-16 09:00 | 2035 66% ECP | -700 | -526 | -510 | -510 | 0 | -776 | No
2035-01-16 10:00 | 2035 66% ECP | -700 | -526 | -510 | -510 | 0 | -776 | No
2035-01-16 11:00 | 2035 66% ECP | -700 | -226 | -510 | -415 | 0 | -476 | No
2035-01-16 12:00 | 2035 66% ECP | -700 | 0 | -510 | -510 | 0 | -330.81 | No
2035-01-16 13:00 | 2035 66% ECP | -700 | 0 | -300 | -235.6 | 0 | -30.81 | No
2035-01-16 14:00 | 2035 66% ECP | -700 | 0 | 0 | 64.4 | 0 | 0 | No
2035-01-16 15:00 | 2035 66% ECP | -280 | 159.22 | 0 | 97.44 | 0 | 300 | No
2035-01-16 16:00 | 2035 66% ECP | 140 | 0 | -300 | -202.56 | 0 | 0 | No
2035-01-16 17:00 | 2035 66% ECP | 560 | 0 | -510 | 0 | 0 | 0 | No
2035-01-16 18:00 | 2035 66% ECP | 700 | 0 | -510 | 0 | 0 | 0 | No
2035-01-16 19:00 | 2035 66% ECP | 700 | 0 | -276.37 | 0 | 0 | 0 | No
2035-01-16 20:00 | 2035 66% ECP | 700 | 0 | 0 | 0 | 0 | 0 | No
2035-01-16 21:00 | 2035 66% ECP | 700 | 0 | -90 | 0 | 0 | 150 | No
2035-01-16 22:00 | 2035 66% ECP | 700 | 205 | 210 | 210 | 0 | 450 | No
2035-01-16 23:00 | 2035 66% ECP | 700 | 505 | 510 | 510 | 0 | 750 | No
2035-01-17 | 2035 66% ECP | 700 | 505 | 510 | 510 | 0 | 750 | No
2035-01-17 01:00 | 2035 66% ECP | 700 | 505 | 510 | 510 | 0 | 750 | No
2035-01-17 02:00 | 2035 66% ECP | 700 | 505 | 510 | 510 | 0 | 750 | No
2035-01-17 03:00 | 2035 66% ECP | 700 | 505 | 510 | 510 | 0 | 750 | No
2035-01-17 04:00 | 2035 66% ECP | 700 | 505 | 510 | 510 | 0 | 750 | No
2035-01-17 05:00 | 2035 66% ECP | 700 | 226.8 | 210 | 210 | 0 | 450 | No
2035-01-17 06:00 | 2035 66% ECP | 280 | -73.2 | -90 | -90 | 0 | 150 | No
2035-01-17 07:00 | 2035 66% ECP | 329.61 | -300 | -300 | -44.28 | 0 | -150 | No
2035-01-17 08:00 | 2035 66% ECP | 700 | 0 | 0 | 244.9 | 0 | 0 | No
2035-01-17 09:00 | 2035 66% ECP | 700 | 0 | 300 | 510 | 0 | 0 | No
2035-01-17 10:00 | 2035 66% ECP | 700 | 0 | 377.54 | 510 | 0 | 300 | No
2035-01-17 11:00 | 2035 66% ECP | 700 | 0 | 77.54 | 353.84 | 0 | 0 | No
2035-01-17 12:00 | 2035 66% ECP | 700 | 0 | -222.46 | 95.2 | 0 | -300 | No
2035-01-17 13:00 | 2035 66% ECP | 700 | -199.65 | -300 | -204.8 | 0 | -300 | No
2035-01-17 14:00 | 2035 66% ECP | 700 | 0 | 0 | 95.2 | 0 | 0 | No
2035-01-17 15:00 | 2035 66% ECP | 700 | 0 | 300 | 395.2 | 0 | 130.24 | No
2035-01-17 16:00 | 2035 66% ECP | 700 | 0 | 510 | 510 | 0 | 312.33 | No
2035-01-17 17:00 | 2035 66% ECP | 700 | 0 | 510 | 510 | 0 | 12.33 | No
2035-01-17 18:00 | 2035 66% ECP | 700 | 0 | 510 | 510 | 0 | 312.33 | No
2035-01-17 19:00 | 2035 66% ECP | 700 | 0 | 510 | 510 | 0 | 612.33 | No
2035-01-17 20:00 | 2035 66% ECP | 700 | 0 | 510 | 510 | 300 | 748.49 | No
2035-01-17 21:00 | 2035 66% ECP | 700 | 0 | 510 | 510 | 600 | 638.58 | No
2035-01-17 22:00 | 2035 66% ECP | 700 | 0 | 510 | 510 | 710 | 638.58 | No
2035-01-17 23:00 | 2035 66% ECP | 700 | 222.91 | 510 | 510 | 710 | 750 | No
2035-01-18 | 2035 66% ECP | 700 | 505 | 510 | 510 | 710 | 750 | No
2035-01-18 01:00 | 2035 66% ECP | 700 | 505 | 510 | 510 | 710 | 750 | No
2035-01-18 02:00 | 2035 66% ECP | 700 | 505 | 510 | 510 | 710 | 750 | No
2035-01-18 03:00 | 2035 66% ECP | 700 | 505 | 510 | 510 | 710 | 750 | No
2035-01-18 04:00 | 2035 66% ECP | 280 | 505 | 510 | 510 | 710 | 750 | No
2035-01-18 05:00 | 2035 66% ECP | -140 | 505 | 510 | 510 | 710 | 750 | No
2035-01-18 06:00 | 2035 66% ECP | -560 | 205 | 510 | 510 | 410 | 450 | No
2035-01-18 07:00 | 2035 66% ECP | -700 | 0 | 510 | 510 | 710 | 450 | No
2035-01-18 08:00 | 2035 66% ECP | -700 | 240.87 | 510 | 510 | 710 | 750 | No
2035-01-18 09:00 | 2035 66% ECP | -280 | 229.71 | 510 | 510 | 710 | 600 | No
2035-01-18 10:00 | 2035 66% ECP | 0 | 0 | 510 | 510 | 593.43 | 300 | No
2035-01-18 11:00 | 2035 66% ECP | 0 | 0 | 510 | 510 | 565.65 | 0 | No
2035-01-18 12:00 | 2035 66% ECP | 0 | 0 | 510 | 510 | 265.65 | 0 | No
2035-01-18 13:00 | 2035 66% ECP | -108.48 | 0 | 510 | 510 | 35.49 | 0 | No
2035-01-18 14:00 | 2035 66% ECP | 292.14 | 0 | 510 | 510 | 208.46 | 0 | No
2035-01-18 15:00 | 2035 66% ECP | 700 | 0 | 510 | 510 | 508.46 | 0 | No
2035-01-18 16:00 | 2035 66% ECP | 700 | 0 | 510 | 307.8 | 300 | 0 | No
2035-01-18 17:00 | 2035 66% ECP | 700 | 0 | 210 | 7.8 | 0 | 0 | No
2035-01-18 18:00 | 2035 66% ECP | 700 | 0 | 0 | 0 | 0 | 0 | No
2035-01-18 19:00 | 2035 66% ECP | 700 | 0 | 189.92 | 0 | 0 | 0 | No
2035-01-18 20:00 | 2035 66% ECP | 700 | 0 | 210 | 133.32 | 110 | 0 | No
2035-01-18 21:00 | 2035 66% ECP | 700 | 0 | 510 | 433.32 | 410 | 115.27 | No
2035-01-18 22:00 | 2035 66% ECP | 700 | 300 | 510 | 510 | 710 | 415.27 | No
2035-01-18 23:00 | 2035 66% ECP | 700 | 0 | 510 | 510 | 662.16 | 115.27 | No
2035-01-19 | 2035 66% ECP | 700 | 300 | 510 | 510 | 710 | 415.27 | No
2035-01-19 01:00 | 2035 66% ECP | 700 | 505 | 510 | 510 | 710 | 715.27 | No
2035-01-19 02:00 | 2035 66% ECP | 700 | 505 | 510 | 510 | 710 | 750 | No
2035-01-19 03:00 | 2035 66% ECP | 700 | 505 | 510 | 510 | 710 | 750 | No
2035-01-19 04:00 | 2035 66% ECP | 700 | 505 | 510 | 510 | 710 | 724 | No
2035-01-19 05:00 | 2035 66% ECP | 700 | 399.92 | 390 | 390 | 410 | 424 | No
2035-01-19 06:00 | 2035 66% ECP | 700 | 99.92 | 90 | 90 | 110 | 124 | No
2035-01-19 07:00 | 2035 66% ECP | 393.65 | -200.08 | -210 | -210 | -190 | -176 | No
2035-01-19 08:00 | 2035 66% ECP | 563.69 | -500.08 | -510 | -510 | -490 | -476 | No
2035-01-19 09:00 | 2035 66% ECP | 700 | -526 | -510 | -510 | -377.91 | -776 | No
2035-01-19 10:00 | 2035 66% ECP | 700 | -526 | -510 | -510 | -341.39 | -776 | No
2035-01-19 11:00 | 2035 66% ECP | 700 | -526 | -510 | -510 | -362.29 | -776 | No
2035-01-19 12:00 | 2035 66% ECP | 700 | -526 | -510 | -510 | -554.65 | -776 | No
2035-01-19 13:00 | 2035 66% ECP | 700 | -526 | -510 | -510 | -628.92 | -776 | No
2035-01-19 14:00 | 2035 66% ECP | 700 | -526 | -510 | -510 | -498.26 | -776 | No
2035-01-19 15:00 | 2035 66% ECP | 700 | -526 | -510 | -510 | -453.52 | -776 | No
2035-01-19 16:00 | 2035 66% ECP | 700 | -526 | -510 | -510 | -414.16 | -776 | No
2035-01-19 17:00 | 2035 66% ECP | 700 | -526 | -510 | -510 | -710 | -776 | No
2035-01-19 18:00 | 2035 66% ECP | 700 | -526 | -510 | -510 | -710 | -776 | No
2035-01-19 19:00 | 2035 66% ECP | 700 | -526 | -510 | -510 | -710 | -776 | No
2035-01-19 20:00 | 2035 66% ECP | 700 | -526 | -510 | -510 | -671.47 | -776 | No
2035-01-19 21:00 | 2035 66% ECP | 700 | -300 | -510 | -368.96 | -371.47 | -476 | No
2035-01-19 22:00 | 2035 66% ECP | 700 | 0 | -210 | -68.96 | -71.47 | -176 | No
2035-01-19 23:00 | 2035 66% ECP | 700 | 0 | -510 | -156.9 | 0 | -408.17 | No
2035-01-20 | 2035 66% ECP | 700 | 0 | -510 | -334.54 | 0 | -468.47 | No
2035-01-20 01:00 | 2035 66% ECP | 700 | -25.55 | -510 | -165.28 | 0 | -350.87 | No
2035-01-20 02:00 | 2035 66% ECP | 700 | -95 | -210 | -90 | 0 | -50.87 | No
2035-01-20 03:00 | 2035 66% ECP | 700 | 205 | 90 | 210 | 300 | 249.13 | No
2035-01-20 04:00 | 2035 66% ECP | 700 | 505 | 390 | 510 | 600 | 549.13 | No
2035-01-20 05:00 | 2035 66% ECP | 700 | 505 | 510 | 510 | 600 | 600 | No
2035-01-20 06:00 | 2035 66% ECP | 280 | 205 | 210 | 210 | 300 | 300 | No
2035-01-20 07:00 | 2035 66% ECP | -140 | -95 | -90 | -90 | 0 | 0 | No
2035-01-20 08:00 | 2035 66% ECP | 280 | 0 | -390 | -213.96 | 0 | -260.43 | No
2035-01-20 09:00 | 2035 66% ECP | 700 | 0 | -510 | -163.58 | 0 | -507.93 | No
2035-01-20 10:00 | 2035 66% ECP | 285.99 | -226 | -292.5 | 33.89 | 0 | -476 | No
2035-01-20 11:00 | 2035 66% ECP | -134.01 | -526 | -510 | -78.17 | 0 | -776 | No
2035-01-20 12:00 | 2035 66% ECP | -554.01 | -526 | -510 | -59.9 | 0 | -776 | No
2035-01-20 13:00 | 2035 66% ECP | -134.01 | -226 | -510 | -94.87 | 0 | -528.43 | No
2035-01-20 14:00 | 2035 66% ECP | 285.99 | -45.21 | -510 | -113.35 | 0 | -315.13 | No
2035-01-20 15:00 | 2035 66% ECP | 700 | 0 | -210 | 0 | 0 | -15.13 | No
2035-01-20 16:00 | 2035 66% ECP | 700 | 0 | 0 | 0 | 0 | 0 | No
2035-01-20 17:00 | 2035 66% ECP | 700 | -75.67 | -300 | -300 | -300 | -300 | No
2035-01-20 18:00 | 2035 66% ECP | 700 | -300 | -308.1 | -300 | -300 | -300 | No
2035-01-20 19:00 | 2035 66% ECP | 700 | 0 | -8.1 | 0 | 0 | 0 | No
2035-01-20 20:00 | 2035 66% ECP | 700 | 0 | 291.9 | 300 | 300 | 231.51 | No
2035-01-20 21:00 | 2035 66% ECP | 700 | 0 | 510 | 510 | 600 | 497.95 | No
2035-01-20 22:00 | 2035 66% ECP | 700 | 0 | 510 | 510 | 710 | 254.05 | No
2035-01-20 23:00 | 2035 66% ECP | 700 | 0 | 510 | 510 | 710 | 166.51 | No
2035-01-21 | 2035 66% ECP | 700 | 0 | 510 | 510 | 710 | 466.51 | No
2035-01-21 01:00 | 2035 66% ECP | 700 | 0 | 510 | 510 | 710 | 750 | No
2035-01-21 02:00 | 2035 66% ECP | 700 | 158.75 | 510 | 510 | 710 | 750 | No
2035-01-21 03:00 | 2035 66% ECP | 700 | 379.08 | 510 | 510 | 710 | 750 | No
2035-01-21 04:00 | 2035 66% ECP | 700 | 79.08 | 510 | 510 | 710 | 750 | No
2035-01-21 05:00 | 2035 66% ECP | 700 | 0 | 510 | 510 | 710 | 750 | No
2035-01-21 06:00 | 2035 66% ECP | 700 | 0 | 510 | 510 | 710 | 624.75 | No
2035-01-21 07:00 | 2035 66% ECP | 700 | 0 | 355.25 | 300 | 410 | 324.75 | No
2035-01-21 08:00 | 2035 66% ECP | 700 | 0 | 55.25 | 0 | 110 | 24.75 | No
2035-01-21 09:00 | 2035 66% ECP | 700 | 0 | -244.75 | -300 | -190 | 0 | No
2035-01-21 10:00 | 2035 66% ECP | 700 | 0 | -328.15 | 0 | 0 | 0 | No
2035-01-21 11:00 | 2035 66% ECP | 700 | 0 | -376.4 | 0 | 0 | 0 | No
2035-01-21 12:00 | 2035 66% ECP | 700 | 0 | -510 | -110.22 | 0 | 0 | No
2035-01-21 13:00 | 2035 66% ECP | 700 | 0 | -300 | -96.68 | 0 | 0 | No
2035-01-21 14:00 | 2035 66% ECP | 700 | 0 | 0 | 0 | -110 | -176 | No
2035-01-21 15:00 | 2035 66% ECP | 700 | -226 | -210 | -210 | -410 | -476 | No
2035-01-21 16:00 | 2035 66% ECP | 700 | -526 | -510 | -510 | -710 | -776 | No
2035-01-21 17:00 | 2035 66% ECP | 700 | -526 | -510 | -510 | -710 | -776 | No
2035-01-21 18:00 | 2035 66% ECP | 700 | -526 | -510 | -510 | -710 | -776 | No
2035-01-21 19:00 | 2035 66% ECP | 700 | -526 | -510 | -510 | -710 | -776 | No
2035-01-21 20:00 | 2035 66% ECP | 700 | -300 | -510 | -402.51 | 0 | -476 | No
2035-01-21 21:00 | 2035 66% ECP | 700 | 0 | -210 | -102.51 | 0 | -176 | No
2035-01-21 22:00 | 2035 66% ECP | 700 | 0 | 90 | 197.49 | 0 | 104.08 | No
2035-01-21 23:00 | 2035 66% ECP | 700 | 0 | 0 | 0 | 0 | 0 | No
2035-01-22 | 2035 66% ECP | 700 | 0 | 300 | 300 | 0 | 251.12 | No
2035-01-22 01:00 | 2035 66% ECP | 700 | 205 | 510 | 224.34 | 0 | 450 | No
2035-01-22 02:00 | 2035 66% ECP | 700 | 505 | 510 | 510 | 0 | 750 | No
2035-01-22 03:00 | 2035 66% ECP | 700 | 505 | 510 | 510 | 0 | 750 | No
2035-01-22 04:00 | 2035 66% ECP | 700 | 505 | 510 | 510 | 0 | 750 | No
2035-01-22 05:00 | 2035 66% ECP | 700 | 505 | 390 | 390 | 0 | 582.16 | No
2035-01-22 06:00 | 2035 66% ECP | 700 | 205 | 90 | 90 | 0 | 282.16 | No
2035-01-22 07:00 | 2035 66% ECP | 700 | -95 | -210 | -210 | 0 | -17.84 | No
2035-01-22 08:00 | 2035 66% ECP | 700 | -256.42 | -510 | -510 | 0 | -317.84 | No
2035-01-22 09:00 | 2035 66% ECP | 700 | 0 | -510 | -510 | 0 | -42.51 | No
2035-01-22 10:00 | 2035 66% ECP | 700 | 0 | -510 | -510 | 0 | -342.51 | No
2035-01-22 11:00 | 2035 66% ECP | 700 | 0 | -510 | -510 | 0 | -642.51 | No
2035-01-22 12:00 | 2035 66% ECP | 700 | 0 | -510 | -510 | 0 | -476 | No
2035-01-22 13:00 | 2035 66% ECP | 700 | 0 | -510 | -510 | 0 | -776 | No
2035-01-22 14:00 | 2035 66% ECP | 700 | 0 | -510 | -510 | 0 | -601.55 | No
2035-01-22 15:00 | 2035 66% ECP | 700 | 0 | -510 | -510 | 0 | -301.55 | No
2035-01-22 16:00 | 2035 66% ECP | 700 | 0 | -510 | -510 | 0 | -1.55 | No
2035-01-22 17:00 | 2035 66% ECP | 700 | 0 | -510 | -510 | 0 | -1.55 | No
2035-01-22 18:00 | 2035 66% ECP | 700 | 0 | -510 | -510 | 0 | 0 | No
2035-01-22 19:00 | 2035 66% ECP | 700 | 0 | -510 | -510 | 0 | 0 | No
2035-01-22 20:00 | 2035 66% ECP | 700 | 0 | -510 | -510 | 0 | 0 | No
2035-01-22 21:00 | 2035 66% ECP | 700 | 0 | -510 | -510 | 0 | 0 | No
2035-01-22 22:00 | 2035 66% ECP | 700 | 0 | -255.78 | -210 | 0 | 0 | No
2035-01-22 23:00 | 2035 66% ECP | 700 | 0 | 44.22 | 90 | 0 | 300 | No
2035-01-23 | 2035 66% ECP | 700 | 0 | 344.22 | 390 | 0 | 239.33 | No
2035-01-23 01:00 | 2035 66% ECP | 700 | 205 | 510 | 210 | 0 | 450 | No
2035-01-23 02:00 | 2035 66% ECP | 700 | 505 | 510 | 510 | 0 | 750 | No
2035-01-23 03:00 | 2035 66% ECP | 700 | 505 | 510 | 510 | 0 | 750 | No
2035-01-23 04:00 | 2035 66% ECP | 700 | 505 | 510 | 510 | 0 | 750 | No
2035-01-23 05:00 | 2035 66% ECP | 700 | 505 | 510 | 510 | 0 | 707.42 | No
2035-01-23 06:00 | 2035 66% ECP | 700 | 205 | 390 | 236.98 | 0 | 407.42 | No
2035-01-23 07:00 | 2035 66% ECP | 700 | 0 | 90 | 0 | 0 | 107.42 | No
2035-01-23 08:00 | 2035 66% ECP | 700 | -226 | -210 | -210 | 0 | -192.58 | No
2035-01-23 09:00 | 2035 66% ECP | 700 | -526 | -510 | -510 | 0 | -492.58 | No
2035-01-23 10:00 | 2035 66% ECP | 700 | -226 | -210 | -210 | 0 | -192.58 | No
2035-01-23 11:00 | 2035 66% ECP | 700 | 0 | -170.17 | 0 | 0 | 0 | No
2035-01-23 12:00 | 2035 66% ECP | 700 | 0 | -470.17 | 0 | 0 | 0 | No
2035-01-23 13:00 | 2035 66% ECP | 700 | 0 | -170.17 | 0 | 0 | 0 | No
2035-01-23 14:00 | 2035 66% ECP | 700 | 0 | 0 | 0 | 0 | 0 | No
2035-01-23 15:00 | 2035 66% ECP | 700 | 0 | -210 | -210 | 0 | -214.01 | No
2035-01-23 16:00 | 2035 66% ECP | 700 | -231.69 | -510 | -510 | 0 | -514.01 | No
2035-01-23 17:00 | 2035 66% ECP | 700 | -526 | -510 | -510 | 0 | -776 | No
2035-01-23 18:00 | 2035 66% ECP | 700 | -226 | -510 | -510 | 0 | -776 | No
2035-01-23 19:00 | 2035 66% ECP | 700 | -477.95 | -510 | -510 | 0 | -776 | No
2035-01-23 20:00 | 2035 66% ECP | 700 | -395.88 | -510 | -510 | -710 | -651 | No
2035-01-23 21:00 | 2035 66% ECP | 700 | -95.88 | -300 | -300 | -410 | -351 | No
2035-01-23 22:00 | 2035 66% ECP | 700 | 0 | 0 | 0 | -110 | -51 | No
2035-01-23 23:00 | 2035 66% ECP | 700 | 289.47 | 300 | 300 | 190 | 249 | No
2035-01-24 | 2035 66% ECP | 700 | 505 | 510 | 222.11 | 410 | 549 | No
2035-01-24 01:00 | 2035 66% ECP | 700 | 505 | 510 | 510 | 710 | 750 | No
2035-01-24 02:00 | 2035 66% ECP | 700 | 505 | 510 | 510 | 710 | 750 | No
2035-01-24 03:00 | 2035 66% ECP | 700 | 505 | 510 | 510 | 710 | 750 | No
2035-01-24 04:00 | 2035 66% ECP | 700 | 505 | 510 | 510 | 710 | 750 | No
2035-01-24 05:00 | 2035 66% ECP | 700 | 505 | 510 | 300 | 410 | 693.93 | No
2035-01-24 06:00 | 2035 66% ECP | 280 | 205 | 210 | 0 | 110 | 393.93 | No
2035-01-24 07:00 | 2035 66% ECP | 413.15 | -95 | -90 | -300 | -190 | 93.93 | No
2035-01-24 08:00 | 2035 66% ECP | 700 | 0 | -390 | -510 | -490 | 0 | No
2035-01-24 09:00 | 2035 66% ECP | 700 | 0 | -510 | -510 | -710 | 0 | No
2035-01-24 10:00 | 2035 66% ECP | 700 | 0 | -510 | -510 | -710 | -53.23 | No
2035-01-24 11:00 | 2035 66% ECP | 700 | 0 | -510 | -510 | -710 | -353.23 | No
2035-01-24 12:00 | 2035 66% ECP | 700 | 0 | -510 | -510 | -710 | -653.23 | No
2035-01-24 13:00 | 2035 66% ECP | 700 | 0 | -510 | -510 | -710 | -561.37 | No
2035-01-24 14:00 | 2035 66% ECP | 700 | 0 | -510 | -510 | -710 | -340.43 | No
2035-01-24 15:00 | 2035 66% ECP | 700 | 0 | -510 | -510 | -710 | -340.43 | No
2035-01-24 16:00 | 2035 66% ECP | 700 | 0 | -510 | -510 | -710 | -40.43 | No
2035-01-24 17:00 | 2035 66% ECP | 700 | 0 | -510 | -510 | -710 | -203.06 | No
2035-01-24 18:00 | 2035 66% ECP | 700 | 0 | -510 | -510 | -710 | -503.06 | No
2035-01-24 19:00 | 2035 66% ECP | 700 | 0 | -510 | -510 | -710 | -203.06 | No
2035-01-24 20:00 | 2035 66% ECP | 700 | 0 | -510 | -510 | -710 | -503.06 | No
2035-01-24 21:00 | 2035 66% ECP | 700 | 0 | -510 | -510 | -710 | -776 | No
2035-01-24 22:00 | 2035 66% ECP | 700 | 0 | -510 | -510 | -710 | -708.58 | No
2035-01-24 23:00 | 2035 66% ECP | 700 | 0 | -210 | -210 | -410 | -408.58 | No
2035-01-25 | 2035 66% ECP | 280 | 0 | -510 | -510 | -710 | -127.65 | No
2035-01-25 01:00 | 2035 66% ECP | -41.24 | -300 | -510 | -510 | -578.19 | -300 | No
2035-01-25 02:00 | 2035 66% ECP | -461.24 | 0 | -210 | -210 | -278.19 | 0 | No
2035-01-25 03:00 | 2035 66% ECP | -41.24 | 300 | 90 | 90 | 21.81 | 300 | No
2035-01-25 04:00 | 2035 66% ECP | -461.24 | 300 | 390 | 390 | 321.81 | 377.68 | No
2035-01-25 05:00 | 2035 66% ECP | -700 | 0 | 90 | 90 | 21.81 | 77.68 | No
2035-01-25 06:00 | 2035 66% ECP | -700 | -300 | -210 | -210 | -278.19 | -222.32 | No
2035-01-25 07:00 | 2035 66% ECP | -700 | -226 | -510 | -510 | -574.29 | -476 | No
2035-01-25 08:00 | 2035 66% ECP | -700 | -526 | -510 | -510 | -710 | -776 | No
2035-01-25 09:00 | 2035 66% ECP | -652.09 | -226 | -210 | -210 | -410 | -476 | No
2035-01-25 10:00 | 2035 66% ECP | -700 | 0 | -467.12 | 0 | -110 | -176 | No
2035-01-25 11:00 | 2035 66% ECP | -700 | 0 | -510 | -300 | -331.53 | 0 | No
2035-01-25 12:00 | 2035 66% ECP | -700 | 0 | -510 | -510 | -428.08 | -24.82 | No
2035-01-25 13:00 | 2035 66% ECP | -700 | 0 | -510 | -510 | -710 | -324.82 | No
2035-01-25 14:00 | 2035 66% ECP | -700 | 0 | -510 | -510 | -710 | -24.82 | No
2035-01-25 15:00 | 2035 66% ECP | -576.04 | 0 | -332.98 | -210 | -410 | -176 | No
2035-01-25 16:00 | 2035 66% ECP | -700 | -226 | -210 | -210 | -410 | -476 | No
2035-01-25 17:00 | 2035 66% ECP | -700 | -526 | -510 | -510 | -710 | -776 | No
2035-01-25 18:00 | 2035 66% ECP | -700 | -526 | -510 | -510 | -710 | -776 | No
2035-01-25 19:00 | 2035 66% ECP | -700 | -526 | -510 | -510 | -710 | -776 | No
2035-01-25 20:00 | 2035 66% ECP | -280 | -226 | -510 | -362.82 | -410 | -476 | No
2035-01-25 21:00 | 2035 66% ECP | -700 | -49.11 | -510 | -510 | -710 | -776 | No
2035-01-25 22:00 | 2035 66% ECP | -700 | -109.93 | -210 | -210 | -410 | -476 | No
2035-01-25 23:00 | 2035 66% ECP | -380.29 | -409.93 | -510 | -510 | -232.3 | -776 | No
2035-01-26 | 2035 66% ECP | -700 | -268.67 | -210 | -210 | 0 | -476 | No
2035-01-26 01:00 | 2035 66% ECP | -700 | 31.33 | 90 | 90 | 300 | -176 | No
2035-01-26 02:00 | 2035 66% ECP | -700 | 331.33 | 390 | 390 | 600 | 124 | No
2035-01-26 03:00 | 2035 66% ECP | -700 | 505 | 510 | 510 | 710 | 424 | No
2035-01-26 04:00 | 2035 66% ECP | -700 | 505 | 510 | 510 | 710 | 724 | No
2035-01-26 05:00 | 2035 66% ECP | -700 | 505 | 510 | 510 | 710 | 750 | No
2035-01-26 06:00 | 2035 66% ECP | -700 | 205 | 210 | 210 | 410 | 450 | No
2035-01-26 07:00 | 2035 66% ECP | -700 | 0 | 0 | -78.39 | 110 | 150 | No
2035-01-26 08:00 | 2035 66% ECP | -700 | 0 | 300 | 221.61 | 410 | 300 | No
2035-01-26 09:00 | 2035 66% ECP | -700 | 0 | 510 | 510 | 424.84 | 0 | No
2035-01-26 10:00 | 2035 66% ECP | -700 | 0 | 391.48 | 210 | 124.84 | 0 | No
2035-01-26 11:00 | 2035 66% ECP | -700 | 0 | 299.27 | 0 | 0 | 0 | No
2035-01-26 12:00 | 2035 66% ECP | -700 | 0 | 6.42 | 0 | 0 | 0 | No
2035-01-26 13:00 | 2035 66% ECP | -280 | 0 | -14.89 | 0 | 0 | 0 | No
2035-01-26 14:00 | 2035 66% ECP | -318.63 | 0 | 0 | 0 | 0 | 0 | No
2035-01-26 15:00 | 2035 66% ECP | -700 | 74 | 0 | 37.58 | 189.1 | -176 | No
2035-01-26 16:00 | 2035 66% ECP | -516.93 | -226 | -300 | -262.42 | -110.9 | -476 | No
2035-01-26 17:00 | 2035 66% ECP | -700 | -526 | -510 | -510 | -410.9 | -776 | No
2035-01-26 18:00 | 2035 66% ECP | -700 | -526 | -510 | -510 | -707.69 | -776 | No
2035-01-26 19:00 | 2035 66% ECP | -464.75 | -526 | -510 | -510 | -710 | -776 | No
2035-01-26 20:00 | 2035 66% ECP | -60.82 | -526 | -510 | -510 | -466.95 | -776 | No
2035-01-26 21:00 | 2035 66% ECP | 0 | -300 | -510 | -510 | -439.31 | -776 | No
2035-01-26 22:00 | 2035 66% ECP | 420 | 0 | -378.55 | -210 | -389.14 | -476 | No
2035-01-26 23:00 | 2035 66% ECP | 128.69 | -300 | -510 | -510 | -689.14 | -776 | No
2035-01-27 | 2035 66% ECP | 0 | -526 | -510 | -336.29 | -389.14 | -476 | No
2035-01-27 01:00 | 2035 66% ECP | -392.58 | -395 | -390 | -390 | -190 | -176 | No
2035-01-27 02:00 | 2035 66% ECP | -700 | -95 | -90 | -90 | 110 | 124 | No
2035-01-27 03:00 | 2035 66% ECP | -700 | 205 | 210 | 210 | 410 | 424 | No
2035-01-27 04:00 | 2035 66% ECP | -700 | 505 | 510 | 510 | 710 | 724 | No
2035-01-27 05:00 | 2035 66% ECP | -700 | 505 | 510 | 510 | 710 | 750 | No
2035-01-27 06:00 | 2035 66% ECP | -700 | 300 | 381.84 | 300 | 410 | 450 | No
2035-01-27 07:00 | 2035 66% ECP | -700 | 0 | 81.84 | 0 | 110 | 150 | No
2035-01-27 08:00 | 2035 66% ECP | -700 | 0 | -218.16 | -19.29 | 0 | 0 | No
2035-01-27 09:00 | 2035 66% ECP | -700 | 0 | -97.51 | 0 | 0 | 0 | No
2035-01-27 10:00 | 2035 66% ECP | -700 | 0 | -203.34 | 0 | 0 | 0 | No
2035-01-27 11:00 | 2035 66% ECP | -700 | 0 | -503.34 | -300 | -300 | -226.16 | No
2035-01-27 12:00 | 2035 66% ECP | -280 | 0 | -510 | -324.41 | -310.08 | -306.87 | No
2035-01-27 13:00 | 2035 66% ECP | 140 | -24.76 | -510 | -510 | -610.08 | -300 | No
2035-01-27 14:00 | 2035 66% ECP | 560 | 0 | -210 | -210 | -310.08 | 0 | No
2035-01-27 15:00 | 2035 66% ECP | 700 | 0 | -237.8 | 0 | -10.08 | 0 | No
2035-01-27 16:00 | 2035 66% ECP | 700 | 0 | -131.42 | 90 | -22.01 | -176 | No
2035-01-27 17:00 | 2035 66% ECP | 700 | -300 | -431.42 | -210 | -322.01 | -476 | No
2035-01-27 18:00 | 2035 66% ECP | 700 | -526 | -510 | -510 | -622.01 | -776 | No
2035-01-27 19:00 | 2035 66% ECP | 700 | -437.94 | -510 | -300 | -322.01 | -600 | No
2035-01-27 20:00 | 2035 66% ECP | 700 | -137.94 | -210 | 0 | -22.01 | -300 | No
2035-01-27 21:00 | 2035 66% ECP | 700 | 0 | 90 | 300 | 263.79 | 0 | No
2035-01-27 22:00 | 2035 66% ECP | 700 | 0 | 390 | 510 | 17.91 | 0 | No
2035-01-27 23:00 | 2035 66% ECP | 700 | 0 | 185.45 | 300 | 137.56 | 0 | No
2035-01-28 | 2035 66% ECP | 700 | 0 | -114.55 | 0 | 0 | 0 | No
2035-01-28 01:00 | 2035 66% ECP | 700 | 0 | -414.55 | -300 | -72.87 | -14.23 | No
2035-01-28 02:00 | 2035 66% ECP | 700 | -300 | -114.55 | -109.43 | -190 | -150 | No
2035-01-28 03:00 | 2035 66% ECP | 700 | 0 | 185.45 | 190.57 | 110 | 150 | No
2035-01-28 04:00 | 2035 66% ECP | 700 | 300 | 485.45 | 490.57 | 410 | 450 | No
2035-01-28 05:00 | 2035 66% ECP | 700 | 505 | 510 | 510 | 710 | 750 | No
2035-01-28 06:00 | 2035 66% ECP | 560 | 300 | 390 | 303.6 | 410 | 450 | No
2035-01-28 07:00 | 2035 66% ECP | 140 | 0 | 90 | 3.6 | 110 | 150 | No
2035-01-28 08:00 | 2035 66% ECP | -280 | -300 | -210 | -296.4 | -190 | -150 | No
2035-01-28 09:00 | 2035 66% ECP | -700 | -526 | -510 | -510 | -490 | -450 | No
2035-01-28 10:00 | 2035 66% ECP | -700 | -526 | -510 | -510 | -190 | -750 | No
2035-01-28 11:00 | 2035 66% ECP | -469.1 | -526 | -510 | -510 | -307.3 | -776 | No
2035-01-28 12:00 | 2035 66% ECP | -49.1 | -526 | -510 | -510 | -299.65 | -776 | No
2035-01-28 13:00 | 2035 66% ECP | 370.9 | -526 | -510 | -510 | 0 | -776 | No
2035-01-28 14:00 | 2035 66% ECP | 700 | -526 | -510 | -510 | 0 | -776 | No
2035-01-28 15:00 | 2035 66% ECP | 700 | -526 | -510 | -510 | -5.52 | -776 | No
2035-01-28 16:00 | 2035 66% ECP | 280 | -526 | -510 | -510 | 0 | -776 | No
2035-01-28 17:00 | 2035 66% ECP | 0 | -526 | -510 | -510 | 0 | -776 | No
2035-01-28 18:00 | 2035 66% ECP | 0 | -526 | -510 | -510 | 0 | -776 | No
2035-01-28 19:00 | 2035 66% ECP | 0 | -526 | -510 | -510 | -66.67 | -776 | No
2035-01-28 20:00 | 2035 66% ECP | 0 | -526 | -510 | -510 | 0 | -776 | No
2035-01-28 21:00 | 2035 66% ECP | -62.3 | -300 | -398.78 | -272.06 | 0 | -476 | No
2035-01-28 22:00 | 2035 66% ECP | -482.3 | 0 | -98.78 | 0 | 0 | -176 | No
2035-01-28 23:00 | 2035 66% ECP | -700 | 300 | 201.22 | 300 | 300 | 124 | No
2035-01-29 | 2035 66% ECP | -280 | 205 | 210 | 210 | 410 | 424 | No
2035-01-29 01:00 | 2035 66% ECP | 140 | 505 | 510 | 510 | 710 | 724 | No
2035-01-29 02:00 | 2035 66% ECP | -46.09 | 505 | 510 | 510 | 710 | 750 | No
2035-01-29 03:00 | 2035 66% ECP | -466.09 | 505 | 510 | 510 | 710 | 750 | No
2035-01-29 04:00 | 2035 66% ECP | -700 | 505 | 510 | 510 | 710 | 750 | No
2035-01-29 05:00 | 2035 66% ECP | -700 | 505 | 510 | 510 | 710 | 669.85 | No
2035-01-29 06:00 | 2035 66% ECP | -700 | 205 | 210 | 210 | 410 | 369.85 | No
2035-01-29 07:00 | 2035 66% ECP | -700 | -95 | -90 | -90 | 110 | 69.85 | No
2035-01-29 08:00 | 2035 66% ECP | -700 | 0 | -390 | -10.61 | 0 | 0 | No
2035-01-29 09:00 | 2035 66% ECP | -700 | 0 | -510 | -308.68 | 0 | 0 | No
2035-01-29 10:00 | 2035 66% ECP | -700 | 0 | -510 | -343.05 | 0 | -300 | No
2035-01-29 11:00 | 2035 66% ECP | -700 | -300 | -510 | -308.96 | -102.64 | -600 | No
2035-01-29 12:00 | 2035 66% ECP | -700 | -373.56 | -510 | -210 | -402.64 | -776 | No
2035-01-29 13:00 | 2035 66% ECP | -700 | -526 | -510 | -510 | -702.64 | -776 | No
2035-01-29 14:00 | 2035 66% ECP | -700 | -227.06 | -510 | -510 | -710 | -776 | No
2035-01-29 15:00 | 2035 66% ECP | -700 | 0 | -510 | -510 | -599.83 | -476 | No
2035-01-29 16:00 | 2035 66% ECP | -700 | -226 | -215.49 | -210 | -410 | -476 | No
2035-01-29 17:00 | 2035 66% ECP | -700 | -526 | -510 | -510 | -710 | -776 | No
2035-01-29 18:00 | 2035 66% ECP | -700 | -526 | -510 | -510 | -710 | -776 | No
2035-01-29 19:00 | 2035 66% ECP | -700 | -526 | -510 | -510 | -676.41 | -600 | No
2035-01-29 20:00 | 2035 66% ECP | -700 | -226 | -210 | -210 | -376.41 | -300 | No
2035-01-29 21:00 | 2035 66% ECP | -700 | 74 | 90 | 90 | -76.41 | 0 | No
2035-01-29 22:00 | 2035 66% ECP | -280 | 0 | -90 | -15.18 | 0 | 0 | No
2035-01-29 23:00 | 2035 66% ECP | -362.68 | 0 | 210 | 87.8 | 0 | 0 | No
2035-01-30 | 2035 66% ECP | -700 | 0 | 510 | 387.8 | 300 | 0 | No
2035-01-30 01:00 | 2035 66% ECP | -700 | 0 | 510 | 510 | 600 | 203.33 | No
2035-01-30 02:00 | 2035 66% ECP | -700 | 262.36 | 390 | 359.33 | 300 | 206.86 | No
2035-01-30 03:00 | 2035 66% ECP | -700 | 0 | 90 | 59.33 | 0 | -93.14 | No
2035-01-30 04:00 | 2035 66% ECP | -700 | -226 | -210 | 0 | 0 | -393.14 | No
2035-01-30 05:00 | 2035 66% ECP | -700 | -526 | -510 | -210 | -257.15 | -693.14 | No
2035-01-30 06:00 | 2035 66% ECP | -700 | -462.71 | -510 | -510 | -557.15 | -600 | No
2035-01-30 07:00 | 2035 66% ECP | -700 | -300 | -300 | -300 | -300 | -300 | No
2035-01-30 08:00 | 2035 66% ECP | -700 | 0 | 0 | 0 | 0 | 0 | No
2035-01-30 09:00 | 2035 66% ECP | -280 | 0 | 300 | 36.43 | 0 | 0 | No
2035-01-30 10:00 | 2035 66% ECP | -700 | 0 | 90 | 217.82 | 0 | -176 | No
2035-01-30 11:00 | 2035 66% ECP | -700 | -300 | -210 | -82.18 | -300 | -476 | No
2035-01-30 12:00 | 2035 66% ECP | -700 | -526 | -510 | -295.74 | -367.44 | -776 | No
2035-01-30 13:00 | 2035 66% ECP | -700 | -526 | -510 | -510 | -667.44 | -776 | No
2035-01-30 14:00 | 2035 66% ECP | -700 | -386.39 | -510 | -510 | -710 | -776 | No
2035-01-30 15:00 | 2035 66% ECP | -700 | -526 | -510 | -510 | -710 | -761.28 | No
2035-01-30 16:00 | 2035 66% ECP | -700 | -300 | -210 | -210 | -410 | -461.28 | No
2035-01-30 17:00 | 2035 66% ECP | -700 | 0 | 90 | 90 | -110 | -161.28 | No
2035-01-30 18:00 | 2035 66% ECP | -700 | -300 | -90 | -90 | -163.63 | -300 | No
2035-01-30 19:00 | 2035 66% ECP | -280 | 0 | 210 | 210 | 136.37 | 0 | No
2035-01-30 20:00 | 2035 66% ECP | 140 | 300 | 510 | 510 | 436.37 | 300 | No
2035-01-30 21:00 | 2035 66% ECP | 140 | 5.14 | 300 | 300 | 300 | 300 | No
2035-01-30 22:00 | 2035 66% ECP | -280 | -200.4 | 0 | 0 | 0 | 0 | No
2035-01-30 23:00 | 2035 66% ECP | -700 | 0 | 210 | 82.72 | 110 | 150 | No
2035-01-31 | 2035 66% ECP | -700 | 300 | 510 | 382.72 | 410 | 450 | Yes
2035-01-31 01:00 | 2035 66% ECP | -700 | 505 | 510 | 510 | 710 | 750 | No
2035-01-31 02:00 | 2035 66% ECP | -700 | 505 | 510 | 510 | 710 | 750 | Yes
2035-01-31 03:00 | 2035 66% ECP | -700 | 505 | 510 | 510 | 710 | 724 | Yes
2035-01-31 04:00 | 2035 66% ECP | -700 | 505 | 390 | 510 | 710 | 424 | No
2035-01-31 05:00 | 2035 66% ECP | -700 | 332.73 | 90 | 210 | 468.08 | 124 | No
2035-01-31 06:00 | 2035 66% ECP | -700 | 32.73 | -210 | -90 | 168.08 | -176 | No
2035-01-31 07:00 | 2035 66% ECP | -700 | -267.27 | -510 | -390 | -131.92 | -476 | No
2035-01-31 08:00 | 2035 66% ECP | -700 | -402.6 | -510 | -510 | -2.37 | -776 | No
2035-01-31 09:00 | 2035 66% ECP | -700 | -102.6 | -510 | -510 | 0 | -776 | No
2035-01-31 10:00 | 2035 66% ECP | -700 | 0 | -510 | -510 | 0 | -776 | No
2035-01-31 11:00 | 2035 66% ECP | -700 | -4.25 | -510 | -510 | 0 | -776 | No
2035-01-31 12:00 | 2035 66% ECP | -700 | -304.25 | -510 | -510 | -239.25 | -776 | No
2035-01-31 13:00 | 2035 66% ECP | -700 | -526 | -510 | -510 | -7.64 | -776 | No
2035-01-31 14:00 | 2035 66% ECP | -700 | -226 | -510 | -510 | -307.64 | -775.98 | No
2035-01-31 15:00 | 2035 66% ECP | -315.72 | 0 | -510 | -510 | -222.49 | -476 | No
2035-01-31 16:00 | 2035 66% ECP | -280 | -300 | -510 | -510 | -98.28 | -776 | No
2035-01-31 17:00 | 2035 66% ECP | -700 | -526 | -510 | -510 | -120.57 | -776 | No
2035-01-31 18:00 | 2035 66% ECP | -280 | -526 | -510 | -510 | 0 | -776 | No
2035-01-31 19:00 | 2035 66% ECP | 140 | -526 | -510 | -510 | -114.87 | -776 | No
2035-01-31 20:00 | 2035 66% ECP | 140 | -306.38 | -510 | -510 | -310.45 | -776 | No
2035-01-31 21:00 | 2035 66% ECP | -280 | -6.38 | -510 | -510 | -381.61 | -476 | No
2035-01-31 22:00 | 2035 66% ECP | -700 | 293.62 | -210 | -210 | -81.61 | -176 | Yes
2035-01-31 23:00 | 2035 66% ECP | -700 | 505 | 90 | 90 | 218.39 | 124 | Yes
2035-02-01 | 2035 66% ECP | -700 | 505 | 390 | 390 | 518.39 | 424 | Yes
2035-02-01 01:00 | 2035 66% ECP | -700 | 505 | 510 | 510 | 710 | 724 | Yes
2035-02-01 02:00 | 2035 66% ECP | -700 | 505 | 510 | 510 | 710 | 750 | Yes
2035-02-01 03:00 | 2035 66% ECP | -700 | 505 | 510 | 510 | 710 | 750 | Yes
2035-02-01 04:00 | 2035 66% ECP | -700 | 505 | 510 | 510 | 710 | 750 | Yes
2035-02-01 05:00 | 2035 66% ECP | -700 | 505 | 510 | 510 | 710 | 750 | Yes
2035-02-01 06:00 | 2035 66% ECP | -700 | 505 | 510 | 510 | 710 | 750 | Yes
2035-02-01 07:00 | 2035 66% ECP | -700 | 505 | 510 | 510 | 710 | 750 | Yes
2035-02-01 08:00 | 2035 66% ECP | -700 | 205 | 461.55 | 210 | 410 | 450 | Yes
2035-02-01 09:00 | 2035 66% ECP | -700 | 0 | 210 | 124.18 | 110 | 150 | Yes
2035-02-01 10:00 | 2035 66% ECP | -700 | 300 | 510 | 424.18 | 410 | 450 | Yes
2035-02-01 11:00 | 2035 66% ECP | -700 | 505 | 510 | 510 | 710 | 750 | Yes
2035-02-01 12:00 | 2035 66% ECP | -700 | 505 | 510 | 510 | 710 | 750 | Yes
2035-02-01 13:00 | 2035 66% ECP | -700 | 505 | 510 | 510 | 710 | 750 | Yes
2035-02-01 14:00 | 2035 66% ECP | -700 | 505 | 510 | 510 | 710 | 750 | Yes
2035-02-01 15:00 | 2035 66% ECP | -280 | 300 | 510 | 510 | 585.08 | 450 | Yes
2035-02-01 16:00 | 2035 66% ECP | 140 | 0 | 210 | 210 | 285.08 | 150 | No
2035-02-01 17:00 | 2035 66% ECP | 560 | 0 | 510 | 510 | 585.08 | 0 | No
2035-02-01 18:00 | 2035 66% ECP | 700 | 0 | 510 | 510 | 710 | 0 | No
2035-02-01 19:00 | 2035 66% ECP | 700 | 0 | 510 | 510 | 481.18 | 0 | No
2035-02-01 20:00 | 2035 66% ECP | 700 | 0 | 510 | 510 | 710 | 0 | No
2035-02-01 21:00 | 2035 66% ECP | 700 | 0 | 510 | 510 | 600 | 0 | No
2035-02-01 22:00 | 2035 66% ECP | 700 | 0 | 510 | 510 | 300 | 0 | No
2035-02-01 23:00 | 2035 66% ECP | 700 | 0 | 510 | 479.81 | 0 | 0 | No
2035-02-02 | 2035 66% ECP | 700 | 0 | 210 | 179.81 | 0 | 0 | No
2035-02-02 01:00 | 2035 66% ECP | 700 | 0 | 0 | 0 | 0 | 0 | No
2035-02-02 02:00 | 2035 66% ECP | 700 | 0 | 300 | 300 | 222.85 | 0 | No
2035-02-02 03:00 | 2035 66% ECP | 700 | 0 | 0 | 0 | 0 | 0 | No
2035-02-02 04:00 | 2035 66% ECP | 700 | 0 | 0 | 0 | 0 | 0 | No
2035-02-02 05:00 | 2035 66% ECP | 700 | 0 | 0 | 0 | 0 | -176 | No
2035-02-02 06:00 | 2035 66% ECP | 700 | -226 | -210 | -162.5 | 0 | -476 | No
2035-02-02 07:00 | 2035 66% ECP | 700 | -526 | -510 | -462.5 | -259.14 | -776 | No
2035-02-02 08:00 | 2035 66% ECP | 700 | -526 | -510 | -510 | 0 | -776 | No
2035-02-02 09:00 | 2035 66% ECP | 697.95 | -526 | -510 | -510 | -300 | -776 | No
2035-02-02 10:00 | 2035 66% ECP | 277.95 | -526 | -510 | -412.93 | -300 | -776 | No
2035-02-02 11:00 | 2035 66% ECP | -142.05 | -526 | -510 | -112.93 | 0 | -776 | No
2035-02-02 12:00 | 2035 66% ECP | -562.05 | -526 | -510 | -84.91 | 0 | -776 | No
2035-02-02 13:00 | 2035 66% ECP | -199.87 | -526 | -510 | -124.28 | 0 | -776 | No
2035-02-02 14:00 | 2035 66% ECP | 220.13 | -526 | -510 | -263.32 | 0 | -776 | No
2035-02-02 15:00 | 2035 66% ECP | -199.87 | -526 | -510 | -320.87 | 0 | -776 | No
2035-02-02 16:00 | 2035 66% ECP | -619.87 | -526 | -510 | -371.08 | -17.57 | -776 | No
2035-02-02 17:00 | 2035 66% ECP | -700 | -526 | -510 | -71.08 | 0 | -776 | No
2035-02-02 18:00 | 2035 66% ECP | -385.96 | -526 | -510 | -13.16 | 0 | -776 | No
2035-02-02 19:00 | 2035 66% ECP | 0 | -526 | -510 | -313.16 | -81.79 | -776 | No
2035-02-02 20:00 | 2035 66% ECP | 0 | -526 | -510 | -351.28 | 0 | -776 | No
2035-02-02 21:00 | 2035 66% ECP | 0 | -526 | -510 | -182.1 | 0 | -776 | No
2035-02-02 22:00 | 2035 66% ECP | 140 | -226 | -300 | -300 | -52.81 | -476 | No
2035-02-02 23:00 | 2035 66% ECP | -280 | 74 | 0 | 0 | 247.19 | -176 | No
2035-02-03 | 2035 66% ECP | -700 | 374 | 300 | 300 | 547.19 | 124 | Yes
2035-02-03 01:00 | 2035 66% ECP | -700 | 505 | 510 | 510 | 710 | 424 | Yes
2035-02-03 02:00 | 2035 66% ECP | -700 | 505 | 510 | 510 | 710 | 724 | Yes
2035-02-03 03:00 | 2035 66% ECP | -700 | 505 | 510 | 510 | 710 | 750 | Yes
2035-02-03 04:00 | 2035 66% ECP | -700 | 505 | 510 | 510 | 710 | 750 | Yes
2035-02-03 05:00 | 2035 66% ECP | -700 | 505 | 510 | 510 | 710 | 750 | Yes
2035-02-03 06:00 | 2035 66% ECP | -700 | 505 | 510 | 510 | 710 | 750 | Yes
2035-02-03 07:00 | 2035 66% ECP | -700 | 505 | 510 | 510 | 710 | 750 | Yes
2035-02-03 08:00 | 2035 66% ECP | -700 | 505 | 510 | 510 | 710 | 750 | Yes
2035-02-03 09:00 | 2035 66% ECP | -700 | 505 | 510 | 510 | 710 | 750 | Yes
2035-02-03 10:00 | 2035 66% ECP | -700 | 505 | 510 | 510 | 710 | 750 | Yes
2035-02-03 11:00 | 2035 66% ECP | -700 | 505 | 510 | 510 | 710 | 750 | Yes
2035-02-03 12:00 | 2035 66% ECP | -700 | 505 | 510 | 510 | 710 | 750 | Yes
2035-02-03 13:00 | 2035 66% ECP | -700 | 505 | 510 | 510 | 710 | 750 | Yes
2035-02-03 14:00 | 2035 66% ECP | -700 | 505 | 390 | 433.83 | 600 | 600 | Yes
2035-02-03 15:00 | 2035 66% ECP | -700 | 300 | 90 | 133.83 | 300 | 300 | Yes
2035-02-03 16:00 | 2035 66% ECP | -700 | 0 | -210 | -166.17 | 0 | 0 | No
2035-02-03 17:00 | 2035 66% ECP | -700 | -300 | -510 | -466.17 | -300 | -300 | No
2035-02-03 18:00 | 2035 66% ECP | -700 | -222.8 | -510 | -510 | -490 | -450 | No
2035-02-03 19:00 | 2035 66% ECP | -330.76 | 0 | -297.37 | -210 | -190 | -150 | No
2035-02-03 20:00 | 2035 66% ECP | -700 | 300 | 2.63 | 90 | 110 | 150 | No
2035-02-03 21:00 | 2035 66% ECP | -700 | 505 | 302.63 | 390 | 410 | 450 | Yes
2035-02-03 22:00 | 2035 66% ECP | -700 | 505 | 510 | 510 | 710 | 750 | Yes
2035-02-03 23:00 | 2035 66% ECP | -700 | 505 | 510 | 510 | 710 | 750 | Yes
2035-02-04 | 2035 66% ECP | -700 | 505 | 510 | 510 | 710 | 750 | Yes
2035-02-04 01:00 | 2035 66% ECP | -700 | 505 | 510 | 510 | 710 | 750 | Yes
2035-02-04 02:00 | 2035 66% ECP | -700 | 505 | 510 | 510 | 710 | 750 | Yes
2035-02-04 03:00 | 2035 66% ECP | -700 | 505 | 510 | 476.79 | 710 | 750 | Yes
2035-02-04 04:00 | 2035 66% ECP | -700 | 505 | 510 | 226.28 | 710 | 750 | Yes
2035-02-04 05:00 | 2035 66% ECP | -700 | 505 | 510 | 477.64 | 410 | 750 | Yes
2035-02-04 06:00 | 2035 66% ECP | -700 | 505 | 510 | 177.64 | 710 | 750 | Yes
2035-02-04 07:00 | 2035 66% ECP | -700 | 505 | 510 | 292.76 | 710 | 750 | Yes
2035-02-04 08:00 | 2035 66% ECP | -700 | 505 | 510 | 510 | 710 | 750 | Yes
2035-02-04 09:00 | 2035 66% ECP | -700 | 505 | 510 | 510 | 710 | 750 | Yes
2035-02-04 10:00 | 2035 66% ECP | -700 | 300 | 510 | 510 | 418.74 | 450 | Yes
2035-02-04 11:00 | 2035 66% ECP | -700 | 0 | 210 | 210 | 118.74 | 150 | Yes
2035-02-04 12:00 | 2035 66% ECP | -700 | 0 | 210 | 210 | 300 | 134.78 | Yes
2035-02-04 13:00 | 2035 66% ECP | -560 | 300 | 510 | 510 | 600 | 434.78 | Yes
2035-02-04 14:00 | 2035 66% ECP | -140 | 35.48 | 300 | 274.86 | 300 | 300 | Yes
2035-02-04 15:00 | 2035 66% ECP | 280 | -264.52 | 0 | -25.14 | 0 | 0 | No
2035-02-04 16:00 | 2035 66% ECP | 700 | 0 | 300 | 274.86 | 300 | 300 | No
2035-02-04 17:00 | 2035 66% ECP | 700 | 237.74 | 510 | 510 | 600 | 600 | No
2035-02-04 18:00 | 2035 66% ECP | 700 | 347.06 | 510 | 510 | 710 | 750 | No
2035-02-04 19:00 | 2035 66% ECP | 700 | 47.06 | 510 | 293.04 | 410 | 450 | No
2035-02-04 20:00 | 2035 66% ECP | 700 | 0 | 510 | 510 | 541.52 | 150 | No
2035-02-04 21:00 | 2035 66% ECP | 700 | 205 | 510 | 358.34 | 410 | 450 | No
2035-02-04 22:00 | 2035 66% ECP | 700 | 505 | 510 | 510 | 710 | 750 | No
2035-02-04 23:00 | 2035 66% ECP | 700 | 206.12 | 510 | 510 | 710 | 750 | No
2035-02-05 | 2035 66% ECP | 700 | 205 | 510 | 284.06 | 410 | 450 | No
2035-02-05 01:00 | 2035 66% ECP | 700 | 505 | 510 | 510 | 710 | 750 | No
2035-02-05 02:00 | 2035 66% ECP | 700 | 505 | 510 | 510 | 710 | 750 | No
2035-02-05 03:00 | 2035 66% ECP | 700 | 505 | 510 | 510 | 710 | 724 | No
2035-02-05 04:00 | 2035 66% ECP | 563.64 | 300 | 390 | 390 | 410 | 424 | No
2035-02-05 05:00 | 2035 66% ECP | 143.64 | 0 | 90 | 90 | 110 | 124 | No
2035-02-05 06:00 | 2035 66% ECP | 0 | -220.85 | -210 | -210 | -190 | -176 | No
2035-02-05 07:00 | 2035 66% ECP | -420 | -520.85 | -510 | -510 | -490 | -476 | No
2035-02-05 08:00 | 2035 66% ECP | -700 | -526 | -510 | -510 | -710 | -776 | No
2035-02-05 09:00 | 2035 66% ECP | -700 | -526 | -510 | -510 | -710 | -776 | No
2035-02-05 10:00 | 2035 66% ECP | -280 | -326.02 | -510 | -510 | -710 | -600 | No
2035-02-05 11:00 | 2035 66% ECP | 140 | -26.02 | -210 | -210 | -410 | -300 | No
2035-02-05 12:00 | 2035 66% ECP | 560 | 0 | 0 | 0 | -110 | 0 | No
2035-02-05 13:00 | 2035 66% ECP | 700 | 0 | 0 | 0 | 0 | 0 | No
2035-02-05 14:00 | 2035 66% ECP | 700 | 0 | 0 | 0 | 0 | 0 | No
2035-02-05 15:00 | 2035 66% ECP | 700 | 0 | -13.02 | 0 | -110 | -176 | No
2035-02-05 16:00 | 2035 66% ECP | 280 | -226 | -313.02 | -300 | -410 | -476 | No
2035-02-05 17:00 | 2035 66% ECP | 700 | -526 | -510 | -510 | -710 | -776 | No
2035-02-05 18:00 | 2035 66% ECP | 700 | -526 | -510 | -510 | -710 | -776 | No
2035-02-05 19:00 | 2035 66% ECP | 700 | -526 | -510 | -510 | -710 | -776 | No
2035-02-05 20:00 | 2035 66% ECP | 700 | -526 | -510 | -510 | -710 | -776 | No
2035-02-05 21:00 | 2035 66% ECP | 700 | -526 | -510 | -510 | -710 | -776 | No
2035-02-05 22:00 | 2035 66% ECP | 700 | -226 | -210 | -210 | -410 | -476 | No
2035-02-05 23:00 | 2035 66% ECP | 700 | 0 | -259.8 | 0 | -110 | -176 | No
2035-02-06 | 2035 66% ECP | 280 | 0 | -90 | -90 | 110 | 124 | No
2035-02-06 01:00 | 2035 66% ECP | 300.56 | 205 | 210 | 210 | 410 | 424 | No
2035-02-06 02:00 | 2035 66% ECP | 700 | 505 | 510 | 510 | 710 | 724 | No
2035-02-06 03:00 | 2035 66% ECP | 280 | 486.9 | 510 | 510 | 600 | 485.96 | No
2035-02-06 04:00 | 2035 66% ECP | 0 | 186.9 | 265.98 | 300 | 300 | 185.96 | No
2035-02-06 05:00 | 2035 66% ECP | -280 | 0 | -34.02 | 0 | 0 | -114.04 | No
2035-02-06 06:00 | 2035 66% ECP | -700 | 0 | -210 | -210 | -290.37 | -414.04 | No
2035-02-06 07:00 | 2035 66% ECP | -280 | -300 | -510 | -510 | -590.37 | -714.04 | No
2035-02-06 08:00 | 2035 66% ECP | 140 | -526 | -510 | -510 | -710 | -776 | No
2035-02-06 09:00 | 2035 66% ECP | 560 | -526 | -510 | -510 | -710 | -776 | No
2035-02-06 10:00 | 2035 66% ECP | 700 | -526 | -510 | -510 | -710 | -776 | No
2035-02-06 11:00 | 2035 66% ECP | 700 | -526 | -510 | -510 | -710 | -776 | No
2035-02-06 12:00 | 2035 66% ECP | 700 | -526 | -510 | -510 | -710 | -776 | No
2035-02-06 13:00 | 2035 66% ECP | 700 | -526 | -510 | -510 | -710 | -776 | No
2035-02-06 14:00 | 2035 66% ECP | 700 | -526 | -510 | -510 | -710 | -776 | No
2035-02-06 15:00 | 2035 66% ECP | 700 | -526 | -510 | -510 | -710 | -776 | No
2035-02-06 16:00 | 2035 66% ECP | 700 | -526 | -510 | -510 | -710 | -776 | No
2035-02-06 17:00 | 2035 66% ECP | 280 | -526 | -510 | -510 | -710 | -776 | No
2035-02-06 18:00 | 2035 66% ECP | 700 | -526 | -510 | -510 | -710 | -776 | No
2035-02-06 19:00 | 2035 66% ECP | 700 | -526 | -510 | -510 | -710 | -776 | No
2035-02-06 20:00 | 2035 66% ECP | 700 | -526 | -510 | -510 | -710 | -776 | No
2035-02-06 21:00 | 2035 66% ECP | 375.93 | -526 | -510 | -510 | -710 | -776 | No
2035-02-06 22:00 | 2035 66% ECP | 0 | -515.32 | -510 | -510 | -710 | -776 | No
2035-02-06 23:00 | 2035 66% ECP | 89.23 | -526 | -510 | -510 | -710 | -776 | No
2035-02-07 | 2035 66% ECP | 509.23 | -397.14 | -510 | -281.63 | -410 | -776 | No
2035-02-07 01:00 | 2035 66% ECP | 495.7 | -509.92 | -510 | -447.28 | -110 | -776 | No
2035-02-07 02:00 | 2035 66% ECP | 75.7 | -526 | -510 | -276.47 | -229.37 | -776 | No
2035-02-07 03:00 | 2035 66% ECP | -286.32 | -526 | -510 | -510 | -529.37 | -776 | No
2035-02-07 04:00 | 2035 66% ECP | -457.93 | -526 | -510 | -490.36 | -229.37 | -776 | No
2035-02-07 05:00 | 2035 66% ECP | -700 | -526 | -510 | -510 | -132.09 | -776 | No
2035-02-07 06:00 | 2035 66% ECP | -700 | -526 | -510 | -360.27 | 0 | -776 | No
2035-02-07 07:00 | 2035 66% ECP | -700 | -526 | -510 | -510 | -221.5 | -776 | No
2035-02-07 08:00 | 2035 66% ECP | -700 | -373.32 | -510 | -510 | -437.82 | -776 | No
2035-02-07 09:00 | 2035 66% ECP | -597.3 | -526 | -510 | -510 | -476.77 | -776 | No
2035-02-07 10:00 | 2035 66% ECP | -626.06 | -526 | -510 | -510 | -193.02 | -776 | No
2035-02-07 11:00 | 2035 66% ECP | -700 | -526 | -510 | -480.32 | -287.05 | -776 | No
2035-02-07 12:00 | 2035 66% ECP | -700 | -526 | -510 | -510 | -587.05 | -776 | No
2035-02-07 13:00 | 2035 66% ECP | -700 | -526 | -510 | -445.15 | -287.05 | -776 | No
2035-02-07 14:00 | 2035 66% ECP | -700 | -526 | -510 | -510 | -363.52 | -776 | No
2035-02-07 15:00 | 2035 66% ECP | -700 | -526 | -510 | -510 | -623.13 | -776 | No
2035-02-07 16:00 | 2035 66% ECP | -663.42 | -526 | -510 | -510 | -710 | -776 | No
2035-02-07 17:00 | 2035 66% ECP | -700 | -453.59 | -510 | -510 | -710 | -776 | No
2035-02-07 18:00 | 2035 66% ECP | -534.58 | -153.59 | -510 | -510 | -432.42 | -776 | No
2035-02-07 19:00 | 2035 66% ECP | -114.58 | -87.46 | -510 | -510 | -440.09 | -776 | No
2035-02-07 20:00 | 2035 66% ECP | -197.55 | -87.46 | -510 | -510 | -628.62 | -637.92 | No
2035-02-07 21:00 | 2035 66% ECP | -617.55 | -300 | -510 | -390 | -328.62 | -337.92 | No
2035-02-07 22:00 | 2035 66% ECP | -700 | 0 | -210 | -90 | -28.62 | -37.92 | No
2035-02-07 23:00 | 2035 66% ECP | -700 | 300 | 90 | 210 | 271.38 | 262.08 | Yes
2035-02-08 | 2035 66% ECP | -700 | 505 | 390 | 510 | 571.38 | 562.08 | No
2035-02-08 01:00 | 2035 66% ECP | -700 | 505 | 510 | 510 | 710 | 750 | No
2035-02-08 02:00 | 2035 66% ECP | -700 | 505 | 510 | 510 | 710 | 750 | No
2035-02-08 03:00 | 2035 66% ECP | -700 | 505 | 510 | 510 | 710 | 724 | No
2035-02-08 04:00 | 2035 66% ECP | -700 | 505 | 510 | 510 | 663.5 | 424 | No
2035-02-08 05:00 | 2035 66% ECP | -700 | 374 | 390 | 390 | 363.5 | 124 | No
2035-02-08 06:00 | 2035 66% ECP | -700 | 74 | 90 | 90 | 63.5 | -176 | No
2035-02-08 07:00 | 2035 66% ECP | -700 | -226 | -210 | -210 | -236.5 | -476 | No
2035-02-08 08:00 | 2035 66% ECP | -700 | -526 | -510 | -510 | -536.5 | -776 | No
2035-02-08 09:00 | 2035 66% ECP | -700 | -526 | -510 | -510 | -710 | -776 | No
2035-02-08 10:00 | 2035 66% ECP | -700 | -526 | -510 | -510 | -710 | -776 | No
2035-02-08 11:00 | 2035 66% ECP | -700 | -526 | -510 | -510 | -710 | -776 | No
2035-02-08 12:00 | 2035 66% ECP | -700 | -526 | -510 | -510 | -710 | -776 | No
2035-02-08 13:00 | 2035 66% ECP | -700 | -226 | -210 | -210 | -410 | -476 | No
2035-02-08 14:00 | 2035 66% ECP | -700 | 74 | 90 | 90 | -110 | -176 | No
2035-02-08 15:00 | 2035 66% ECP | -700 | 374 | 90 | 90 | 0.65 | 124 | No
2035-02-08 16:00 | 2035 66% ECP | -700 | 74 | -210 | -210 | -299.35 | -176 | No
2035-02-08 17:00 | 2035 66% ECP | -700 | -226 | -510 | -510 | -599.35 | -476 | No
2035-02-08 18:00 | 2035 66% ECP | -700 | -526 | -510 | -510 | -710 | -776 | No
2035-02-08 19:00 | 2035 66% ECP | -700 | -395 | -510 | -410.16 | -410 | -529.6 | No
2035-02-08 20:00 | 2035 66% ECP | -280 | -95 | -210 | -110.16 | -110 | -229.6 | No
2035-02-08 21:00 | 2035 66% ECP | 140 | 205 | 90 | 189.84 | 190 | 70.4 | No
2035-02-08 22:00 | 2035 66% ECP | -280 | 505 | 390 | 489.84 | 490 | 370.4 | Yes
2035-02-08 23:00 | 2035 66% ECP | -700 | 505 | 510 | 510 | 710 | 670.4 | Yes
2035-02-09 | 2035 66% ECP | -700 | 505 | 510 | 510 | 710 | 750 | Yes
2035-02-09 01:00 | 2035 66% ECP | -700 | 505 | 510 | 510 | 710 | 750 | Yes
2035-02-09 02:00 | 2035 66% ECP | -700 | 505 | 510 | 510 | 710 | 750 | Yes
2035-02-09 03:00 | 2035 66% ECP | -700 | 505 | 510 | 510 | 710 | 750 | Yes
2035-02-09 04:00 | 2035 66% ECP | -700 | 505 | 510 | 510 | 710 | 724 | Yes
2035-02-09 05:00 | 2035 66% ECP | -700 | 505 | 510 | 510 | 490 | 424 | Yes
2035-02-09 06:00 | 2035 66% ECP | -700 | 374 | 210 | 210 | 190 | 124 | Yes
2035-02-09 07:00 | 2035 66% ECP | -463.94 | 74 | -90 | -90 | -110 | -176 | No
2035-02-09 08:00 | 2035 66% ECP | -43.94 | -226 | -390 | -390 | -410 | -476 | No
2035-02-09 09:00 | 2035 66% ECP | 376.06 | -526 | -510 | -510 | -710 | -776 | No
2035-02-09 10:00 | 2035 66% ECP | 700 | -526 | -510 | -510 | -710 | -776 | No
2035-02-09 11:00 | 2035 66% ECP | 497.22 | -401.74 | -510 | -510 | -710 | -776 | No
2035-02-09 12:00 | 2035 66% ECP | 77.22 | -526 | -510 | -510 | -710 | -776 | No
2035-02-09 13:00 | 2035 66% ECP | 0 | -526 | -510 | -510 | -710 | -776 | No
2035-02-09 14:00 | 2035 66% ECP | 0 | -226 | -244.86 | -210 | -410 | -476 | No
2035-02-09 15:00 | 2035 66% ECP | 98.4 | 0 | -210 | -193.82 | -110 | -176 | No
2035-02-09 16:00 | 2035 66% ECP | 518.4 | -229.48 | -510 | -493.82 | -410 | -476 | No
2035-02-09 17:00 | 2035 66% ECP | 700 | -526 | -510 | -510 | -710 | -776 | No
2035-02-09 18:00 | 2035 66% ECP | 700 | -526 | -510 | -510 | -710 | -776 | No
2035-02-09 19:00 | 2035 66% ECP | 560 | -526 | -510 | -510 | -710 | -776 | No
2035-02-09 20:00 | 2035 66% ECP | 140 | -226 | -210 | -210 | -410 | -476 | No
2035-02-09 21:00 | 2035 66% ECP | -280 | 74 | 90 | 90 | -110 | -176 | No
2035-02-09 22:00 | 2035 66% ECP | -700 | 374 | 390 | 390 | 190 | 124 | Yes
2035-02-09 23:00 | 2035 66% ECP | -700 | 505 | 510 | 510 | 490 | 424 | Yes
2035-02-10 | 2035 66% ECP | -700 | 505 | 510 | 510 | 710 | 724 | Yes
2035-02-10 01:00 | 2035 66% ECP | -700 | 505 | 510 | 510 | 710 | 750 | Yes
2035-02-10 02:00 | 2035 66% ECP | -700 | 505 | 510 | 510 | 710 | 750 | Yes
2035-02-10 03:00 | 2035 66% ECP | -700 | 505 | 510 | 510 | 710 | 750 | Yes
2035-02-10 04:00 | 2035 66% ECP | -700 | 505 | 510 | 510 | 710 | 750 | Yes
2035-02-10 05:00 | 2035 66% ECP | -700 | 505 | 510 | 510 | 710 | 750 | Yes
2035-02-10 06:00 | 2035 66% ECP | -700 | 505 | 510 | 510 | 710 | 750 | Yes
2035-02-10 07:00 | 2035 66% ECP | -700 | 505 | 510 | 510 | 710 | 750 | Yes
2035-02-10 08:00 | 2035 66% ECP | -700 | 505 | 510 | 510 | 710 | 750 | Yes
2035-02-10 09:00 | 2035 66% ECP | -700 | 505 | 510 | 510 | 710 | 750 | Yes
2035-02-10 10:00 | 2035 66% ECP | -700 | 505 | 510 | 510 | 710 | 750 | Yes
2035-02-10 11:00 | 2035 66% ECP | -700 | 505 | 510 | 510 | 710 | 750 | Yes
2035-02-10 12:00 | 2035 66% ECP | -700 | 505 | 510 | 510 | 710 | 750 | Yes
2035-02-10 13:00 | 2035 66% ECP | -700 | 505 | 510 | 510 | 710 | 750 | Yes
2035-02-10 14:00 | 2035 66% ECP | -700 | 505 | 510 | 510 | 710 | 750 | Yes
2035-02-10 15:00 | 2035 66% ECP | -700 | 505 | 300 | 494.44 | 600 | 600 | Yes
2035-02-10 16:00 | 2035 66% ECP | -700 | 205 | 0 | 194.44 | 300 | 300 | Yes
2035-02-10 17:00 | 2035 66% ECP | -700 | -95 | -300 | -105.56 | 0 | 0 | Yes
2035-02-10 18:00 | 2035 66% ECP | -700 | -395 | -390 | -390 | -279.74 | -150 | No
2035-02-10 19:00 | 2035 66% ECP | -700 | -95 | -90 | -90 | 20.26 | 150 | No
2035-02-10 20:00 | 2035 66% ECP | -700 | 205 | 210 | 210 | 320.26 | 450 | Yes
2035-02-10 21:00 | 2035 66% ECP | -700 | 505 | 510 | 510 | 620.26 | 750 | Yes
2035-02-10 22:00 | 2035 66% ECP | -700 | 505 | 510 | 510 | 710 | 750 | Yes
2035-02-10 23:00 | 2035 66% ECP | -700 | 505 | 510 | 510 | 710 | 750 | Yes
2035-02-11 | 2035 66% ECP | -700 | 505 | 510 | 510 | 710 | 750 | Yes
2035-02-11 01:00 | 2035 66% ECP | -700 | 505 | 510 | 510 | 710 | 750 | Yes
2035-02-11 02:00 | 2035 66% ECP | -700 | 505 | 510 | 510 | 710 | 750 | Yes
2035-02-11 03:00 | 2035 66% ECP | -700 | 505 | 510 | 510 | 710 | 750 | Yes
2035-02-11 04:00 | 2035 66% ECP | -700 | 505 | 510 | 510 | 710 | 750 | Yes
2035-02-11 05:00 | 2035 66% ECP | -700 | 505 | 510 | 510 | 710 | 750 | Yes
2035-02-11 06:00 | 2035 66% ECP | -700 | 505 | 510 | 510 | 710 | 750 | Yes
2035-02-11 07:00 | 2035 66% ECP | -700 | 505 | 510 | 510 | 710 | 750 | Yes
2035-02-11 08:00 | 2035 66% ECP | -700 | 505 | 510 | 510 | 710 | 750 | Yes
2035-02-11 09:00 | 2035 66% ECP | -700 | 505 | 510 | 510 | 710 | 750 | Yes
2035-02-11 10:00 | 2035 66% ECP | -700 | 505 | 510 | 510 | 710 | 750 | Yes
2035-02-11 11:00 | 2035 66% ECP | -700 | 505 | 510 | 510 | 710 | 750 | Yes
2035-02-11 12:00 | 2035 66% ECP | -700 | 505 | 510 | 510 | 710 | 750 | Yes
2035-02-11 13:00 | 2035 66% ECP | -700 | 505 | 510 | 510 | 710 | 750 | Yes
2035-02-11 14:00 | 2035 66% ECP | -700 | 505 | 510 | 510 | 710 | 750 | Yes
2035-02-11 15:00 | 2035 66% ECP | -700 | 505 | 457.22 | 510 | 600 | 600 | Yes
2035-02-11 16:00 | 2035 66% ECP | -700 | 205 | 157.22 | 210 | 300 | 300 | Yes
2035-02-11 17:00 | 2035 66% ECP | -700 | -95 | -142.78 | -90 | 0 | 0 | No
2035-02-11 18:00 | 2035 66% ECP | -700 | -395 | -390 | -390 | -298.52 | -150 | No
2035-02-11 19:00 | 2035 66% ECP | -700 | -95 | -90 | -90 | 1.48 | 150 | No
2035-02-11 20:00 | 2035 66% ECP | -700 | 205 | 210 | 210 | 301.48 | 450 | No
2035-02-11 21:00 | 2035 66% ECP | -700 | 505 | 510 | 510 | 601.48 | 750 | Yes
2035-02-11 22:00 | 2035 66% ECP | -700 | 505 | 510 | 510 | 710 | 750 | Yes
2035-02-11 23:00 | 2035 66% ECP | -700 | 505 | 510 | 510 | 710 | 750 | Yes
2035-02-12 | 2035 66% ECP | -280 | 505 | 510 | 510 | 710 | 750 | No
2035-02-12 01:00 | 2035 66% ECP | 0 | 505 | 510 | 510 | 710 | 750 | No
2035-02-12 02:00 | 2035 66% ECP | -101.48 | 505 | 510 | 510 | 710 | 750 | No
2035-02-12 03:00 | 2035 66% ECP | -101.48 | 505 | 510 | 510 | 710 | 750 | No
2035-02-12 04:00 | 2035 66% ECP | -521.48 | 505 | 510 | 510 | 710 | 750 | No
2035-02-12 05:00 | 2035 66% ECP | -101.48 | 505 | 510 | 510 | 710 | 750 | No
2035-02-12 06:00 | 2035 66% ECP | -496.39 | 505 | 510 | 510 | 710 | 750 | No
2035-02-12 07:00 | 2035 66% ECP | -700 | 505 | 510 | 510 | 710 | 750 | No
2035-02-12 08:00 | 2035 66% ECP | -700 | 205 | 210 | 210 | 410 | 450 | No
2035-02-12 09:00 | 2035 66% ECP | -700 | -8.45 | -90 | -90 | 110 | 150 | No
2035-02-12 10:00 | 2035 66% ECP | -700 | 139.68 | 210 | 210 | 410 | 450 | No
2035-02-12 11:00 | 2035 66% ECP | -700 | 124.12 | 510 | 510 | 710 | 710 | No
2035-02-12 12:00 | 2035 66% ECP | -700 | 0 | 510 | 510 | 710 | 410 | No
2035-02-12 13:00 | 2035 66% ECP | -545.36 | 0 | 510 | 351.74 | 410 | 110 | No
2035-02-12 14:00 | 2035 66% ECP | -174.24 | 0 | 510 | 510 | 537.7 | 155.09 | No
2035-02-12 15:00 | 2035 66% ECP | 245.76 | 0 | 210 | 210 | 237.7 | 0 | No
2035-02-12 16:00 | 2035 66% ECP | -174.24 | 74 | 62.56 | 388.84 | 300 | -176 | No
2035-02-12 17:00 | 2035 66% ECP | -594.24 | -226 | -237.44 | 88.84 | 0 | -476 | No
2035-02-12 18:00 | 2035 66% ECP | -700 | -526 | -510 | -211.16 | -257.66 | -776 | No
2035-02-12 19:00 | 2035 66% ECP | -700 | -526 | -510 | -402.23 | -97.49 | -776 | No
2035-02-12 20:00 | 2035 66% ECP | -280 | -226 | -418.26 | -102.23 | 0 | -476 | No
2035-02-12 21:00 | 2035 66% ECP | 0 | -526 | -510 | -83.19 | 0 | -776 | No
2035-02-12 22:00 | 2035 66% ECP | 0 | -438.39 | -510 | -383.19 | -122.05 | -600 | No
2035-02-12 23:00 | 2035 66% ECP | 140 | -138.39 | -300 | -285.94 | 0 | -300 | No
2035-02-13 | 2035 66% ECP | 560 | 161.61 | 0 | 14.06 | 300 | 0 | No
2035-02-13 01:00 | 2035 66% ECP | 700 | 461.61 | 300 | 314.06 | 600 | 300 | No
2035-02-13 02:00 | 2035 66% ECP | 616.3 | 505 | 510 | 510 | 710 | 600 | No
2035-02-13 03:00 | 2035 66% ECP | 485.65 | 505 | 510 | 510 | 710 | 750 | No
2035-02-13 04:00 | 2035 66% ECP | 700 | 505 | 510 | 510 | 710 | 750 | No
2035-02-13 05:00 | 2035 66% ECP | 700 | 505 | 510 | 510 | 710 | 750 | Yes
2035-02-13 06:00 | 2035 66% ECP | 539.48 | 505 | 510 | 510 | 600 | 750 | Yes
2035-02-13 07:00 | 2035 66% ECP | 590.59 | 300 | 300 | 300 | 300 | 450 | No
2035-02-13 08:00 | 2035 66% ECP | 700 | 0 | 0 | 0 | 0 | 150 | No
2035-02-13 09:00 | 2035 66% ECP | 700 | -300 | -300 | -300 | -300 | -150 | No
2035-02-13 10:00 | 2035 66% ECP | 700 | -526 | -510 | -206.48 | 0 | -450 | No
2035-02-13 11:00 | 2035 66% ECP | 700 | -526 | -510 | -80.77 | 0 | -750 | No
2035-02-13 12:00 | 2035 66% ECP | 700 | -526 | -510 | -380.77 | -300 | -776 | No
2035-02-13 13:00 | 2035 66% ECP | 700 | -526 | -510 | -510 | -512.47 | -776 | No
2035-02-13 14:00 | 2035 66% ECP | 700 | -526 | -510 | -210 | -283.18 | -776 | No
2035-02-13 15:00 | 2035 66% ECP | 700 | -300 | -466.09 | 90 | 16.82 | -476 | No
2035-02-13 16:00 | 2035 66% ECP | 700 | 0 | -166.09 | 3.26 | 0 | -176 | No
2035-02-13 17:00 | 2035 66% ECP | 700 | 0 | -210 | -210 | -300 | -416.79 | No
2035-02-13 18:00 | 2035 66% ECP | 700 | -300 | -510 | -510 | -600 | -716.79 | No
2035-02-13 19:00 | 2035 66% ECP | 700 | -362.44 | -510 | -510 | -710 | -776 | No
2035-02-13 20:00 | 2035 66% ECP | 700 | -62.44 | -510 | -510 | -580.18 | -476 | No
2035-02-13 21:00 | 2035 66% ECP | 700 | 0 | -210 | -210 | -280.18 | -176 | No
2035-02-13 22:00 | 2035 66% ECP | 700 | -226 | -210 | -210 | -225.74 | -476 | No
2035-02-13 23:00 | 2035 66% ECP | 700 | -526 | -510 | -510 | -525.74 | -776 | No
2035-02-14 | 2035 66% ECP | 700 | -226 | -510 | -510 | -279.29 | -737.79 | No
2035-02-14 01:00 | 2035 66% ECP | 680.19 | -526 | -510 | -368.09 | 0 | -776 | No
2035-02-14 02:00 | 2035 66% ECP | 260.19 | -526 | -510 | -464.47 | 0 | -776 | No
2035-02-14 03:00 | 2035 66% ECP | -159.81 | -526 | -510 | -510 | -179.97 | -776 | No
2035-02-14 04:00 | 2035 66% ECP | -579.81 | -526 | -510 | -510 | -140.81 | -776 | No
2035-02-14 05:00 | 2035 66% ECP | -700 | -526 | -510 | -510 | -435.92 | -776 | No
2035-02-14 06:00 | 2035 66% ECP | -700 | -526 | -510 | -510 | -642.5 | -776 | No
2035-02-14 07:00 | 2035 66% ECP | -700 | -526 | -510 | -510 | -655.85 | -776 | No
2035-02-14 08:00 | 2035 66% ECP | -700 | -526 | -510 | -510 | -579.44 | -776 | No
2035-02-14 09:00 | 2035 66% ECP | -700 | -526 | -510 | -510 | -496.78 | -776 | No
2035-02-14 10:00 | 2035 66% ECP | -700 | -226 | -210 | -210 | -196.78 | -476 | No
2035-02-14 11:00 | 2035 66% ECP | -700 | 74 | 90 | 90 | 103.22 | -176 | Yes
2035-02-14 12:00 | 2035 66% ECP | -700 | 374 | 390 | 390 | 403.22 | 124 | Yes
2035-02-14 13:00 | 2035 66% ECP | -700 | 505 | 401.94 | 510 | 703.22 | 424 | Yes
2035-02-14 14:00 | 2035 66% ECP | -700 | 505 | 101.94 | 210 | 403.22 | 600 | Yes
2035-02-14 15:00 | 2035 66% ECP | -700 | 300 | -198.06 | -90 | 103.22 | 300 | Yes
2035-02-14 16:00 | 2035 66% ECP | -280 | 0 | -498.06 | -390 | -196.78 | 0 | No
2035-02-14 17:00 | 2035 66% ECP | -700 | 0 | -510 | -90 | 0 | 0 | No
2035-02-14 18:00 | 2035 66% ECP | -560 | 0 | -262.14 | 0 | 0 | 0 | No
2035-02-14 19:00 | 2035 66% ECP | -140 | 0 | 0 | 0 | 0 | 0 | No
2035-02-14 20:00 | 2035 66% ECP | 280 | 0 | 0 | 0 | 0 | 0 | No
2035-02-14 21:00 | 2035 66% ECP | 700 | 0 | -238.52 | 0 | 0 | 0 | No
2035-02-14 22:00 | 2035 66% ECP | 560 | 0 | -510 | -263.4 | 0 | -7.54 | No
2035-02-14 23:00 | 2035 66% ECP | 140 | -103.12 | -510 | -3.77 | 0 | -307.54 | No
2035-02-15 | 2035 66% ECP | -280 | 196.88 | -210 | 296.23 | 300 | -7.54 | Yes
2035-02-15 01:00 | 2035 66% ECP | -700 | 496.88 | 90 | 510 | 600 | 292.46 | Yes
2035-02-15 02:00 | 2035 66% ECP | -700 | 505 | 390 | 510 | 710 | 592.46 | Yes
2035-02-15 03:00 | 2035 66% ECP | -700 | 505 | 510 | 510 | 710 | 750 | Yes
2035-02-15 04:00 | 2035 66% ECP | -700 | 505 | 510 | 510 | 710 | 750 | Yes
2035-02-15 05:00 | 2035 66% ECP | -700 | 505 | 510 | 510 | 710 | 750 | Yes
2035-02-15 06:00 | 2035 66% ECP | -700 | 505 | 510 | 510 | 710 | 750 | Yes
2035-02-15 07:00 | 2035 66% ECP | -700 | 300 | 510 | 510 | 710 | 647.9 | Yes
2035-02-15 08:00 | 2035 66% ECP | -700 | 0 | 210 | 210 | 410 | 347.9 | Yes
2035-02-15 09:00 | 2035 66% ECP | -700 | 0 | 210 | 210 | 228.41 | 47.9 | Yes
2035-02-15 10:00 | 2035 66% ECP | -700 | 300 | 510 | 510 | 528.41 | 347.9 | Yes
2035-02-15 11:00 | 2035 66% ECP | -700 | 374 | 210 | 234.83 | 300 | 124 | Yes
2035-02-15 12:00 | 2035 66% ECP | -700 | 74 | -90 | -65.17 | 0 | -176 | Yes
2035-02-15 13:00 | 2035 66% ECP | -700 | -226 | -390 | -365.17 | -300 | -476 | Yes
2035-02-15 14:00 | 2035 66% ECP | -280 | -526 | -510 | -510 | -325.79 | -776 | No
2035-02-15 15:00 | 2035 66% ECP | 140 | -526 | -510 | -409.5 | -25.79 | -776 | No
2035-02-15 16:00 | 2035 66% ECP | 339.64 | -526 | -510 | -510 | -272.6 | -776 | No
2035-02-15 17:00 | 2035 66% ECP | 31.79 | -526 | -510 | -298.44 | 0 | -776 | No
2035-02-15 18:00 | 2035 66% ECP | 451.79 | -526 | -510 | -510 | 0 | -776 | No
2035-02-15 19:00 | 2035 66% ECP | 31.79 | -526 | -510 | -510 | 0 | -776 | No
2035-02-15 20:00 | 2035 66% ECP | 451.79 | -526 | -510 | -510 | 0 | -776 | No
2035-02-15 21:00 | 2035 66% ECP | 31.79 | -526 | -510 | -300 | -6.83 | -776 | No
2035-02-15 22:00 | 2035 66% ECP | -280 | -226 | -210 | 0 | 293.17 | -476 | No
2035-02-15 23:00 | 2035 66% ECP | -700 | 74 | 90 | 300 | 593.17 | -176 | Yes
2035-02-16 | 2035 66% ECP | -700 | 374 | 390 | 510 | 710 | 124 | Yes
2035-02-16 01:00 | 2035 66% ECP | -700 | 505 | 510 | 510 | 710 | 424 | Yes
2035-02-16 02:00 | 2035 66% ECP | -700 | 505 | 510 | 510 | 710 | 724 | Yes
2035-02-16 03:00 | 2035 66% ECP | -700 | 505 | 510 | 510 | 710 | 750 | Yes
2035-02-16 04:00 | 2035 66% ECP | -700 | 505 | 510 | 510 | 710 | 750 | Yes
2035-02-16 05:00 | 2035 66% ECP | -700 | 505 | 510 | 510 | 710 | 750 | Yes
2035-02-16 06:00 | 2035 66% ECP | -700 | 505 | 510 | 510 | 710 | 750 | Yes
2035-02-16 07:00 | 2035 66% ECP | -700 | 300 | 510 | 510 | 569.32 | 450 | Yes
2035-02-16 08:00 | 2035 66% ECP | -700 | 0 | 210 | 210 | 269.32 | 150 | Yes
2035-02-16 09:00 | 2035 66% ECP | -700 | 205 | 279.08 | 210 | 410 | 450 | Yes
2035-02-16 10:00 | 2035 66% ECP | -700 | 505 | 510 | 510 | 710 | 750 | Yes
2035-02-16 11:00 | 2035 66% ECP | -700 | 505 | 510 | 510 | 710 | 750 | Yes
2035-02-16 12:00 | 2035 66% ECP | -700 | 505 | 510 | 510 | 710 | 724 | Yes
2035-02-16 13:00 | 2035 66% ECP | -700 | 505 | 510 | 510 | 490 | 424 | Yes
2035-02-16 14:00 | 2035 66% ECP | -700 | 374 | 390 | 390 | 190 | 124 | Yes
2035-02-16 15:00 | 2035 66% ECP | -700 | 74 | 90 | 90 | -110 | -176 | Yes
2035-02-16 16:00 | 2035 66% ECP | -700 | -226 | -210 | -210 | -410 | -476 | No
2035-02-16 17:00 | 2035 66% ECP | -700 | -526 | -510 | -510 | -710 | -776 | No
2035-02-16 18:00 | 2035 66% ECP | -700 | -526 | -510 | -510 | -710 | -776 | No
2035-02-16 19:00 | 2035 66% ECP | -630.29 | -526 | -510 | -510 | -710 | -776 | No
2035-02-16 20:00 | 2035 66% ECP | -210.29 | -526 | -510 | -510 | -710 | -776 | No
2035-02-16 21:00 | 2035 66% ECP | -630.29 | -226 | -210 | -210 | -410 | -476 | No
2035-02-16 22:00 | 2035 66% ECP | -700 | 74 | 90 | 90 | -110 | -176 | Yes
2035-02-16 23:00 | 2035 66% ECP | -700 | 374 | 390 | 390 | 190 | 124 | Yes
2035-02-17 | 2035 66% ECP | -700 | 505 | 510 | 510 | 490 | 424 | Yes
2035-02-17 01:00 | 2035 66% ECP | -700 | 505 | 510 | 510 | 710 | 724 | Yes
2035-02-17 02:00 | 2035 66% ECP | -700 | 505 | 510 | 510 | 710 | 750 | Yes
2035-02-17 03:00 | 2035 66% ECP | -700 | 505 | 510 | 510 | 710 | 750 | Yes
2035-02-17 04:00 | 2035 66% ECP | -700 | 505 | 510 | 510 | 710 | 750 | Yes
2035-02-17 05:00 | 2035 66% ECP | -700 | 505 | 510 | 510 | 710 | 750 | Yes
2035-02-17 06:00 | 2035 66% ECP | -700 | 505 | 510 | 510 | 710 | 750 | Yes
2035-02-17 07:00 | 2035 66% ECP | -700 | 505 | 510 | 510 | 710 | 750 | Yes
2035-02-17 08:00 | 2035 66% ECP | -700 | 505 | 510 | 510 | 710 | 750 | Yes
2035-02-17 09:00 | 2035 66% ECP | -700 | 505 | 510 | 510 | 710 | 750 | Yes
2035-02-17 10:00 | 2035 66% ECP | -700 | 505 | 510 | 510 | 710 | 750 | Yes
2035-02-17 11:00 | 2035 66% ECP | -700 | 505 | 510 | 510 | 710 | 750 | Yes
2035-02-17 12:00 | 2035 66% ECP | -700 | 505 | 510 | 510 | 710 | 750 | Yes
2035-02-17 13:00 | 2035 66% ECP | -700 | 505 | 510 | 510 | 710 | 724 | Yes
2035-02-17 14:00 | 2035 66% ECP | -700 | 505 | 510 | 510 | 490 | 424 | Yes
2035-02-17 15:00 | 2035 66% ECP | -700 | 374 | 390 | 390 | 190 | 124 | Yes
2035-02-17 16:00 | 2035 66% ECP | -700 | 74 | 90 | 90 | -110 | -176 | Yes
2035-02-17 17:00 | 2035 66% ECP | -700 | -226 | -210 | -210 | -410 | -476 | No
2035-02-17 18:00 | 2035 66% ECP | -700 | -526 | -510 | -510 | -710 | -776 | No
2035-02-17 19:00 | 2035 66% ECP | -700 | -232.8 | -390 | -390 | -410 | -476 | No
2035-02-17 20:00 | 2035 66% ECP | -700 | 67.2 | -90 | -90 | -110 | -176 | No
2035-02-17 21:00 | 2035 66% ECP | -700 | 367.2 | 210 | 210 | 190 | 124 | No
2035-02-17 22:00 | 2035 66% ECP | -700 | 505 | 510 | 510 | 490 | 424 | Yes
2035-02-17 23:00 | 2035 66% ECP | -700 | 505 | 510 | 510 | 710 | 724 | Yes
2035-02-18 | 2035 66% ECP | -700 | 505 | 510 | 510 | 710 | 750 | Yes
2035-02-18 01:00 | 2035 66% ECP | -700 | 505 | 510 | 510 | 710 | 750 | Yes
2035-02-18 02:00 | 2035 66% ECP | -700 | 505 | 510 | 510 | 710 | 750 | Yes
2035-02-18 03:00 | 2035 66% ECP | -700 | 505 | 510 | 510 | 710 | 750 | Yes
2035-02-18 04:00 | 2035 66% ECP | -700 | 505 | 510 | 510 | 710 | 750 | Yes
2035-02-18 05:00 | 2035 66% ECP | -700 | 505 | 510 | 510 | 710 | 750 | Yes
2035-02-18 06:00 | 2035 66% ECP | -700 | 505 | 510 | 510 | 710 | 750 | Yes
2035-02-18 07:00 | 2035 66% ECP | -700 | 505 | 510 | 510 | 710 | 750 | Yes
2035-02-18 08:00 | 2035 66% ECP | -700 | 505 | 510 | 510 | 710 | 750 | Yes
2035-02-18 09:00 | 2035 66% ECP | -700 | 505 | 510 | 510 | 710 | 750 | Yes
2035-02-18 10:00 | 2035 66% ECP | -700 | 505 | 510 | 510 | 710 | 750 | Yes
2035-02-18 11:00 | 2035 66% ECP | -700 | 505 | 510 | 510 | 710 | 750 | Yes
2035-02-18 12:00 | 2035 66% ECP | -700 | 505 | 510 | 510 | 710 | 724 | Yes
2035-02-18 13:00 | 2035 66% ECP | -700 | 505 | 510 | 510 | 490 | 424 | Yes
2035-02-18 14:00 | 2035 66% ECP | -700 | 374 | 390 | 390 | 190 | 124 | Yes
2035-02-18 15:00 | 2035 66% ECP | -700 | 74 | 90 | 90 | -110 | -176 | Yes
2035-02-18 16:00 | 2035 66% ECP | -700 | -226 | -210 | -210 | -410 | -476 | No
2035-02-18 17:00 | 2035 66% ECP | -280 | -526 | -510 | -510 | -710 | -776 | No
2035-02-18 18:00 | 2035 66% ECP | 0 | -395 | -429.3 | -390 | -410 | -476 | No
2035-02-18 19:00 | 2035 66% ECP | 0 | -95 | -129.3 | -90 | -110 | -176 | No
2035-02-18 20:00 | 2035 66% ECP | -260.11 | 205 | 170.7 | 210 | 190 | 124 | No
2035-02-18 21:00 | 2035 66% ECP | -680.11 | 505 | 470.7 | 510 | 490 | 424 | No
2035-02-18 22:00 | 2035 66% ECP | -700 | 505 | 510 | 510 | 710 | 724 | No
2035-02-18 23:00 | 2035 66% ECP | -700 | 505 | 510 | 510 | 710 | 750 | No
2035-02-19 | 2035 66% ECP | -280 | 505 | 510 | 510 | 710 | 750 | No
2035-02-19 01:00 | 2035 66% ECP | 140 | 505 | 510 | 510 | 710 | 750 | No
2035-02-19 02:00 | 2035 66% ECP | 560 | 505 | 510 | 510 | 710 | 750 | No
2035-02-19 03:00 | 2035 66% ECP | 700 | 505 | 510 | 510 | 710 | 750 | No
2035-02-19 04:00 | 2035 66% ECP | 700 | 505 | 510 | 510 | 710 | 750 | No
2035-02-19 05:00 | 2035 66% ECP | 616.24 | 505 | 510 | 510 | 710 | 750 | No
2035-02-19 06:00 | 2035 66% ECP | 196.24 | 300 | 210 | 429.1 | 600 | 450 | No
2035-02-19 07:00 | 2035 66% ECP | -223.76 | 0 | -90 | 129.1 | 300 | 150 | No
2035-02-19 08:00 | 2035 66% ECP | -643.76 | -300 | -390 | -170.9 | 0 | -150 | No
2035-02-19 09:00 | 2035 66% ECP | -700 | -526 | -510 | -470.9 | -170.7 | -450 | No
2035-02-19 10:00 | 2035 66% ECP | -700 | -526 | -510 | -218.46 | -99.52 | -750 | No
2035-02-19 11:00 | 2035 66% ECP | -280 | -226 | -210 | 81.54 | 200.48 | -450 | No
2035-02-19 12:00 | 2035 66% ECP | 140 | 74 | 90 | 381.54 | 500.48 | -150 | No
2035-02-19 13:00 | 2035 66% ECP | 560 | 0 | 390 | 510 | 200.48 | 0 | No
2035-02-19 14:00 | 2035 66% ECP | 700 | 0 | 390 | 510 | 0 | 0 | No
2035-02-19 15:00 | 2035 66% ECP | 700 | 238.25 | 90 | 300 | 300 | 0 | No
2035-02-19 16:00 | 2035 66% ECP | 700 | -11.79 | -210 | 0 | 0 | -300 | No
2035-02-19 17:00 | 2035 66% ECP | 280 | -311.79 | -510 | -300 | -99.48 | -600 | No
2035-02-19 18:00 | 2035 66% ECP | 0 | -526 | -510 | -510 | -68.64 | -776 | No
2035-02-19 19:00 | 2035 66% ECP | 0 | -526 | -510 | -510 | -120.04 | -761.35 | No
2035-02-19 20:00 | 2035 66% ECP | 94.61 | -300 | -390 | -210 | -80.3 | -461.35 | No
2035-02-19 21:00 | 2035 66% ECP | 418.61 | 0 | -90 | 90 | 219.7 | -161.35 | No
2035-02-19 22:00 | 2035 66% ECP | -1.39 | 300 | 210 | 390 | 519.7 | 138.65 | No
2035-02-19 23:00 | 2035 66% ECP | -421.39 | 505 | 510 | 510 | 710 | 438.65 | Yes
2035-02-20 | 2035 66% ECP | -700 | 505 | 510 | 510 | 710 | 738.65 | No
2035-02-20 01:00 | 2035 66% ECP | -700 | 505 | 510 | 510 | 710 | 750 | No
2035-02-20 02:00 | 2035 66% ECP | -700 | 505 | 510 | 510 | 710 | 750 | No
2035-02-20 03:00 | 2035 66% ECP | -305.21 | 505 | 510 | 510 | 710 | 750 | No
2035-02-20 04:00 | 2035 66% ECP | -700 | 505 | 510 | 510 | 710 | 750 | No
2035-02-20 05:00 | 2035 66% ECP | -700 | 505 | 510 | 510 | 578.37 | 497.85 | No
2035-02-20 06:00 | 2035 66% ECP | -700 | 374 | 390 | 390 | 278.37 | 197.85 | No
2035-02-20 07:00 | 2035 66% ECP | -280 | 74 | 90 | 90 | -21.63 | -102.15 | No
2035-02-20 08:00 | 2035 66% ECP | 0 | -226 | -210 | -210 | -321.63 | -402.15 | No
2035-02-20 09:00 | 2035 66% ECP | 0 | -526 | -510 | -510 | -621.63 | -702.15 | No
2035-02-20 10:00 | 2035 66% ECP | -280 | -226 | -390.2 | -210 | -321.63 | -476 | No
2035-02-20 11:00 | 2035 66% ECP | -700 | -526 | -510 | -510 | -97.54 | -776 | No
2035-02-20 12:00 | 2035 66% ECP | -700 | -526 | -510 | -510 | -309.91 | -776 | Yes
2035-02-20 13:00 | 2035 66% ECP | -700 | -226 | -210 | -210 | -9.91 | -476 | Yes
2035-02-20 14:00 | 2035 66% ECP | -700 | 74 | 90 | 90 | 290.09 | -176 | Yes
2035-02-20 15:00 | 2035 66% ECP | -700 | 300 | -210 | -210 | 256.46 | -176 | No
2035-02-20 16:00 | 2035 66% ECP | -280 | 0 | -510 | -510 | -43.54 | -476 | No
2035-02-20 17:00 | 2035 66% ECP | 140 | -141.18 | -510 | -510 | -314.72 | -776 | No
2035-02-20 18:00 | 2035 66% ECP | 560 | -441.18 | -510 | -510 | -14.72 | -776 | No
2035-02-20 19:00 | 2035 66% ECP | 560 | -141.18 | -510 | -510 | -271.08 | -776 | No
2035-02-20 20:00 | 2035 66% ECP | 140 | -288.82 | -510 | -510 | -39.72 | -600 | No
2035-02-20 21:00 | 2035 66% ECP | -280 | 0 | -244.06 | -210 | 0 | -300 | No
2035-02-20 22:00 | 2035 66% ECP | -700 | 205 | 55.94 | 90 | 300 | 0 | No
2035-02-20 23:00 | 2035 66% ECP | -700 | 505 | 355.94 | 390 | 600 | 300 | Yes
2035-02-21 | 2035 66% ECP | -700 | 505 | 510 | 510 | 710 | 600 | Yes
2035-02-21 01:00 | 2035 66% ECP | -700 | 505 | 510 | 510 | 710 | 750 | Yes
2035-02-21 02:00 | 2035 66% ECP | -700 | 505 | 510 | 510 | 710 | 750 | Yes
2035-02-21 03:00 | 2035 66% ECP | -700 | 505 | 510 | 510 | 710 | 750 | Yes
2035-02-21 04:00 | 2035 66% ECP | -700 | 505 | 510 | 510 | 710 | 750 | Yes
2035-02-21 05:00 | 2035 66% ECP | -700 | 505 | 510 | 510 | 710 | 750 | Yes
2035-02-21 06:00 | 2035 66% ECP | -700 | 505 | 510 | 510 | 710 | 750 | Yes
2035-02-21 07:00 | 2035 66% ECP | -700 | 291.42 | 210 | 210 | 410 | 450 | Yes
2035-02-21 08:00 | 2035 66% ECP | -700 | -8.58 | -90 | -90 | 110 | 150 | Yes
2035-02-21 09:00 | 2035 66% ECP | -700 | -95 | -300 | -106.69 | 0 | 0 | Yes
2035-02-21 10:00 | 2035 66% ECP | -700 | 205 | 0 | 193.31 | 300 | 300 | Yes
2035-02-21 11:00 | 2035 66% ECP | -700 | 505 | 300 | 493.31 | 600 | 600 | Yes
2035-02-21 12:00 | 2035 66% ECP | -700 | 505 | 510 | 510 | 710 | 724 | Yes
2035-02-21 13:00 | 2035 66% ECP | -700 | 505 | 510 | 510 | 710 | 424 | Yes
2035-02-21 14:00 | 2035 66% ECP | -700 | 374 | 210 | 372.53 | 600 | 124 | Yes
2035-02-21 15:00 | 2035 66% ECP | -700 | 74 | -90 | 72.53 | 300 | -176 | Yes
2035-02-21 16:00 | 2035 66% ECP | -700 | -226 | -390 | -227.47 | 0 | -476 | No
2035-02-21 17:00 | 2035 66% ECP | -700 | -526 | -510 | -510 | -300 | -776 | No
2035-02-21 18:00 | 2035 66% ECP | -700 | -526 | -510 | -510 | -600 | -776 | No
2035-02-21 19:00 | 2035 66% ECP | -700 | -526 | -510 | -510 | -407.73 | -776 | No
2035-02-21 20:00 | 2035 66% ECP | -700 | -526 | -510 | -510 | -612.65 | -776 | No
2035-02-21 21:00 | 2035 66% ECP | -700 | -300 | -510 | -510 | -312.65 | -476 | No
2035-02-21 22:00 | 2035 66% ECP | -700 | 0 | -210 | -210 | -12.65 | -176 | No
2035-02-21 23:00 | 2035 66% ECP | -700 | 300 | 90 | 90 | 287.35 | 124 | Yes
2035-02-22 | 2035 66% ECP | -700 | 505 | 390 | 390 | 587.35 | 424 | Yes
2035-02-22 01:00 | 2035 66% ECP | -700 | 505 | 510 | 510 | 710 | 724 | Yes
2035-02-22 02:00 | 2035 66% ECP | -700 | 505 | 510 | 510 | 710 | 750 | Yes
2035-02-22 03:00 | 2035 66% ECP | -700 | 505 | 510 | 510 | 710 | 724 | Yes
2035-02-22 04:00 | 2035 66% ECP | -700 | 505 | 510 | 510 | 490 | 424 | Yes
2035-02-22 05:00 | 2035 66% ECP | -700 | 374 | 390 | 390 | 190 | 124 | Yes
2035-02-22 06:00 | 2035 66% ECP | -700 | 74 | 90 | 90 | -110 | -176 | Yes
2035-02-22 07:00 | 2035 66% ECP | -700 | -226 | -210 | -210 | -410 | -476 | Yes
2035-02-22 08:00 | 2035 66% ECP | -700 | -526 | -510 | -510 | -710 | -776 | No
2035-02-22 09:00 | 2035 66% ECP | -700 | -526 | -510 | -510 | -710 | -776 | No
2035-02-22 10:00 | 2035 66% ECP | -700 | -226 | -210 | -210 | -410 | -476 | Yes
2035-02-22 11:00 | 2035 66% ECP | -700 | 74 | 90 | 90 | -110 | -176 | Yes
2035-02-22 12:00 | 2035 66% ECP | -700 | 374 | 390 | 390 | 190 | 124 | Yes
2035-02-22 13:00 | 2035 66% ECP | -700 | 505 | 510 | 510 | 490 | 424 | Yes
2035-02-22 14:00 | 2035 66% ECP | -700 | 505 | 390 | 390 | 505.09 | 409.24 | Yes
2035-02-22 15:00 | 2035 66% ECP | -700 | 300 | 90 | 90 | 205.09 | 109.24 | Yes
2035-02-22 16:00 | 2035 66% ECP | -280 | 0 | -210 | -210 | -94.91 | -190.76 | No
2035-02-22 17:00 | 2035 66% ECP | 140 | -21.31 | -510 | -510 | -394.91 | -490.76 | No
2035-02-22 18:00 | 2035 66% ECP | 560 | -321.31 | -510 | -510 | -547.72 | -776 | No
2035-02-22 19:00 | 2035 66% ECP | 700 | -321.31 | -510 | -510 | -247.72 | -750 | No
2035-02-22 20:00 | 2035 66% ECP | 700 | -235.44 | -390 | -390 | 0 | -450 | No
2035-02-22 21:00 | 2035 66% ECP | 595.91 | -1.42 | -90 | -90 | 21.69 | -150 | No
2035-02-22 22:00 | 2035 66% ECP | 175.91 | 205 | 210 | 210 | 321.69 | 150 | No
2035-02-22 23:00 | 2035 66% ECP | -244.09 | 505 | 510 | 510 | 621.69 | 450 | No
2035-02-23 | 2035 66% ECP | 175.91 | 505 | 510 | 510 | 710 | 750 | No
2035-02-23 01:00 | 2035 66% ECP | 595.91 | 505 | 510 | 510 | 710 | 750 | No
2035-02-23 02:00 | 2035 66% ECP | 700 | 505 | 510 | 510 | 710 | 750 | No
2035-02-23 03:00 | 2035 66% ECP | 700 | 505 | 510 | 510 | 710 | 750 | No
2035-02-23 04:00 | 2035 66% ECP | 700 | 505 | 510 | 510 | 710 | 750 | No
2035-02-23 05:00 | 2035 66% ECP | 700 | 212.11 | 210 | 510 | 534.02 | 450 | No
2035-02-23 06:00 | 2035 66% ECP | 700 | -87.89 | -90 | 210 | 234.02 | 150 | No
2035-02-23 07:00 | 2035 66% ECP | 700 | -387.89 | -390 | -90 | -65.98 | -150 | No
2035-02-23 08:00 | 2035 66% ECP | 700 | -526 | -510 | -390 | -365.98 | -450 | No
2035-02-23 09:00 | 2035 66% ECP | 700 | -526 | -510 | -510 | -665.98 | -750 | No
2035-02-23 10:00 | 2035 66% ECP | 700 | -526 | -510 | -300 | -365.98 | -743.34 | No
2035-02-23 11:00 | 2035 66% ECP | 700 | -226 | -210 | 0 | -65.98 | -443.34 | No
2035-02-23 12:00 | 2035 66% ECP | 700 | 0 | 90 | 0 | 17.71 | -143.34 | No
2035-02-23 13:00 | 2035 66% ECP | 700 | 205 | 390 | 210.52 | 317.71 | 156.66 | No
2035-02-23 14:00 | 2035 66% ECP | 700 | 505 | 510 | 510 | 617.71 | 456.66 | No
2035-02-23 15:00 | 2035 66% ECP | 700 | 205 | 261.97 | 300 | 317.71 | 300 | No
2035-02-23 16:00 | 2035 66% ECP | 700 | -95 | -38.03 | 0 | 17.71 | 0 | No
2035-02-23 17:00 | 2035 66% ECP | 700 | 205 | 261.97 | 300 | 300 | 300 | No
2035-02-23 18:00 | 2035 66% ECP | 700 | 0 | -38.03 | 0 | 0 | 0 | No
2035-02-23 19:00 | 2035 66% ECP | 700 | 0 | -338.03 | -300 | -300 | 0 | No
2035-02-23 20:00 | 2035 66% ECP | 700 | 0 | -510 | -510 | -587.04 | 0 | No
2035-02-23 21:00 | 2035 66% ECP | 700 | 0 | -510 | -510 | -504.5 | -90.96 | No
2035-02-23 22:00 | 2035 66% ECP | 481.23 | 0 | -510 | -388.5 | -300 | -390.96 | No
2035-02-23 23:00 | 2035 66% ECP | 700 | 0 | -510 | -88.5 | 0 | -690.96 | No
2035-02-24 | 2035 66% ECP | 329.45 | -96.54 | -510 | -388.5 | -32.38 | -776 | No
2035-02-24 01:00 | 2035 66% ECP | -90.55 | -396.54 | -510 | -510 | -241.18 | -776 | No
2035-02-24 02:00 | 2035 66% ECP | -510.55 | -526 | -510 | -210 | -346.46 | -776 | No
2035-02-24 03:00 | 2035 66% ECP | -653.11 | -526 | -510 | -510 | -646.46 | -776 | No
2035-02-24 04:00 | 2035 66% ECP | -700 | -526 | -510 | -510 | -710 | -776 | No
2035-02-24 05:00 | 2035 66% ECP | -280 | -226 | -210 | -210 | -410 | -476 | No
2035-02-24 06:00 | 2035 66% ECP | 0 | 74 | 90 | 90 | -110 | -176 | No
2035-02-24 07:00 | 2035 66% ECP | 0 | 374 | 379.94 | 390 | 190 | 124 | No
2035-02-24 08:00 | 2035 66% ECP | 0 | 74 | 79.94 | 231.65 | 0 | -176 | No
2035-02-24 09:00 | 2035 66% ECP | 0 | -226 | -220.06 | -68.35 | -300 | -476 | No
2035-02-24 10:00 | 2035 66% ECP | 0 | -226 | -490.37 | 231.65 | 0 | -476 | No
2035-02-24 11:00 | 2035 66% ECP | 0 | -526 | -510 | -47.24 | 0 | -776 | No
2035-02-24 12:00 | 2035 66% ECP | 0 | -526 | -510 | -319.21 | 0 | -776 | No
2035-02-24 13:00 | 2035 66% ECP | 0 | -526 | -510 | -510 | -247.86 | -776 | No
2035-02-24 14:00 | 2035 66% ECP | 0 | -526 | -510 | -510 | -547.86 | -776 | No
2035-02-24 15:00 | 2035 66% ECP | 280 | -526 | -510 | -510 | -710 | -776 | No
2035-02-24 16:00 | 2035 66% ECP | 700 | -526 | -510 | -510 | -710 | -776 | No
2035-02-24 17:00 | 2035 66% ECP | 700 | -526 | -510 | -510 | -710 | -776 | No
2035-02-24 18:00 | 2035 66% ECP | 700 | -226 | -510 | -510 | -410 | -761.29 | No
2035-02-24 19:00 | 2035 66% ECP | 700 | 0 | -510 | -510 | -110 | -461.29 | No
2035-02-24 20:00 | 2035 66% ECP | 700 | 0 | -510 | -390 | -366.35 | -161.29 | No
2035-02-24 21:00 | 2035 66% ECP | 700 | 0 | -210 | -90 | -66.35 | -161.29 | No
2035-02-24 22:00 | 2035 66% ECP | 700 | 0 | 90 | 210 | 233.65 | 0 | No
2035-02-24 23:00 | 2035 66% ECP | 527.28 | 0 | 390 | 510 | 533.65 | 159.95 | No
2035-02-25 | 2035 66% ECP | 700 | 0 | 510 | 510 | 381.94 | 150 | No
2035-02-25 01:00 | 2035 66% ECP | 700 | 205 | 510 | 510 | 410 | 450 | No
2035-02-25 02:00 | 2035 66% ECP | 700 | 505 | 510 | 510 | 710 | 750 | No
2035-02-25 03:00 | 2035 66% ECP | 700 | 505 | 510 | 510 | 710 | 750 | No
2035-02-25 04:00 | 2035 66% ECP | 700 | 505 | 510 | 510 | 710 | 750 | No
2035-02-25 05:00 | 2035 66% ECP | 700 | 505 | 510 | 510 | 710 | 600 | No
2035-02-25 06:00 | 2035 66% ECP | 512.32 | 300 | 390 | 364.52 | 410 | 300 | No
2035-02-25 07:00 | 2035 66% ECP | 92.32 | 0 | 90 | 64.52 | 110 | 0 | No
2035-02-25 08:00 | 2035 66% ECP | -327.68 | -300 | -210 | -235.48 | -190 | -300 | No
2035-02-25 09:00 | 2035 66% ECP | -700 | -526 | -510 | -418.04 | 0 | -600 | No
2035-02-25 10:00 | 2035 66% ECP | -280 | -526 | -510 | -510 | -135.19 | -776 | No
2035-02-25 11:00 | 2035 66% ECP | 140 | -526 | -510 | -457.38 | 0 | -776 | No
2035-02-25 12:00 | 2035 66% ECP | 560 | -526 | -510 | -437.72 | 0 | -776 | No
2035-02-25 13:00 | 2035 66% ECP | 700 | -526 | -510 | -510 | -45.19 | -776 | No
2035-02-25 14:00 | 2035 66% ECP | 700 | -526 | -510 | -510 | -225.17 | -776 | No
2035-02-25 15:00 | 2035 66% ECP | 700 | -526 | -510 | -510 | -99.33 | -776 | No
2035-02-25 16:00 | 2035 66% ECP | 700 | -526 | -510 | -210 | -382.51 | -776 | No
2035-02-25 17:00 | 2035 66% ECP | 700 | -526 | -510 | -510 | -682.51 | -776 | No
2035-02-25 18:00 | 2035 66% ECP | 700 | -526 | -510 | -510 | -710 | -776 | No
2035-02-25 19:00 | 2035 66% ECP | 700 | -526 | -510 | -510 | -649.23 | -776 | No
2035-02-25 20:00 | 2035 66% ECP | 700 | -526 | -510 | -510 | -349.23 | -776 | No
2035-02-25 21:00 | 2035 66% ECP | 700 | -526 | -510 | -245.47 | -49.23 | -776 | No
2035-02-25 22:00 | 2035 66% ECP | 700 | -526 | -510 | -94.18 | 0 | -776 | No
2035-02-25 23:00 | 2035 66% ECP | 700 | -526 | -510 | -295.14 | 0 | -776 | No
2035-02-26 | 2035 66% ECP | 700 | -395 | -491.11 | -390 | -299.03 | -476 | No
2035-02-26 01:00 | 2035 66% ECP | 700 | -95 | -191.11 | -90 | 0.97 | -176 | No
2035-02-26 02:00 | 2035 66% ECP | 700 | 205 | 108.89 | 210 | 300.97 | 124 | No
2035-02-26 03:00 | 2035 66% ECP | 700 | 505 | 408.89 | 510 | 600.97 | 424 | No
2035-02-26 04:00 | 2035 66% ECP | 700 | 300 | 390 | 510 | 447.51 | 300 | No
2035-02-26 05:00 | 2035 66% ECP | 280 | 0 | 90 | 210 | 147.51 | 0 | No
2035-02-26 06:00 | 2035 66% ECP | -140 | -300 | -210 | -90 | -152.49 | -300 | No
2035-02-26 07:00 | 2035 66% ECP | 280 | 0 | -510 | -382.35 | -300 | -232.79 | No
2035-02-26 08:00 | 2035 66% ECP | 146.4 | 0 | -210 | -82.35 | 0 | -176 | No
2035-02-26 09:00 | 2035 66% ECP | -273.6 | -226 | -210 | 0 | 0 | -476 | No
2035-02-26 10:00 | 2035 66% ECP | -693.6 | -526 | -510 | -300 | -77.45 | -776 | No
2035-02-26 11:00 | 2035 66% ECP | -700 | -526 | -510 | -407.6 | 0 | -776 | No
2035-02-26 12:00 | 2035 66% ECP | -521.73 | -526 | -510 | -510 | -127.95 | -776 | No
2035-02-26 13:00 | 2035 66% ECP | -101.73 | -526 | -510 | -510 | -227.22 | -776 | No
2035-02-26 14:00 | 2035 66% ECP | 318.27 | -526 | -510 | -510 | -350.51 | -776 | No
2035-02-26 15:00 | 2035 66% ECP | 700 | -300 | -268.76 | -300 | -300 | -476 | No
2035-02-26 16:00 | 2035 66% ECP | 700 | 0 | 31.24 | 0 | 0 | -176 | No
2035-02-26 17:00 | 2035 66% ECP | 700 | 71.57 | 0 | 0 | -110 | -176 | No
2035-02-26 18:00 | 2035 66% ECP | 700 | -228.43 | -300 | -300 | -410 | -476 | No
2035-02-26 19:00 | 2035 66% ECP | 700 | -526 | -510 | -510 | -710 | -776 | No
2035-02-26 20:00 | 2035 66% ECP | 700 | -300 | -210 | -210 | -410 | -476 | No
2035-02-26 21:00 | 2035 66% ECP | 700 | 0 | 90 | 90 | -110 | -176 | No
2035-02-26 22:00 | 2035 66% ECP | 700 | 66.64 | 390 | 390 | 190 | 124 | No
2035-02-26 23:00 | 2035 66% ECP | 700 | 35.69 | 510 | 510 | 490 | 424 | No
2035-02-27 | 2035 66% ECP | 700 | 0 | 510 | 510 | 710 | 473.02 | No
2035-02-27 01:00 | 2035 66% ECP | 700 | 0 | 510 | 510 | 649.65 | 173.02 | No
2035-02-27 02:00 | 2035 66% ECP | 700 | 0 | 510 | 510 | 349.65 | 0 | No
2035-02-27 03:00 | 2035 66% ECP | 700 | 0 | 510 | 510 | 187.8 | 0 | No
2035-02-27 04:00 | 2035 66% ECP | 700 | 0 | 510 | 510 | 0 | 0 | No
2035-02-27 05:00 | 2035 66% ECP | 700 | 0 | 390 | 390 | 0 | 0 | No
2035-02-27 06:00 | 2035 66% ECP | 700 | 0 | 90 | 90 | -37.94 | 0 | No
2035-02-27 07:00 | 2035 66% ECP | 700 | 0 | -210 | -210 | -337.94 | -300 | No
2035-02-27 08:00 | 2035 66% ECP | 700 | -300 | -510 | -510 | -637.94 | -600 | No
2035-02-27 09:00 | 2035 66% ECP | 700 | -526 | -510 | -510 | -710 | -776 | No
2035-02-27 10:00 | 2035 66% ECP | 280 | -526 | -510 | -422.72 | -410 | -776 | No
2035-02-27 11:00 | 2035 66% ECP | -140 | -526 | -510 | -388.65 | -410 | -776 | No
2035-02-27 12:00 | 2035 66% ECP | -560 | -526 | -510 | -510 | -710 | -776 | No
2035-02-27 13:00 | 2035 66% ECP | -140 | -300 | -510 | -492.43 | -410 | -476 | No
2035-02-27 14:00 | 2035 66% ECP | 280 | 0 | -210 | -192.43 | -110 | -176 | No
2035-02-27 15:00 | 2035 66% ECP | 700 | 0 | -510 | -492.43 | -333.59 | 0 | No
2035-02-27 16:00 | 2035 66% ECP | 586.46 | 0 | -210 | -210 | -84.51 | 0 | No
2035-02-27 17:00 | 2035 66% ECP | 700 | 300 | 90 | 90 | 215.49 | 300 | No
2035-02-27 18:00 | 2035 66% ECP | 280 | 0 | -210 | -210 | -84.51 | 0 | No
2035-02-27 19:00 | 2035 66% ECP | 0 | 0 | -510 | -510 | -384.51 | -300 | No
2035-02-27 20:00 | 2035 66% ECP | 0 | 0 | -510 | -510 | -600 | -564.04 | No
2035-02-27 21:00 | 2035 66% ECP | 0 | 0 | -210 | -210 | -300 | -264.04 | No
2035-02-27 22:00 | 2035 66% ECP | -245.89 | 300 | 90 | 90 | 0 | 35.96 | No
2035-02-27 23:00 | 2035 66% ECP | 99.75 | 0 | -8.42 | 0 | 0 | 0 | No
2035-02-28 | 2035 66% ECP | 0 | 0 | -280.55 | 0 | 0 | 0 | No
2035-02-28 01:00 | 2035 66% ECP | 420 | 0 | -465.03 | 0 | 0 | -300 | No
2035-02-28 02:00 | 2035 66% ECP | 700 | -300 | -510 | -64.09 | 0 | -600 | No
2035-02-28 03:00 | 2035 66% ECP | 700 | 0 | -510 | -130.32 | 0 | -643.61 | No
2035-02-28 04:00 | 2035 66% ECP | 624.42 | -300 | -510 | -86.4 | 0 | -776 | No
2035-02-28 05:00 | 2035 66% ECP | 311.64 | -298.64 | -510 | -216.08 | 0 | -776 | No
2035-02-28 06:00 | 2035 66% ECP | 0 | -515.27 | -510 | -510 | -179.72 | -776 | No
2035-02-28 07:00 | 2035 66% ECP | 86.68 | -526 | -510 | -332.89 | -142.96 | -776 | No
2035-02-28 08:00 | 2035 66% ECP | 81.78 | -526 | -510 | -510 | -442.96 | -776 | No
2035-02-28 09:00 | 2035 66% ECP | 442.29 | -526 | -510 | -510 | -710 | -776 | No
2035-02-28 10:00 | 2035 66% ECP | 700 | -438.01 | -510 | -510 | -671.86 | -776 | No
2035-02-28 11:00 | 2035 66% ECP | 700 | -526 | -510 | -482.65 | -371.86 | -776 | No
2035-02-28 12:00 | 2035 66% ECP | 700 | -526 | -510 | -300 | -175.58 | -776 | No
2035-02-28 13:00 | 2035 66% ECP | 700 | -226 | -510 | 0 | 75.08 | -742.19 | No
2035-02-28 14:00 | 2035 66% ECP | 700 | 0 | -435.76 | 244.05 | 0 | -442.19 | No
2035-02-28 15:00 | 2035 66% ECP | 700 | -8.99 | -510 | -55.95 | 0 | -742.19 | No
2035-02-28 16:00 | 2035 66% ECP | 700 | 0 | -282.49 | 0 | 0 | -442.19 | No
2035-02-28 17:00 | 2035 66% ECP | 700 | 0 | -210 | 0 | 0 | -236.65 | No
2035-02-28 18:00 | 2035 66% ECP | 700 | 0 | -510 | 0 | 0 | -536.65 | No
2035-02-28 19:00 | 2035 66% ECP | 700 | 0 | -510 | 0 | 0 | -713.41 | No
2035-02-28 20:00 | 2035 66% ECP | 700 | 0 | -320.39 | 195.34 | 0 | -413.41 | No
2035-02-28 21:00 | 2035 66% ECP | 700 | 0 | -411.49 | 0 | 0 | -466.07 | No
2035-02-28 22:00 | 2035 66% ECP | 700 | -72.94 | -510 | -300 | -286.05 | -766.07 | No
2035-02-28 23:00 | 2035 66% ECP | 280 | -167.3 | -510 | -444.03 | -19.56 | -466.07 | No
2035-03-01 | 2035 66% ECP | -140 | 132.7 | -210 | -144.03 | 280.44 | -166.07 | Yes
2035-03-01 01:00 | 2035 66% ECP | -560 | 432.7 | 90 | 155.97 | 580.44 | 133.93 | Yes
2035-03-01 02:00 | 2035 66% ECP | -700 | 505 | 390 | 455.97 | 710 | 433.93 | Yes
2035-03-01 03:00 | 2035 66% ECP | -700 | 505 | 510 | 510 | 710 | 724 | Yes
2035-03-01 04:00 | 2035 66% ECP | -700 | 505 | 510 | 510 | 490 | 424 | Yes
2035-03-01 05:00 | 2035 66% ECP | -700 | 374 | 390 | 390 | 190 | 124 | Yes
2035-03-01 06:00 | 2035 66% ECP | -700 | 74 | 90 | 90 | -110 | -176 | Yes
2035-03-01 07:00 | 2035 66% ECP | -700 | -226 | -210 | -210 | -410 | -476 | No
2035-03-01 08:00 | 2035 66% ECP | -700 | -526 | -510 | -510 | -710 | -776 | No
2035-03-01 09:00 | 2035 66% ECP | -700 | -526 | -510 | -510 | -710 | -776 | No
2035-03-01 10:00 | 2035 66% ECP | -700 | -226 | -210 | -210 | -410 | -476 | Yes
2035-03-01 11:00 | 2035 66% ECP | -700 | 74 | 90 | 90 | -110 | -176 | Yes
2035-03-01 12:00 | 2035 66% ECP | -700 | 374 | 390 | 390 | 190 | 124 | Yes
2035-03-01 13:00 | 2035 66% ECP | -700 | 505 | 431.38 | 417.84 | 490 | 424 | Yes
2035-03-01 14:00 | 2035 66% ECP | -700 | 300 | 131.38 | 117.84 | 190 | 300 | Yes
2035-03-01 15:00 | 2035 66% ECP | -280 | 0 | -168.62 | -182.16 | -110 | 0 | Yes
2035-03-01 16:00 | 2035 66% ECP | 140 | -300 | -468.62 | -482.16 | -410 | -300 | No
2035-03-01 17:00 | 2035 66% ECP | 560 | 0 | -168.62 | -182.16 | -110 | 0 | No
2035-03-01 18:00 | 2035 66% ECP | 700 | 0 | 131.38 | 111.05 | 0 | 0 | No
2035-03-01 19:00 | 2035 66% ECP | 700 | 0 | 431.38 | 0 | 0 | 0 | No
2035-03-01 20:00 | 2035 66% ECP | 700 | 0 | 510 | 149.59 | 0 | 0 | No
2035-03-01 21:00 | 2035 66% ECP | 700 | 0 | 510 | 300 | 0 | 0 | No
2035-03-01 22:00 | 2035 66% ECP | 700 | 0 | 510 | 0 | 0 | 0 | No
2035-03-01 23:00 | 2035 66% ECP | 700 | 0 | 510 | 10.76 | 0 | 0 | No
2035-03-02 | 2035 66% ECP | 700 | 0 | 510 | 286.38 | 0 | 0 | No
2035-03-02 01:00 | 2035 66% ECP | 700 | 0 | 300 | 86.37 | 0 | 0 | No
2035-03-02 02:00 | 2035 66% ECP | 700 | 0 | 0 | 0 | 0 | 0 | No
2035-03-02 03:00 | 2035 66% ECP | 700 | 0 | 0 | 0 | 0 | 0 | No
2035-03-02 04:00 | 2035 66% ECP | 700 | 0 | -215.38 | 0 | 0 | 0 | No
2035-03-02 05:00 | 2035 66% ECP | 700 | 0 | 0 | 0 | 0 | 0 | No
2035-03-02 06:00 | 2035 66% ECP | 700 | 0 | -280.72 | -55.05 | -110 | -176 | No
2035-03-02 07:00 | 2035 66% ECP | 700 | -226 | -510 | -355.05 | -410 | -476 | No
2035-03-02 08:00 | 2035 66% ECP | 560 | -526 | -510 | -510 | -710 | -776 | No
2035-03-02 09:00 | 2035 66% ECP | 140 | -526 | -510 | -510 | -710 | -776 | No
2035-03-02 10:00 | 2035 66% ECP | -280 | -526 | -510 | -418.9 | -410 | -776 | No
2035-03-02 11:00 | 2035 66% ECP | -700 | -526 | -510 | -510 | -616.52 | -776 | No
2035-03-02 12:00 | 2035 66% ECP | -560 | -526 | -510 | -510 | -710 | -776 | No
2035-03-02 13:00 | 2035 66% ECP | -140 | -526 | -510 | -510 | -708.9 | -776 | No
2035-03-02 14:00 | 2035 66% ECP | 280 | -526 | -510 | -510 | -570.68 | -776 | No
2035-03-02 15:00 | 2035 66% ECP | 700 | -526 | -510 | -510 | -710 | -776 | No
2035-03-02 16:00 | 2035 66% ECP | 700 | -526 | -510 | -510 | -663.55 | -776 | No
2035-03-02 17:00 | 2035 66% ECP | 700 | -526 | -510 | -510 | -710 | -776 | No
2035-03-02 18:00 | 2035 66% ECP | 700 | -526 | -510 | -510 | -710 | -776 | No
2035-03-02 19:00 | 2035 66% ECP | 700 | -526 | -510 | -510 | -710 | -776 | No
2035-03-02 20:00 | 2035 66% ECP | 700 | -526 | -510 | -414.27 | -410 | -776 | No
2035-03-02 21:00 | 2035 66% ECP | 700 | -226 | -510 | -114.27 | -110 | -476 | No
2035-03-02 22:00 | 2035 66% ECP | 700 | 0 | -510 | -99.95 | 0 | -203.72 | No
2035-03-02 23:00 | 2035 66% ECP | 700 | 0 | -510 | -134.92 | 0 | -452.88 | No
2035-03-03 | 2035 66% ECP | 700 | 0 | -510 | -419.79 | 0 | -636.38 | No
2035-03-03 01:00 | 2035 66% ECP | 700 | 0 | -510 | -345.83 | 0 | -336.38 | No
2035-03-03 02:00 | 2035 66% ECP | 700 | 0 | -510 | -300.71 | -11.11 | -299.68 | No
2035-03-03 03:00 | 2035 66% ECP | 700 | 0 | -510 | -0.71 | 0 | 0 | No
2035-03-03 04:00 | 2035 66% ECP | 700 | 0 | -510 | 0 | 0 | 0 | No
2035-03-03 05:00 | 2035 66% ECP | 700 | 0 | -510 | -300 | -300 | -176 | No
2035-03-03 06:00 | 2035 66% ECP | 700 | -44.41 | -510 | -388.08 | 0 | -476 | No
2035-03-03 07:00 | 2035 66% ECP | 280 | 0 | -510 | -88.08 | 0 | -176 | No
2035-03-03 08:00 | 2035 66% ECP | 0 | 0 | -252.79 | 0 | 0 | -476 | No
2035-03-03 09:00 | 2035 66% ECP | 326.17 | -300 | -510 | -246.92 | 0 | -776 | No
2035-03-03 10:00 | 2035 66% ECP | 0 | -526 | -510 | -510 | -300 | -776 | No
2035-03-03 11:00 | 2035 66% ECP | -15.99 | -526 | -510 | -510 | -363.79 | -776 | No
2035-03-03 12:00 | 2035 66% ECP | 0 | -526 | -510 | -510 | -63.79 | -776 | No
2035-03-03 13:00 | 2035 66% ECP | 0 | -526 | -510 | -510 | -363.79 | -776 | No
2035-03-03 14:00 | 2035 66% ECP | 0 | -526 | -510 | -510 | -516.96 | -776 | No
2035-03-03 15:00 | 2035 66% ECP | 280 | -457.22 | -510 | -298.44 | -398.25 | -776 | No
2035-03-03 16:00 | 2035 66% ECP | 700 | -157.22 | -510 | -510 | -698.25 | -600 | No
2035-03-03 17:00 | 2035 66% ECP | 700 | -3.81 | -210 | -210 | -398.25 | -300 | No
2035-03-03 18:00 | 2035 66% ECP | 700 | -303.81 | -510 | -510 | -698.25 | -600 | No
2035-03-03 19:00 | 2035 66% ECP | 700 | -300 | -210 | -210 | -398.25 | -300 | No
2035-03-03 20:00 | 2035 66% ECP | 700 | 0 | 90 | 90 | -98.25 | 0 | No
2035-03-03 21:00 | 2035 66% ECP | 700 | 300 | 390 | 390 | 201.75 | 300 | No
2035-03-03 22:00 | 2035 66% ECP | 700 | 0 | 510 | 331.97 | 410 | 56.46 | No
2035-03-03 23:00 | 2035 66% ECP | 700 | 0 | 510 | 510 | 710 | 356.46 | No
2035-03-04 | 2035 66% ECP | 700 | 300 | 510 | 510 | 710 | 656.46 | No
2035-03-04 01:00 | 2035 66% ECP | 700 | 505 | 510 | 510 | 710 | 750 | No
2035-03-04 02:00 | 2035 66% ECP | 700 | 505 | 510 | 510 | 710 | 750 | No
2035-03-04 03:00 | 2035 66% ECP | 700 | 505 | 510 | 510 | 710 | 750 | No
2035-03-04 04:00 | 2035 66% ECP | 700 | 505 | 510 | 510 | 710 | 750 | No
2035-03-04 05:00 | 2035 66% ECP | 700 | 505 | 510 | 510 | 700.82 | 600 | No
2035-03-04 06:00 | 2035 66% ECP | 700 | 205 | 210 | 210 | 400.82 | 300 | No
2035-03-04 07:00 | 2035 66% ECP | 700 | -95 | -90 | -90 | 100.82 | 0 | No
2035-03-04 08:00 | 2035 66% ECP | 700 | 0 | -390 | -80.78 | 0 | 0 | No
2035-03-04 09:00 | 2035 66% ECP | 700 | 0 | -424.17 | 0 | -110 | -176 | No
2035-03-04 10:00 | 2035 66% ECP | 700 | -226 | -510 | -210 | -410 | -476 | No
2035-03-04 11:00 | 2035 66% ECP | 700 | -526 | -510 | -510 | -710 | -776 | No
2035-03-04 12:00 | 2035 66% ECP | 700 | -526 | -510 | -510 | -710 | -776 | No
2035-03-04 13:00 | 2035 66% ECP | 700 | -526 | -510 | -510 | -710 | -776 | No
2035-03-04 14:00 | 2035 66% ECP | 700 | -526 | -510 | -510 | -710 | -776 | No
2035-03-04 15:00 | 2035 66% ECP | 700 | -526 | -510 | -510 | -710 | -776 | No
2035-03-04 16:00 | 2035 66% ECP | 700 | -526 | -510 | -510 | -710 | -776 | No
2035-03-04 17:00 | 2035 66% ECP | 700 | -526 | -510 | -510 | -710 | -776 | No
2035-03-04 18:00 | 2035 66% ECP | 700 | -526 | -510 | -510 | -710 | -776 | No
2035-03-04 19:00 | 2035 66% ECP | 700 | -264.11 | -510 | -510 | -710 | -776 | No
2035-03-04 20:00 | 2035 66% ECP | 700 | 0 | -510 | -510 | -710 | -776 | No
2035-03-04 21:00 | 2035 66% ECP | 700 | 0 | -510 | -510 | -710 | -776 | No
2035-03-04 22:00 | 2035 66% ECP | 700 | -8.22 | -510 | -510 | -710 | -776 | No
2035-03-04 23:00 | 2035 66% ECP | 700 | 0 | -214.32 | -210 | -410 | -476 | No
2035-03-05 | 2035 66% ECP | 700 | 0 | -390 | -390 | -180.55 | -176 | No
2035-03-05 01:00 | 2035 66% ECP | 700 | -300 | -90 | -90 | 0 | -270.57 | No
2035-03-05 02:00 | 2035 66% ECP | 700 | 0 | 210 | 210 | 300 | 29.43 | No
2035-03-05 03:00 | 2035 66% ECP | 700 | 300 | 510 | 510 | 600 | 329.43 | No
2035-03-05 04:00 | 2035 66% ECP | 700 | 505 | 510 | 510 | 490 | 424 | No
2035-03-05 05:00 | 2035 66% ECP | 700 | 300 | 234.68 | 300 | 190 | 124 | No
2035-03-05 06:00 | 2035 66% ECP | 700 | 0 | -65.32 | 0 | -110 | -176 | No
2035-03-05 07:00 | 2035 66% ECP | 700 | -300 | -365.32 | -300 | -410 | -476 | No
2035-03-05 08:00 | 2035 66% ECP | 700 | -526 | -510 | -510 | -710 | -776 | No
2035-03-05 09:00 | 2035 66% ECP | 700 | -526 | -510 | -510 | -710 | -776 | No
2035-03-05 10:00 | 2035 66% ECP | 700 | -226 | -210 | -210 | -410 | -476 | No
2035-03-05 11:00 | 2035 66% ECP | 700 | 0 | 0 | 0 | -110 | -176 | No
2035-03-05 12:00 | 2035 66% ECP | 700 | 0 | 0 | 0 | 0 | 0 | No
2035-03-05 13:00 | 2035 66% ECP | 700 | 0 | 0 | 0 | 0 | 0 | No
2035-03-05 14:00 | 2035 66% ECP | 700 | 0 | 0 | 0 | 0 | 0 | No
2035-03-05 15:00 | 2035 66% ECP | 700 | 0 | -210 | -140.55 | -110 | -176 | No
2035-03-05 16:00 | 2035 66% ECP | 700 | -300 | -510 | -440.55 | -410 | -476 | No
2035-03-05 17:00 | 2035 66% ECP | 700 | -526 | -510 | -510 | -710 | -776 | No
2035-03-05 18:00 | 2035 66% ECP | 700 | -526 | -510 | -510 | -710 | -776 | No
2035-03-05 19:00 | 2035 66% ECP | 700 | -526 | -510 | -510 | -710 | -776 | No
2035-03-05 20:00 | 2035 66% ECP | 700 | -526 | -510 | -510 | -710 | -776 | No
2035-03-05 21:00 | 2035 66% ECP | 700 | -526 | -510 | -510 | -710 | -776 | No
2035-03-05 22:00 | 2035 66% ECP | 700 | -526 | -510 | -510 | -710 | -776 | No
2035-03-05 23:00 | 2035 66% ECP | 700 | -226 | -510 | -495.29 | -410 | -476 | No
2035-03-06 | 2035 66% ECP | 700 | 0 | -289.14 | -195.29 | -110 | -176 | No
2035-03-06 01:00 | 2035 66% ECP | 700 | 0 | -510 | -460.1 | -410 | -165.2 | No
2035-03-06 02:00 | 2035 66% ECP | 700 | -117.57 | -510 | -510 | -710 | -465.2 | No
2035-03-06 03:00 | 2035 66% ECP | 700 | 0 | -510 | -414.94 | -410 | -165.2 | No
2035-03-06 04:00 | 2035 66% ECP | 700 | 0 | -210 | -210 | -183.73 | -280.85 | No
2035-03-06 05:00 | 2035 66% ECP | 280 | -300 | -510 | -510 | -483.73 | -580.85 | No
2035-03-06 06:00 | 2035 66% ECP | 0 | -526 | -510 | -510 | -710 | -776 | No
2035-03-06 07:00 | 2035 66% ECP | -167.1 | -526 | -510 | -510 | -710 | -776 | No
2035-03-06 08:00 | 2035 66% ECP | -574.48 | -526 | -510 | -510 | -710 | -776 | No
2035-03-06 09:00 | 2035 66% ECP | -700 | -526 | -510 | -510 | -710 | -776 | No
2035-03-06 10:00 | 2035 66% ECP | -700 | -526 | -510 | -510 | -710 | -776 | No
2035-03-06 11:00 | 2035 66% ECP | -700 | -526 | -510 | -510 | -710 | -776 | No
2035-03-06 12:00 | 2035 66% ECP | -700 | -526 | -510 | -510 | -593.98 | -776 | No
2035-03-06 13:00 | 2035 66% ECP | -700 | -526 | -510 | -510 | -596.36 | -776 | No
2035-03-06 14:00 | 2035 66% ECP | -638.32 | -526 | -510 | -510 | -710 | -776 | No
2035-03-06 15:00 | 2035 66% ECP | -218.32 | -526 | -510 | -510 | -710 | -776 | No
2035-03-06 16:00 | 2035 66% ECP | 201.68 | -526 | -510 | -510 | -710 | -776 | No
2035-03-06 17:00 | 2035 66% ECP | 621.68 | -526 | -510 | -510 | -710 | -776 | No
2035-03-06 18:00 | 2035 66% ECP | 700 | -526 | -510 | -510 | -710 | -776 | No
2035-03-06 19:00 | 2035 66% ECP | 700 | -526 | -510 | -510 | -710 | -776 | No
2035-03-06 20:00 | 2035 66% ECP | 700 | -526 | -510 | -510 | -710 | -776 | No
2035-03-06 21:00 | 2035 66% ECP | 700 | -526 | -510 | -510 | -710 | -776 | No
2035-03-06 22:00 | 2035 66% ECP | 700 | -526 | -510 | -510 | -710 | -776 | No
2035-03-06 23:00 | 2035 66% ECP | 700 | -226 | -210 | -210 | -410 | -476 | No
2035-03-07 | 2035 66% ECP | 700 | 0 | -510 | -510 | -710 | -299.95 | No
2035-03-07 01:00 | 2035 66% ECP | 700 | 0 | -510 | -262.74 | -410 | -176 | No
2035-03-07 02:00 | 2035 66% ECP | 700 | 0 | -510 | -510 | -214.04 | -476 | No
2035-03-07 03:00 | 2035 66% ECP | 560 | -31.14 | -510 | -510 | -240.51 | -776 | No
2035-03-07 04:00 | 2035 66% ECP | 140 | 0 | -510 | -510 | -501.67 | -776 | No
2035-03-07 05:00 | 2035 66% ECP | -280 | 0 | -510 | -510 | -265.94 | -633.69 | No
2035-03-07 06:00 | 2035 66% ECP | -700 | 0 | -510 | -510 | -452.98 | -619.96 | No
2035-03-07 07:00 | 2035 66% ECP | -700 | 0 | -510 | -510 | -510.27 | -561.6 | No
2035-03-07 08:00 | 2035 66% ECP | -639.75 | -226 | -510 | -510 | -342.32 | -663.33 | No
2035-03-07 09:00 | 2035 66% ECP | -700 | -526 | -510 | -369.81 | -277.83 | -776 | No
2035-03-07 10:00 | 2035 66% ECP | -700 | -526 | -510 | -510 | -577.83 | -776 | No
2035-03-07 11:00 | 2035 66% ECP | -700 | -526 | -510 | -510 | -536.9 | -765.78 | No
2035-03-07 12:00 | 2035 66% ECP | -280 | -226 | -210 | -210 | -236.9 | -465.78 | No
2035-03-07 13:00 | 2035 66% ECP | 0 | 0 | 90 | 90 | 63.1 | -165.78 | No
2035-03-07 14:00 | 2035 66% ECP | 0 | 0 | 238.13 | 300 | 190 | 124 | No
2035-03-07 15:00 | 2035 66% ECP | -280 | 31.96 | -61.87 | 0 | -110 | -176 | No
2035-03-07 16:00 | 2035 66% ECP | -700 | -268.04 | -361.87 | -300 | -410 | -476 | No
2035-03-07 17:00 | 2035 66% ECP | -700 | -526 | -510 | -510 | -710 | -776 | No
2035-03-07 18:00 | 2035 66% ECP | -700 | -526 | -510 | -510 | -710 | -776 | No
2035-03-07 19:00 | 2035 66% ECP | -700 | -526 | -510 | -510 | -710 | -776 | No
2035-03-07 20:00 | 2035 66% ECP | -468.88 | -526 | -510 | -510 | -710 | -776 | No
2035-03-07 21:00 | 2035 66% ECP | -48.88 | -300 | -418.91 | -390 | -410 | -476 | No
2035-03-07 22:00 | 2035 66% ECP | -280 | 0 | -118.91 | -90 | -110 | -176 | No
2035-03-07 23:00 | 2035 66% ECP | -700 | 300 | 181.09 | 210 | 190 | 124 | Yes
2035-03-08 | 2035 66% ECP | -700 | 505 | 481.09 | 510 | 490 | 424 | No
2035-03-08 01:00 | 2035 66% ECP | -700 | 505 | 510 | 510 | 710 | 724 | No
2035-03-08 02:00 | 2035 66% ECP | -700 | 505 | 510 | 510 | 710 | 750 | No
2035-03-08 03:00 | 2035 66% ECP | -700 | 505 | 510 | 510 | 710 | 750 | No
2035-03-08 04:00 | 2035 66% ECP | -600.41 | 505 | 510 | 510 | 710 | 728.86 | No
2035-03-08 05:00 | 2035 66% ECP | -180.41 | 505 | 390 | 510 | 710 | 428.86 | No
2035-03-08 06:00 | 2035 66% ECP | 239.59 | 205 | 90 | 275.33 | 410 | 128.86 | No
2035-03-08 07:00 | 2035 66% ECP | 659.59 | -95 | -210 | -24.67 | 110 | -171.14 | No
2035-03-08 08:00 | 2035 66% ECP | 700 | -395 | -510 | -324.67 | -190 | -471.14 | No
2035-03-08 09:00 | 2035 66% ECP | 578.47 | -526 | -510 | -444.85 | -300 | -771.14 | No
2035-03-08 10:00 | 2035 66% ECP | 158.47 | -226 | -210 | -144.85 | 0 | -471.14 | No
2035-03-08 11:00 | 2035 66% ECP | -261.53 | -483.41 | -510 | -444.85 | -300 | -771.14 | No
2035-03-08 12:00 | 2035 66% ECP | -681.53 | -417.7 | -510 | -510 | -110.14 | -776 | No
2035-03-08 13:00 | 2035 66% ECP | -700 | -147 | -510 | -451.87 | -110.14 | -776 | No
2035-03-08 14:00 | 2035 66% ECP | -616.62 | -226 | -380.35 | -151.87 | 0 | -476 | No
2035-03-08 15:00 | 2035 66% ECP | -196.62 | -526 | -510 | -451.87 | -80.57 | -776 | No
2035-03-08 16:00 | 2035 66% ECP | 223.38 | -526 | -510 | -472.23 | 0 | -776 | No
2035-03-08 17:00 | 2035 66% ECP | -196.62 | -526 | -510 | -197.25 | 0 | -776 | No
2035-03-08 18:00 | 2035 66% ECP | -616.62 | -526 | -510 | -497.25 | -177.6 | -776 | No
2035-03-08 19:00 | 2035 66% ECP | -560 | -526 | -510 | -300 | -177.6 | -776 | No
2035-03-08 20:00 | 2035 66% ECP | -140 | -526 | -510 | 0 | 62.28 | -776 | No
2035-03-08 21:00 | 2035 66% ECP | 280 | -526 | -510 | 191.27 | 0 | -776 | No
2035-03-08 22:00 | 2035 66% ECP | 700 | -526 | -510 | -108.73 | -154.08 | -776 | No
2035-03-08 23:00 | 2035 66% ECP | 700 | -300 | -510 | -300 | -259.84 | -482.62 | No
2035-03-09 | 2035 66% ECP | 700 | 0 | -210 | 0 | 40.16 | -182.62 | No
2035-03-09 01:00 | 2035 66% ECP | 700 | 300 | 90 | 300 | 340.16 | 117.38 | No
2035-03-09 02:00 | 2035 66% ECP | 700 | 505 | 390 | 510 | 640.16 | 417.38 | No
2035-03-09 03:00 | 2035 66% ECP | 700 | 505 | 510 | 510 | 710 | 717.38 | No
2035-03-09 04:00 | 2035 66% ECP | 700 | 505 | 510 | 510 | 710 | 750 | No
2035-03-09 05:00 | 2035 66% ECP | 700 | 505 | 450.01 | 510 | 600 | 450 | No
2035-03-09 06:00 | 2035 66% ECP | 280 | 205 | 150.01 | 210 | 300 | 150 | No
2035-03-09 07:00 | 2035 66% ECP | 94.97 | -95 | -149.99 | -90 | 0 | -150 | No
2035-03-09 08:00 | 2035 66% ECP | 514.97 | -395 | -449.99 | -390 | 0 | -450 | No
2035-03-09 09:00 | 2035 66% ECP | 700 | -526 | -510 | -204.45 | 0 | -750 | No
2035-03-09 10:00 | 2035 66% ECP | 700 | -526 | -510 | -204.45 | -53.77 | -776 | No
2035-03-09 11:00 | 2035 66% ECP | 700 | -526 | -510 | -251.25 | -353.77 | -776 | No
2035-03-09 12:00 | 2035 66% ECP | 700 | -526 | -510 | -510 | -653.77 | -776 | No
2035-03-09 13:00 | 2035 66% ECP | 700 | -526 | -510 | -510 | -424.86 | -776 | No
2035-03-09 14:00 | 2035 66% ECP | 700 | -526 | -510 | -510 | -576.9 | -776 | No
2035-03-09 15:00 | 2035 66% ECP | 700 | -526 | -510 | -510 | -540.22 | -776 | No
2035-03-09 16:00 | 2035 66% ECP | 700 | -526 | -510 | -311.08 | -240.22 | -776 | No
2035-03-09 17:00 | 2035 66% ECP | 280 | -526 | -510 | -324.65 | 0 | -776 | No
2035-03-09 18:00 | 2035 66% ECP | 0 | -526 | -510 | -488.07 | 0 | -776 | No
2035-03-09 19:00 | 2035 66% ECP | 280 | -526 | -510 | -247.49 | -175.26 | -776 | No
2035-03-09 20:00 | 2035 66% ECP | 700 | -300 | -510 | -510 | -475.26 | -750 | No
2035-03-09 21:00 | 2035 66% ECP | 280 | 0 | -510 | -462.82 | -190 | -450 | No
2035-03-09 22:00 | 2035 66% ECP | -140 | 300 | -210 | -162.82 | 110 | -150 | Yes
2035-03-09 23:00 | 2035 66% ECP | -560 | 505 | 90 | 137.18 | 410 | 150 | Yes
2035-03-10 | 2035 66% ECP | -700 | 505 | 390 | 437.18 | 710 | 450 | Yes
2035-03-10 01:00 | 2035 66% ECP | -700 | 505 | 510 | 510 | 710 | 750 | Yes
2035-03-10 02:00 | 2035 66% ECP | -700 | 505 | 510 | 510 | 710 | 750 | Yes
2035-03-10 03:00 | 2035 66% ECP | -700 | 505 | 510 | 510 | 710 | 750 | Yes
2035-03-10 04:00 | 2035 66% ECP | -700 | 505 | 510 | 510 | 710 | 750 | Yes
2035-03-10 05:00 | 2035 66% ECP | -700 | 505 | 510 | 510 | 710 | 750 | Yes
2035-03-10 06:00 | 2035 66% ECP | -700 | 505 | 510 | 510 | 710 | 750 | Yes
2035-03-10 07:00 | 2035 66% ECP | -700 | 505 | 510 | 510 | 710 | 750 | Yes
2035-03-10 08:00 | 2035 66% ECP | -700 | 505 | 510 | 510 | 710 | 750 | Yes
2035-03-10 09:00 | 2035 66% ECP | -700 | 505 | 510 | 510 | 710 | 750 | Yes
2035-03-10 10:00 | 2035 66% ECP | -700 | 505 | 510 | 510 | 710 | 750 | Yes
2035-03-10 11:00 | 2035 66% ECP | -700 | 505 | 510 | 510 | 710 | 750 | Yes
2035-03-10 12:00 | 2035 66% ECP | -700 | 505 | 510 | 510 | 710 | 750 | Yes
2035-03-10 13:00 | 2035 66% ECP | -700 | 505 | 510 | 510 | 710 | 750 | Yes
2035-03-10 14:00 | 2035 66% ECP | -700 | 505 | 510 | 510 | 710 | 750 | Yes
2035-03-10 15:00 | 2035 66% ECP | -700 | 505 | 510 | 510 | 710 | 750 | Yes
2035-03-10 16:00 | 2035 66% ECP | -700 | 505 | 510 | 510 | 600 | 600 | Yes
2035-03-10 17:00 | 2035 66% ECP | -280 | 300 | 276.9 | 300 | 300 | 300 | No
2035-03-10 18:00 | 2035 66% ECP | 140 | 0 | -23.1 | 0 | 0 | 0 | No
2035-03-10 19:00 | 2035 66% ECP | 560 | 0 | -131.87 | 0 | 0 | 0 | No
2035-03-10 20:00 | 2035 66% ECP | 700 | 300 | 168.13 | 300 | 300 | 300 | No
2035-03-10 21:00 | 2035 66% ECP | 700 | 62.71 | 292.4 | 210 | 410 | 450 | No
2035-03-10 22:00 | 2035 66% ECP | 280 | 362.71 | 510 | 510 | 710 | 750 | No
2035-03-10 23:00 | 2035 66% ECP | -140 | 62.71 | 510 | 510 | 428.75 | 450 | No
2035-03-11 | 2035 66% ECP | -280 | 0 | 289.14 | 210 | 128.75 | 150 | No
2035-03-11 01:00 | 2035 66% ECP | -700 | 0 | 210 | 161.35 | 110 | 150 | No
2035-03-11 02:00 | 2035 66% ECP | -700 | 300 | 510 | 461.35 | 410 | 450 | Yes
2035-03-11 03:00 | 2035 66% ECP | -700 | 505 | 510 | 510 | 710 | 750 | Yes
2035-03-11 04:00 | 2035 66% ECP | -700 | 505 | 510 | 510 | 710 | 750 | Yes
2035-03-11 05:00 | 2035 66% ECP | -700 | 505 | 510 | 510 | 710 | 750 | Yes
2035-03-11 06:00 | 2035 66% ECP | -700 | 505 | 510 | 510 | 710 | 750 | Yes
2035-03-11 07:00 | 2035 66% ECP | -700 | 505 | 510 | 510 | 710 | 750 | Yes
2035-03-11 08:00 | 2035 66% ECP | -700 | 505 | 510 | 510 | 710 | 750 | Yes
2035-03-11 09:00 | 2035 66% ECP | -700 | 505 | 510 | 510 | 710 | 750 | Yes
2035-03-11 10:00 | 2035 66% ECP | -700 | 505 | 510 | 510 | 710 | 750 | Yes
2035-03-11 11:00 | 2035 66% ECP | -700 | 505 | 510 | 510 | 710 | 750 | Yes
2035-03-11 12:00 | 2035 66% ECP | -700 | 505 | 510 | 510 | 710 | 724 | Yes
2035-03-11 13:00 | 2035 66% ECP | -700 | 505 | 510 | 510 | 710 | 424 | Yes
2035-03-11 14:00 | 2035 66% ECP | -700 | 374 | 390 | 510 | 710 | 124 | Yes
2035-03-11 15:00 | 2035 66% ECP | -700 | 74 | 90 | 510 | 600 | -176 | Yes
2035-03-11 16:00 | 2035 66% ECP | -700 | -226 | -210 | 241.22 | 300 | -476 | Yes
2035-03-11 17:00 | 2035 66% ECP | -280 | -526 | -510 | -58.78 | 0 | -776 | No
2035-03-11 18:00 | 2035 66% ECP | 140 | -526 | -510 | -358.78 | -178.12 | -776 | No
2035-03-11 19:00 | 2035 66% ECP | 560 | -526 | -510 | -389.55 | 0 | -776 | No
2035-03-11 20:00 | 2035 66% ECP | 140 | -226 | -210 | -89.55 | 0 | -476 | No
2035-03-11 21:00 | 2035 66% ECP | -280 | 74 | 90 | 210.45 | 300 | -176 | No
2035-03-11 22:00 | 2035 66% ECP | -700 | 374 | 390 | 510 | 600 | 124 | Yes
2035-03-11 23:00 | 2035 66% ECP | -700 | 505 | 510 | 510 | 710 | 424 | Yes
2035-03-12 | 2035 66% ECP | -700 | 505 | 510 | 510 | 710 | 724 | Yes
2035-03-12 01:00 | 2035 66% ECP | -700 | 505 | 510 | 510 | 710 | 750 | Yes
2035-03-12 02:00 | 2035 66% ECP | -700 | 505 | 510 | 510 | 710 | 750 | Yes
2035-03-12 03:00 | 2035 66% ECP | -700 | 505 | 510 | 510 | 710 | 724 | Yes
2035-03-12 04:00 | 2035 66% ECP | -700 | 505 | 510 | 510 | 490 | 424 | Yes
2035-03-12 05:00 | 2035 66% ECP | -700 | 374 | 390 | 390 | 190 | 124 | Yes
2035-03-12 06:00 | 2035 66% ECP | -700 | 74 | 90 | 90 | -110 | -176 | Yes
2035-03-12 07:00 | 2035 66% ECP | -700 | -226 | -210 | -210 | -410 | -476 | Yes
2035-03-12 08:00 | 2035 66% ECP | -700 | -526 | -510 | -510 | -710 | -776 | No
2035-03-12 09:00 | 2035 66% ECP | -700 | -526 | -510 | -510 | -710 | -776 | Yes
2035-03-12 10:00 | 2035 66% ECP | -700 | -226 | -210 | -210 | -410 | -476 | Yes
2035-03-12 11:00 | 2035 66% ECP | -700 | 74 | 90 | 90 | -110 | -176 | Yes
2035-03-12 12:00 | 2035 66% ECP | -700 | 374 | 390 | 390 | 190 | 124 | Yes
2035-03-12 13:00 | 2035 66% ECP | -700 | 472.44 | 390 | 510 | 490 | 124 | Yes
2035-03-12 14:00 | 2035 66% ECP | -700 | 172.44 | 90 | 356.71 | 190 | -176 | Yes
2035-03-12 15:00 | 2035 66% ECP | -700 | -127.56 | -210 | 56.71 | -110 | -476 | Yes
2035-03-12 16:00 | 2035 66% ECP | -427.62 | -427.56 | -510 | -243.29 | -410 | -776 | No
2035-03-12 17:00 | 2035 66% ECP | -7.62 | -526 | -510 | -510 | -710 | -776 | No
2035-03-12 18:00 | 2035 66% ECP | -427.62 | -526 | -510 | -510 | -710 | -776 | No
2035-03-12 19:00 | 2035 66% ECP | -700 | -526 | -510 | -510 | -710 | -776 | No
2035-03-12 20:00 | 2035 66% ECP | -357.61 | -526 | -510 | -510 | -710 | -776 | No
2035-03-12 21:00 | 2035 66% ECP | 62.39 | -300 | -300 | -300 | -410 | -476 | No
2035-03-12 22:00 | 2035 66% ECP | 482.39 | 0 | 0 | 0 | -110 | -176 | No
2035-03-12 23:00 | 2035 66% ECP | 645.56 | 300 | 300 | 300 | 190 | 124 | No
2035-03-13 | 2035 66% ECP | 700 | 505 | 510 | 510 | 490 | 424 | No
2035-03-13 01:00 | 2035 66% ECP | 700 | 505 | 510 | 510 | 710 | 724 | No
2035-03-13 02:00 | 2035 66% ECP | 700 | 505 | 510 | 510 | 710 | 750 | No
2035-03-13 03:00 | 2035 66% ECP | 700 | 505 | 510 | 510 | 710 | 750 | No
2035-03-13 04:00 | 2035 66% ECP | 700 | 505 | 510 | 510 | 710 | 658.26 | No
2035-03-13 05:00 | 2035 66% ECP | 280 | 205 | 210 | 210 | 410 | 358.26 | No
2035-03-13 06:00 | 2035 66% ECP | 700 | 0 | -90 | -90 | 110 | 58.26 | No
2035-03-13 07:00 | 2035 66% ECP | 280 | 74 | 88.35 | 90 | 300 | -176 | No
2035-03-13 08:00 | 2035 66% ECP | 700 | -226 | -211.65 | -210 | 0 | -476 | No
2035-03-13 09:00 | 2035 66% ECP | 700 | -526 | -510 | -510 | -200.9 | -776 | No
2035-03-13 10:00 | 2035 66% ECP | 700 | -526 | -510 | -510 | -500.9 | -776 | No
2035-03-13 11:00 | 2035 66% ECP | 700 | -526 | -510 | -510 | -566.16 | -776 | No
2035-03-13 12:00 | 2035 66% ECP | 700 | -526 | -510 | -510 | -710 | -776 | No
2035-03-13 13:00 | 2035 66% ECP | 700 | -526 | -510 | -510 | -710 | -776 | No
2035-03-13 14:00 | 2035 66% ECP | 700 | -526 | -510 | -510 | -710 | -776 | No
2035-03-13 15:00 | 2035 66% ECP | 700 | -526 | -510 | -510 | -710 | -776 | No
2035-03-13 16:00 | 2035 66% ECP | 700 | -526 | -510 | -510 | -710 | -776 | No
2035-03-13 17:00 | 2035 66% ECP | 700 | -526 | -510 | -510 | -710 | -776 | No
2035-03-13 18:00 | 2035 66% ECP | 700 | -526 | -510 | -510 | -710 | -776 | No
2035-03-13 19:00 | 2035 66% ECP | 700 | -526 | -510 | -510 | -710 | -776 | No
2035-03-13 20:00 | 2035 66% ECP | 700 | -526 | -510 | -510 | -710 | -776 | No
2035-03-13 21:00 | 2035 66% ECP | 700 | -226 | -389.16 | -270.39 | -410 | -476 | No
2035-03-13 22:00 | 2035 66% ECP | 700 | 0 | -89.16 | 0 | -110 | -176 | No
2035-03-13 23:00 | 2035 66% ECP | 700 | 0 | 210.84 | 300 | 190 | 0 | No
2035-03-14 | 2035 66% ECP | 700 | 0 | 316.57 | 291.24 | 0 | 0 | No
2035-03-14 01:00 | 2035 66% ECP | 700 | 0 | 16.57 | 0 | 110 | 150 | No
2035-03-14 02:00 | 2035 66% ECP | 324.32 | 205 | 210 | 210 | 410 | 450 | No
2035-03-14 03:00 | 2035 66% ECP | 700 | 505 | 510 | 510 | 710 | 750 | No
2035-03-14 04:00 | 2035 66% ECP | 700 | 505 | 510 | 510 | 710 | 724 | No
2035-03-14 05:00 | 2035 66% ECP | 280 | 205 | 210 | 210 | 410 | 424 | No
2035-03-14 06:00 | 2035 66% ECP | 700 | 0 | -90 | -90 | 110 | 124 | No
2035-03-14 07:00 | 2035 66% ECP | 700 | 0 | -390 | -332.18 | 0 | -176 | No
2035-03-14 08:00 | 2035 66% ECP | 320.07 | -226 | -510 | -469.6 | 0 | -476 | No
2035-03-14 09:00 | 2035 66% ECP | -99.93 | -526 | -510 | -169.6 | 0 | -776 | No
2035-03-14 10:00 | 2035 66% ECP | 320.07 | -526 | -510 | -169.6 | 0 | -776 | No
2035-03-14 11:00 | 2035 66% ECP | 0 | -226 | -218.54 | 0 | 0 | -476 | No
2035-03-14 12:00 | 2035 66% ECP | 0 | 0 | 0 | 0 | 0 | -176 | No
2035-03-14 13:00 | 2035 66% ECP | 0 | 0 | 300 | 51.37 | 0 | 0 | No
2035-03-14 14:00 | 2035 66% ECP | 0 | 300 | 90 | 90 | 165.54 | 124 | No
2035-03-14 15:00 | 2035 66% ECP | 0 | 0 | -210 | -210 | -134.46 | -176 | No
2035-03-14 16:00 | 2035 66% ECP | -420 | -300 | -510 | -510 | -434.46 | -476 | No
2035-03-14 17:00 | 2035 66% ECP | -222.44 | -526 | -510 | -510 | -575.39 | -776 | No
2035-03-14 18:00 | 2035 66% ECP | -642.44 | -526 | -510 | -508.66 | -275.39 | -776 | No
2035-03-14 19:00 | 2035 66% ECP | -222.44 | -526 | -510 | -508.66 | 0 | -776 | No
2035-03-14 20:00 | 2035 66% ECP | 0 | -526 | -510 | -508.66 | 0 | -712.05 | No
2035-03-14 21:00 | 2035 66% ECP | 0 | -300 | -390 | -283.92 | 0 | -412.05 | No
2035-03-14 22:00 | 2035 66% ECP | -280 | 0 | -90 | 0 | 110 | -112.05 | No
2035-03-14 23:00 | 2035 66% ECP | -700 | 300 | 210 | 300 | 410 | 187.95 | Yes
2035-03-15 | 2035 66% ECP | -700 | 505 | 510 | 510 | 710 | 487.95 | No
2035-03-15 01:00 | 2035 66% ECP | -700 | 505 | 510 | 510 | 710 | 750 | No
2035-03-15 02:00 | 2035 66% ECP | -700 | 505 | 510 | 510 | 710 | 750 | No
2035-03-15 03:00 | 2035 66% ECP | -700 | 505 | 510 | 510 | 710 | 750 | No
2035-03-15 04:00 | 2035 66% ECP | -700 | 505 | 510 | 510 | 710 | 750 | No
2035-03-15 05:00 | 2035 66% ECP | -700 | 505 | 510 | 510 | 710 | 689.03 | No
2035-03-15 06:00 | 2035 66% ECP | -280 | 205 | 210 | 210 | 410 | 389.03 | No
2035-03-15 07:00 | 2035 66% ECP | -700 | -95 | -90 | -90 | 110 | 89.03 | No
2035-03-15 08:00 | 2035 66% ECP | -700 | -395 | -390 | -390 | -190 | -210.97 | No
2035-03-15 09:00 | 2035 66% ECP | -280 | -95 | -510 | -510 | -397.56 | -176 | No
2035-03-15 10:00 | 2035 66% ECP | -700 | -130.56 | -210 | -210 | -410 | -476 | No
2035-03-15 11:00 | 2035 66% ECP | -700 | -430.56 | -510 | -510 | -710 | -776 | No
2035-03-15 12:00 | 2035 66% ECP | -700 | -526 | -510 | -510 | -710 | -776 | No
2035-03-15 13:00 | 2035 66% ECP | -700 | -526 | -510 | -510 | -710 | -776 | No
2035-03-15 14:00 | 2035 66% ECP | -700 | -226 | -240.28 | -210 | -410 | -476 | No
2035-03-15 15:00 | 2035 66% ECP | -505.25 | -526 | -510 | -510 | -710 | -776 | No
2035-03-15 16:00 | 2035 66% ECP | -596.33 | -526 | -510 | -510 | -571.41 | -776 | No
2035-03-15 17:00 | 2035 66% ECP | -176.33 | -226 | -210 | -210 | -271.41 | -476 | No
2035-03-15 18:00 | 2035 66% ECP | 243.67 | 0 | -510 | -510 | 0 | -176 | No
2035-03-15 19:00 | 2035 66% ECP | 663.67 | 0 | -510 | -510 | -187.29 | 0 | No
2035-03-15 20:00 | 2035 66% ECP | 700 | 0 | -510 | -510 | -462.13 | 0 | No
2035-03-15 21:00 | 2035 66% ECP | 700 | 0 | -300 | -300 | -162.13 | 0 | No
2035-03-15 22:00 | 2035 66% ECP | 700 | 0 | 0 | 0 | 0 | 0 | No
2035-03-15 23:00 | 2035 66% ECP | 700 | 290.51 | 300 | 300 | 300 | 300 | No
2035-03-16 | 2035 66% ECP | 700 | 0 | 510 | 510 | 600 | 600 | No
2035-03-16 01:00 | 2035 66% ECP | 700 | 0 | 510 | 510 | 710 | 724 | No
2035-03-16 02:00 | 2035 66% ECP | 700 | 0 | 510 | 510 | 490 | 424 | No
2035-03-16 03:00 | 2035 66% ECP | 700 | 0 | 210 | 300 | 190 | 124 | No
2035-03-16 04:00 | 2035 66% ECP | 553.93 | 0 | -90 | 0 | -110 | -176 | No
2035-03-16 05:00 | 2035 66% ECP | 133.93 | -300 | -390 | -300 | -410 | -476 | No
2035-03-16 06:00 | 2035 66% ECP | -286.07 | -526 | -510 | -510 | -710 | -776 | No
2035-03-16 07:00 | 2035 66% ECP | -700 | -526 | -510 | -510 | -710 | -776 | No
2035-03-16 08:00 | 2035 66% ECP | -700 | -526 | -510 | -510 | -710 | -776 | No
2035-03-16 09:00 | 2035 66% ECP | -700 | -526 | -510 | -510 | -710 | -776 | No
2035-03-16 10:00 | 2035 66% ECP | -700 | -526 | -510 | -510 | -710 | -776 | Yes
2035-03-16 11:00 | 2035 66% ECP | -700 | -526 | -510 | -510 | -410.97 | -776 | Yes
2035-03-16 12:00 | 2035 66% ECP | -700 | -526 | -510 | -365.45 | -247.5 | -776 | Yes
2035-03-16 13:00 | 2035 66% ECP | -700 | -526 | -510 | -510 | -547.5 | -776 | No
2035-03-16 14:00 | 2035 66% ECP | -700 | -526 | -510 | -510 | -435.2 | -776 | No
2035-03-16 15:00 | 2035 66% ECP | -700 | -526 | -510 | -510 | -570.07 | -776 | No
2035-03-16 16:00 | 2035 66% ECP | -700 | -526 | -510 | -510 | -710 | -776 | No
2035-03-16 17:00 | 2035 66% ECP | -446.93 | -526 | -510 | -510 | -549.38 | -776 | No
2035-03-16 18:00 | 2035 66% ECP | -700 | -526 | -510 | -510 | -338.62 | -776 | No
2035-03-16 19:00 | 2035 66% ECP | -700 | -526 | -510 | -390 | -38.62 | -776 | No
2035-03-16 20:00 | 2035 66% ECP | -700 | -395 | -510 | -390 | 0 | -511.37 | No
2035-03-16 21:00 | 2035 66% ECP | -453.09 | -95 | -210 | -90 | 0 | -211.37 | No
2035-03-16 22:00 | 2035 66% ECP | -700 | 205 | 90 | 210 | 300 | 88.63 | No
2035-03-16 23:00 | 2035 66% ECP | -700 | 505 | 390 | 510 | 600 | 388.63 | No
2035-03-17 | 2035 66% ECP | -700 | 505 | 510 | 510 | 710 | 688.63 | Yes
2035-03-17 01:00 | 2035 66% ECP | -700 | 505 | 510 | 510 | 710 | 750 | No
2035-03-17 02:00 | 2035 66% ECP | -700 | 505 | 510 | 510 | 710 | 750 | No
2035-03-17 03:00 | 2035 66% ECP | -700 | 505 | 510 | 510 | 710 | 750 | No
2035-03-17 04:00 | 2035 66% ECP | -700 | 505 | 510 | 510 | 710 | 750 | Yes
2035-03-17 05:00 | 2035 66% ECP | -700 | 505 | 510 | 510 | 710 | 750 | No
2035-03-17 06:00 | 2035 66% ECP | -700 | 505 | 510 | 510 | 710 | 750 | No
2035-03-17 07:00 | 2035 66% ECP | -700 | 505 | 510 | 510 | 710 | 750 | No
2035-03-17 08:00 | 2035 66% ECP | -700 | 205 | 510 | 510 | 710 | 483.54 | No
2035-03-17 09:00 | 2035 66% ECP | -700 | 0 | 447.72 | 210 | 410 | 183.54 | Yes
2035-03-17 10:00 | 2035 66% ECP | -700 | 205 | 510 | 510 | 513.97 | 450 | Yes
2035-03-17 11:00 | 2035 66% ECP | -700 | 505 | 510 | 510 | 710 | 750 | Yes
2035-03-17 12:00 | 2035 66% ECP | -700 | 505 | 510 | 510 | 710 | 750 | Yes
2035-03-17 13:00 | 2035 66% ECP | -700 | 505 | 510 | 510 | 710 | 750 | Yes
2035-03-17 14:00 | 2035 66% ECP | -700 | 505 | 390 | 510 | 710 | 478.44 | Yes
2035-03-17 15:00 | 2035 66% ECP | -700 | 300 | 90 | 300 | 494.98 | 178.44 | Yes
2035-03-17 16:00 | 2035 66% ECP | -692.8 | 0 | -210 | 0 | 194.98 | -121.56 | No
2035-03-17 17:00 | 2035 66% ECP | -700 | -300 | -510 | -300 | -105.02 | -421.56 | No
2035-03-17 18:00 | 2035 66% ECP | -700 | -395 | -390 | -390 | -190 | -177.13 | No
2035-03-17 19:00 | 2035 66% ECP | -700 | -95 | -90 | -90 | 110 | 122.87 | No
2035-03-17 20:00 | 2035 66% ECP | -700 | 205 | 210 | 210 | 410 | 422.87 | No
2035-03-17 21:00 | 2035 66% ECP | -700 | 505 | 510 | 510 | 710 | 722.87 | No
2035-03-17 22:00 | 2035 66% ECP | -560 | 505 | 510 | 510 | 710 | 750 | No
2035-03-17 23:00 | 2035 66% ECP | -140 | 505 | 510 | 510 | 710 | 750 | No
2035-03-18 | 2035 66% ECP | 280 | 505 | 510 | 510 | 710 | 750 | No
2035-03-18 01:00 | 2035 66% ECP | 700 | 505 | 510 | 510 | 710 | 750 | No
2035-03-18 02:00 | 2035 66% ECP | 700 | 505 | 510 | 510 | 710 | 750 | No
2035-03-18 03:00 | 2035 66% ECP | 700 | 505 | 510 | 510 | 710 | 750 | No
2035-03-18 04:00 | 2035 66% ECP | 700 | 505 | 510 | 510 | 710 | 750 | No
2035-03-18 05:00 | 2035 66% ECP | 700 | 505 | 510 | 510 | 710 | 750 | No
2035-03-18 06:00 | 2035 66% ECP | 280 | 505 | 510 | 510 | 710 | 750 | No
2035-03-18 07:00 | 2035 66% ECP | -140 | 505 | 510 | 510 | 664.21 | 450 | No
2035-03-18 08:00 | 2035 66% ECP | 280 | 205 | 210 | 210 | 364.21 | 150 | No
2035-03-18 09:00 | 2035 66% ECP | 700 | -95 | -90 | -90 | 64.21 | -150 | No
2035-03-18 10:00 | 2035 66% ECP | 700 | -226 | -390 | -88.06 | 0 | -450 | No
2035-03-18 11:00 | 2035 66% ECP | 700 | -526 | -510 | -116.2 | 0 | -750 | No
2035-03-18 12:00 | 2035 66% ECP | 700 | -526 | -510 | -287.71 | 0 | -776 | No
2035-03-18 13:00 | 2035 66% ECP | 700 | -526 | -510 | -195.75 | 0 | -776 | No
2035-03-18 14:00 | 2035 66% ECP | 700 | -364.95 | -510 | -278.27 | 0 | -776 | No
2035-03-18 15:00 | 2035 66% ECP | 700 | -64.95 | -510 | -503.63 | -186.1 | -734.56 | No
2035-03-18 16:00 | 2035 66% ECP | 700 | 0 | -510 | -203.63 | -110 | -544.19 | No
2035-03-18 17:00 | 2035 66% ECP | 700 | 0 | -421.22 | -210 | -410 | -244.19 | No
2035-03-18 18:00 | 2035 66% ECP | 280 | 0 | -510 | -510 | -710 | -544.19 | No
2035-03-18 19:00 | 2035 66% ECP | 0 | 0 | -510 | -510 | -710 | -600 | No
2035-03-18 20:00 | 2035 66% ECP | 0 | 0 | -510 | -439.36 | -410 | -300 | No
2035-03-18 21:00 | 2035 66% ECP | 280 | 0 | -210 | -139.36 | -110 | 0 | No
2035-03-18 22:00 | 2035 66% ECP | 700 | 84.97 | 90 | 160.64 | 190 | 300 | No
2035-03-18 23:00 | 2035 66% ECP | 700 | 0 | 390 | 335.24 | 0 | 0 | No
2035-03-19 | 2035 66% ECP | 700 | 300 | 510 | 510 | 300 | 300 | No
2035-03-19 01:00 | 2035 66% ECP | 700 | 505 | 510 | 510 | 600 | 600 | No
2035-03-19 02:00 | 2035 66% ECP | 700 | 505 | 510 | 510 | 710 | 750 | No
2035-03-19 03:00 | 2035 66% ECP | 700 | 505 | 510 | 510 | 673.18 | 600 | No
2035-03-19 04:00 | 2035 66% ECP | 700 | 300 | 390 | 390 | 373.18 | 300 | No
2035-03-19 05:00 | 2035 66% ECP | 420 | 0 | 90 | 90 | 73.18 | 0 | No
2035-03-19 06:00 | 2035 66% ECP | 0 | -300 | -210 | -210 | -226.82 | -300 | No
2035-03-19 07:00 | 2035 66% ECP | 0 | -526 | -510 | -510 | -526.82 | -600 | No
2035-03-19 08:00 | 2035 66% ECP | -345.87 | -526 | -510 | -510 | -710 | -776 | No
2035-03-19 09:00 | 2035 66% ECP | -307.12 | -526 | -510 | -510 | -710 | -776 | No
2035-03-19 10:00 | 2035 66% ECP | -232.86 | -526 | -510 | -510 | -710 | -776 | No
2035-03-19 11:00 | 2035 66% ECP | -652.86 | -526 | -510 | -510 | -710 | -776 | No
2035-03-19 12:00 | 2035 66% ECP | -652.86 | -526 | -510 | -510 | -710 | -776 | No
2035-03-19 13:00 | 2035 66% ECP | -461.43 | -526 | -510 | -510 | -710 | -776 | No
2035-03-19 14:00 | 2035 66% ECP | -41.43 | -526 | -510 | -510 | -710 | -776 | No
2035-03-19 15:00 | 2035 66% ECP | 190.13 | -526 | -510 | -510 | -710 | -776 | No
2035-03-19 16:00 | 2035 66% ECP | 610.13 | -526 | -510 | -510 | -710 | -776 | No
2035-03-19 17:00 | 2035 66% ECP | 700 | -526 | -510 | -510 | -710 | -776 | No
2035-03-19 18:00 | 2035 66% ECP | 700 | -526 | -510 | -510 | -710 | -776 | No
2035-03-19 19:00 | 2035 66% ECP | 700 | -526 | -510 | -510 | -710 | -776 | No
2035-03-19 20:00 | 2035 66% ECP | 700 | -526 | -510 | -510 | -710 | -776 | No
2035-03-19 21:00 | 2035 66% ECP | 700 | -526 | -510 | -510 | -710 | -776 | No
2035-03-19 22:00 | 2035 66% ECP | 700 | -226 | -210 | -210 | -410 | -476 | No
2035-03-19 23:00 | 2035 66% ECP | 700 | -169.52 | -510 | -403.75 | -300 | -300 | No
2035-03-20 | 2035 66% ECP | 700 | 0 | -510 | -166.92 | 0 | 0 | No
2035-03-20 01:00 | 2035 66% ECP | 700 | 0 | -510 | -309.51 | 0 | 0 | No
2035-03-20 02:00 | 2035 66% ECP | 700 | 0 | -510 | -337.29 | 0 | 0 | No
2035-03-20 03:00 | 2035 66% ECP | 700 | 0 | -510 | -176.13 | 0 | 0 | No
2035-03-20 04:00 | 2035 66% ECP | 700 | 0 | -510 | -406.12 | 0 | 0 | No
2035-03-20 05:00 | 2035 66% ECP | 700 | 0 | -510 | -510 | -149.58 | 0 | No
2035-03-20 06:00 | 2035 66% ECP | 700 | 0 | -510 | -510 | -19.32 | 0 | No
2035-03-20 07:00 | 2035 66% ECP | 683.05 | 0 | -510 | -510 | 0 | -176 | No
2035-03-20 08:00 | 2035 66% ECP | 263.05 | -226 | -510 | -510 | -85.67 | -476 | No
2035-03-20 09:00 | 2035 66% ECP | -156.95 | -526 | -510 | -510 | -313.91 | -776 | No
2035-03-20 10:00 | 2035 66% ECP | -576.95 | -526 | -510 | -510 | -313.91 | -776 | Yes
2035-03-20 11:00 | 2035 66% ECP | -700 | -526 | -510 | -510 | -480.44 | -776 | Yes
2035-03-20 12:00 | 2035 66% ECP | -700 | -526 | -510 | -510 | -480.44 | -776 | Yes
2035-03-20 13:00 | 2035 66% ECP | -700 | -526 | -510 | -510 | -258 | -776 | No
2035-03-20 14:00 | 2035 66% ECP | -560 | -526 | -510 | -510 | -488.71 | -776 | Yes
2035-03-20 15:00 | 2035 66% ECP | -140 | -526 | -510 | -510 | -488.71 | -776 | Yes
2035-03-20 16:00 | 2035 66% ECP | 280 | -526 | -510 | -510 | -349.21 | -776 | No
2035-03-20 17:00 | 2035 66% ECP | 700 | -226 | -510 | -433.7 | -410 | -542.67 | No
2035-03-20 18:00 | 2035 66% ECP | 700 | -526 | -510 | -510 | -710 | -776 | No
2035-03-20 19:00 | 2035 66% ECP | 700 | -526 | -510 | -510 | -710 | -776 | No
2035-03-20 20:00 | 2035 66% ECP | 700 | -226 | -510 | -210 | -410 | -476 | No
2035-03-20 21:00 | 2035 66% ECP | 700 | 0 | -454.57 | 0 | -110 | -176 | No
2035-03-20 22:00 | 2035 66% ECP | 700 | 0 | -510 | -210 | -214.31 | -11.55 | No
2035-03-20 23:00 | 2035 66% ECP | 700 | -300 | -510 | -510 | -514.31 | -311.55 | No
2035-03-21 | 2035 66% ECP | 700 | 0 | -210 | -210 | -214.31 | -11.55 | No
2035-03-21 01:00 | 2035 66% ECP | 280 | 0 | -300 | -109.71 | 0 | 0 | No
2035-03-21 02:00 | 2035 66% ECP | 0 | 0 | 0 | 0 | 0 | 0 | No
2035-03-21 03:00 | 2035 66% ECP | 0 | 0 | 147.61 | 100.18 | 190 | 0 | No
2035-03-21 04:00 | 2035 66% ECP | 0 | 0 | 390 | 400.18 | 490 | 275.76 | No
2035-03-21 05:00 | 2035 66% ECP | 0 | 300 | 90 | 100.18 | 190 | 124 | No
2035-03-21 06:00 | 2035 66% ECP | 0 | 0 | -210 | -199.82 | -110 | -176 | No
2035-03-21 07:00 | 2035 66% ECP | 285.75 | -300 | -510 | -499.82 | -410 | -476 | No
2035-03-21 08:00 | 2035 66% ECP | 700 | -526 | -510 | -510 | -710 | -776 | No
2035-03-21 09:00 | 2035 66% ECP | 700 | -300 | -510 | -510 | -710 | -685.34 | No
2035-03-21 10:00 | 2035 66% ECP | 280 | 0 | -210 | -210 | -410 | -385.34 | No
2035-03-21 11:00 | 2035 66% ECP | 0 | 0 | -483.89 | -65.46 | -110 | -85.34 | No
2035-03-21 12:00 | 2035 66% ECP | 0 | 0 | -183.89 | 0 | 0 | 0 | No
2035-03-21 13:00 | 2035 66% ECP | 0 | 0 | 116.11 | 0 | 0 | 0 | No
2035-03-21 14:00 | 2035 66% ECP | 0 | 0 | 416.11 | 300 | 266.27 | 0 | No
2035-03-21 15:00 | 2035 66% ECP | 280 | 300 | 248.4 | 248.41 | 300 | 300 | No
2035-03-21 16:00 | 2035 66% ECP | 700 | 0 | -51.6 | -51.59 | 0 | 0 | No
2035-03-21 17:00 | 2035 66% ECP | 700 | 0 | 248.4 | 0 | 0 | 0 | No
2035-03-21 18:00 | 2035 66% ECP | 700 | 0 | 510 | 0 | 0 | 0 | No
2035-03-21 19:00 | 2035 66% ECP | 700 | 0 | 510 | 0 | 0 | 0 | No
2035-03-21 20:00 | 2035 66% ECP | 700 | 0 | 510 | 0 | 0 | 0 | No
2035-03-21 21:00 | 2035 66% ECP | 700 | 0 | 510 | 0 | 0 | 0 | No
2035-03-21 22:00 | 2035 66% ECP | 700 | 0 | 510 | 0 | 110 | 150 | No
2035-03-21 23:00 | 2035 66% ECP | 700 | 205 | 292.97 | 210 | 410 | 450 | No
2035-03-22 | 2035 66% ECP | 700 | 505 | 510 | 510 | 710 | 750 | No
2035-03-22 01:00 | 2035 66% ECP | 700 | 505 | 510 | 510 | 710 | 750 | No
2035-03-22 02:00 | 2035 66% ECP | 700 | 505 | 510 | 510 | 710 | 750 | No
2035-03-22 03:00 | 2035 66% ECP | 700 | 505 | 510 | 510 | 710 | 750 | No
2035-03-22 04:00 | 2035 66% ECP | 700 | 505 | 510 | 510 | 710 | 711.88 | No
2035-03-22 05:00 | 2035 66% ECP | 280 | 205 | 210 | 210 | 410 | 411.88 | No
2035-03-22 06:00 | 2035 66% ECP | 700 | 0 | -90 | -90 | 110 | 111.88 | No
2035-03-22 07:00 | 2035 66% ECP | 700 | 0 | -390 | -50.19 | 0 | -176 | No
2035-03-22 08:00 | 2035 66% ECP | 322.95 | -226 | -510 | -14.98 | 0 | -476 | No
2035-03-22 09:00 | 2035 66% ECP | -97.05 | -526 | -510 | -136.43 | 0 | -776 | No
2035-03-22 10:00 | 2035 66% ECP | -517.05 | -526 | -510 | -337.69 | 0 | -776 | No
2035-03-22 11:00 | 2035 66% ECP | -700 | -526 | -510 | -403.03 | 0 | -776 | No
2035-03-22 12:00 | 2035 66% ECP | -700 | -526 | -510 | -510 | -60.23 | -776 | No
2035-03-22 13:00 | 2035 66% ECP | -700 | -526 | -510 | -510 | -119.62 | -776 | No
2035-03-22 14:00 | 2035 66% ECP | -700 | -526 | -510 | -510 | -203.88 | -776 | No
2035-03-22 15:00 | 2035 66% ECP | -436.2 | -526 | -510 | -510 | -353.25 | -776 | No
2035-03-22 16:00 | 2035 66% ECP | -16.2 | -526 | -510 | -510 | -171.45 | -776 | No
2035-03-22 17:00 | 2035 66% ECP | 403.8 | -226 | -210 | -210 | -45.53 | -476 | No
2035-03-22 18:00 | 2035 66% ECP | 700 | -526 | -510 | -510 | -345.53 | -600 | No
2035-03-22 19:00 | 2035 66% ECP | 700 | -226 | -210 | -210 | -45.53 | -300 | No
2035-03-22 20:00 | 2035 66% ECP | 700 | 0 | 90 | 90 | 254.47 | 0 | No
2035-03-22 21:00 | 2035 66% ECP | 700 | 0 | 390 | 390 | 473.45 | 0 | No
2035-03-22 22:00 | 2035 66% ECP | 700 | 0 | 272.24 | 210 | 410 | 0 | No
2035-03-22 23:00 | 2035 66% ECP | 280 | 9.9 | 510 | 510 | 710 | 300 | No
2035-03-23 | 2035 66% ECP | 700 | 309.9 | 510 | 510 | 710 | 600 | No
2035-03-23 01:00 | 2035 66% ECP | 700 | 505 | 510 | 510 | 710 | 750 | No
2035-03-23 02:00 | 2035 66% ECP | 700 | 505 | 510 | 510 | 710 | 750 | No
2035-03-23 03:00 | 2035 66% ECP | 700 | 505 | 510 | 510 | 710 | 750 | No
2035-03-23 04:00 | 2035 66% ECP | 700 | 505 | 510 | 510 | 710 | 750 | No
2035-03-23 05:00 | 2035 66% ECP | 332.65 | 374 | 390 | 390 | 410 | 450 | No
2035-03-23 06:00 | 2035 66% ECP | -87.35 | 74 | 90 | 90 | 110 | 150 | No
2035-03-23 07:00 | 2035 66% ECP | -454.68 | -226 | -210 | -210 | -190 | -150 | No
2035-03-23 08:00 | 2035 66% ECP | -34.68 | -526 | -510 | -510 | -490 | -450 | No
2035-03-23 09:00 | 2035 66% ECP | 385.32 | -226 | -264.63 | -210 | -190 | -150 | No
2035-03-23 10:00 | 2035 66% ECP | 0 | 74 | 35.37 | 90 | 110 | 150 | No
2035-03-23 11:00 | 2035 66% ECP | -113.67 | 0 | 335.37 | 300 | 298.43 | 0 | No
2035-03-23 12:00 | 2035 66% ECP | -25.52 | 0 | 35.37 | 0 | 0 | 0 | No
2035-03-23 13:00 | 2035 66% ECP | 0 | 0 | 90 | 77.45 | 0 | 0 | No
2035-03-23 14:00 | 2035 66% ECP | -140 | 300 | 390 | 377.45 | 300 | 300 | No
2035-03-23 15:00 | 2035 66% ECP | 280 | 91.31 | 90 | 77.45 | 0 | 0 | No
2035-03-23 16:00 | 2035 66% ECP | 700 | -208.69 | -210 | -222.55 | -300 | -300 | No
2035-03-23 17:00 | 2035 66% ECP | 700 | 0 | -510 | -510 | -55.18 | -440.91 | No
2035-03-23 18:00 | 2035 66% ECP | 280 | 0 | -510 | -510 | -48.62 | -140.91 | No
2035-03-23 19:00 | 2035 66% ECP | 700 | 0 | -510 | -510 | -348.62 | -393.58 | No
2035-03-23 20:00 | 2035 66% ECP | 700 | 0 | -510 | -510 | -366.27 | -93.58 | No
2035-03-23 21:00 | 2035 66% ECP | 560 | 0 | -510 | -510 | -66.27 | -393.58 | No
2035-03-23 22:00 | 2035 66% ECP | 140 | 0 | -300 | -300 | -210.69 | -93.58 | No
2035-03-23 23:00 | 2035 66% ECP | -280 | 0 | 0 | 0 | 89.31 | 150 | No
2035-03-24 | 2035 66% ECP | -700 | 300 | 300 | 300 | 389.31 | 450 | Yes
2035-03-24 01:00 | 2035 66% ECP | -700 | 505 | 510 | 510 | 689.31 | 750 | Yes
2035-03-24 02:00 | 2035 66% ECP | -700 | 505 | 510 | 510 | 710 | 750 | Yes
2035-03-24 03:00 | 2035 66% ECP | -700 | 505 | 510 | 510 | 710 | 750 | Yes
2035-03-24 04:00 | 2035 66% ECP | -700 | 505 | 510 | 510 | 710 | 750 | Yes
2035-03-24 05:00 | 2035 66% ECP | -700 | 505 | 510 | 510 | 710 | 750 | Yes
2035-03-24 06:00 | 2035 66% ECP | -700 | 505 | 510 | 510 | 710 | 750 | Yes
2035-03-24 07:00 | 2035 66% ECP | -700 | 505 | 510 | 510 | 710 | 750 | Yes
2035-03-24 08:00 | 2035 66% ECP | -700 | 205 | 510 | 510 | 710 | 667.7 | Yes
2035-03-24 09:00 | 2035 66% ECP | -700 | 205 | 510 | 510 | 558.18 | 450 | Yes
2035-03-24 10:00 | 2035 66% ECP | -700 | 505 | 510 | 510 | 710 | 750 | Yes
2035-03-24 11:00 | 2035 66% ECP | -700 | 505 | 510 | 510 | 710 | 750 | Yes
2035-03-24 12:00 | 2035 66% ECP | -700 | 505 | 510 | 510 | 710 | 724 | Yes
2035-03-24 13:00 | 2035 66% ECP | -700 | 505 | 510 | 510 | 490 | 424 | Yes
2035-03-24 14:00 | 2035 66% ECP | -700 | 374 | 390 | 390 | 190 | 124 | Yes
2035-03-24 15:00 | 2035 66% ECP | -700 | 74 | 90 | 90 | -110 | -176 | Yes
2035-03-24 16:00 | 2035 66% ECP | -700 | -226 | -210 | -210 | -410 | -476 | Yes
2035-03-24 17:00 | 2035 66% ECP | -280 | -526 | -510 | -510 | -710 | -776 | No
2035-03-24 18:00 | 2035 66% ECP | -700 | -526 | -510 | -510 | -710 | -776 | No
2035-03-24 19:00 | 2035 66% ECP | -700 | -526 | -510 | -510 | -710 | -776 | No
2035-03-24 20:00 | 2035 66% ECP | -280 | -226 | -210 | -210 | -410 | -476 | No
2035-03-24 21:00 | 2035 66% ECP | 0 | 0 | 90 | 0 | -110 | -176 | No
2035-03-24 22:00 | 2035 66% ECP | -280 | 0 | 356.61 | 142.17 | 0 | 0 | No
2035-03-24 23:00 | 2035 66% ECP | -700 | 0 | 510 | 442.17 | 300 | 237.03 | No
2035-03-25 | 2035 66% ECP | -280 | 300 | 510 | 510 | 600 | 537.03 | No
2035-03-25 01:00 | 2035 66% ECP | 140 | 505 | 510 | 510 | 710 | 750 | No
2035-03-25 02:00 | 2035 66% ECP | 560 | 505 | 510 | 510 | 710 | 750 | No
2035-03-25 03:00 | 2035 66% ECP | 700 | 505 | 510 | 510 | 710 | 630.65 | No
2035-03-25 04:00 | 2035 66% ECP | 700 | 374 | 390 | 411.3 | 600 | 330.65 | No
2035-03-25 05:00 | 2035 66% ECP | 700 | 74 | 90 | 111.3 | 300 | 30.65 | No
2035-03-25 06:00 | 2035 66% ECP | 280 | -226 | -210 | -188.7 | 0 | -269.35 | No
2035-03-25 07:00 | 2035 66% ECP | 280 | -526 | -510 | -488.7 | -300 | -569.35 | No
2035-03-25 08:00 | 2035 66% ECP | 700 | -526 | -510 | -510 | -256.02 | -776 | No
2035-03-25 09:00 | 2035 66% ECP | 700 | -526 | -510 | -510 | -11.69 | -776 | No
2035-03-25 10:00 | 2035 66% ECP | 700 | -526 | -510 | -510 | -76.84 | -776 | No
2035-03-25 11:00 | 2035 66% ECP | 700 | -526 | -510 | -431.29 | 0 | -776 | No
2035-03-25 12:00 | 2035 66% ECP | 700 | -526 | -510 | -469.63 | 0 | -776 | No
2035-03-25 13:00 | 2035 66% ECP | 700 | -526 | -510 | -375.02 | 0 | -776 | No
2035-03-25 14:00 | 2035 66% ECP | 700 | -526 | -510 | -199.69 | -110 | -776 | No
2035-03-25 15:00 | 2035 66% ECP | 700 | -526 | -510 | -231.86 | -410 | -776 | No
2035-03-25 16:00 | 2035 66% ECP | 700 | -526 | -510 | -510 | -710 | -776 | No
2035-03-25 17:00 | 2035 66% ECP | 700 | -526 | -510 | -510 | -710 | -776 | No
2035-03-25 18:00 | 2035 66% ECP | 700 | -526 | -510 | -510 | -710 | -776 | No
2035-03-25 19:00 | 2035 66% ECP | 700 | -526 | -510 | -510 | -710 | -776 | No
2035-03-25 20:00 | 2035 66% ECP | 700 | -300 | -433.31 | -300 | -410 | -476 | No
2035-03-25 21:00 | 2035 66% ECP | 700 | 0 | -133.31 | 0 | -110 | -176 | No
2035-03-25 22:00 | 2035 66% ECP | 700 | 0 | 166.69 | 300 | 4.16 | 0 | No
2035-03-25 23:00 | 2035 66% ECP | 700 | 0 | 0.71 | 0 | 0 | 0 | No
2035-03-26 | 2035 66% ECP | 700 | 0 | 130.8 | 0 | 0 | 0 | No
2035-03-26 01:00 | 2035 66% ECP | 700 | 0 | 210 | 36.87 | 0 | 0 | No
2035-03-26 02:00 | 2035 66% ECP | 700 | 0 | 510 | 336.87 | 300 | 300 | No
2035-03-26 03:00 | 2035 66% ECP | 700 | 0 | 422.79 | 510 | 490 | 424 | No
2035-03-26 04:00 | 2035 66% ECP | 700 | 0 | 122.79 | 210 | 190 | 124 | No
2035-03-26 05:00 | 2035 66% ECP | 700 | 0 | -177.21 | -90 | -110 | -176 | No
2035-03-26 06:00 | 2035 66% ECP | 700 | -300 | -477.21 | -390 | -410 | -476 | No
2035-03-26 07:00 | 2035 66% ECP | 700 | -526 | -510 | -510 | -710 | -776 | No
2035-03-26 08:00 | 2035 66% ECP | 700 | -526 | -510 | -510 | -710 | -776 | No
2035-03-26 09:00 | 2035 66% ECP | 700 | -526 | -510 | -510 | -710 | -776 | No
2035-03-26 10:00 | 2035 66% ECP | 319.57 | -526 | -510 | -510 | -710 | -776 | No
2035-03-26 11:00 | 2035 66% ECP | 319.57 | -526 | -510 | -510 | -710 | -776 | No
2035-03-26 12:00 | 2035 66% ECP | 260.32 | -526 | -510 | -510 | -710 | -776 | No
2035-03-26 13:00 | 2035 66% ECP | 680.32 | -526 | -510 | -510 | -710 | -776 | No
2035-03-26 14:00 | 2035 66% ECP | 700 | -526 | -510 | -510 | -710 | -776 | No
2035-03-26 15:00 | 2035 66% ECP | 700 | -526 | -510 | -510 | -710 | -776 | No
2035-03-26 16:00 | 2035 66% ECP | 700 | -526 | -510 | -510 | -710 | -776 | No
2035-03-26 17:00 | 2035 66% ECP | 700 | -526 | -510 | -510 | -710 | -776 | No
2035-03-26 18:00 | 2035 66% ECP | 700 | -526 | -510 | -510 | -710 | -776 | No
2035-03-26 19:00 | 2035 66% ECP | 700 | -526 | -510 | -510 | -710 | -776 | No
2035-03-26 20:00 | 2035 66% ECP | 700 | -526 | -510 | -510 | -710 | -776 | No
2035-03-26 21:00 | 2035 66% ECP | 700 | -526 | -510 | -510 | -710 | -776 | No
2035-03-26 22:00 | 2035 66% ECP | 700 | -226 | -210 | -210 | -410 | -476 | No
2035-03-26 23:00 | 2035 66% ECP | 700 | 0 | -510 | -67.1 | -110 | -176 | No
2035-03-27 | 2035 66% ECP | 700 | 0 | -210 | -90 | -19.45 | -285.32 | No
2035-03-27 01:00 | 2035 66% ECP | 700 | 0 | 90 | 210 | 280.55 | 0 | No
2035-03-27 02:00 | 2035 66% ECP | 700 | 0 | 390 | 510 | 580.55 | 0 | No
2035-03-27 03:00 | 2035 66% ECP | 700 | 0 | 390 | 390 | 300 | 0 | No
2035-03-27 04:00 | 2035 66% ECP | 700 | 0 | 90 | 90 | 0 | 0 | No
2035-03-27 05:00 | 2035 66% ECP | 420 | 0 | -210 | -210 | -300 | -176 | No
2035-03-27 06:00 | 2035 66% ECP | 0 | -300 | -510 | -510 | -600 | -476 | No
2035-03-27 07:00 | 2035 66% ECP | -280 | -526 | -510 | -510 | -710 | -776 | No
2035-03-27 08:00 | 2035 66% ECP | 140 | -526 | -510 | -510 | -710 | -776 | No
2035-03-27 09:00 | 2035 66% ECP | -280 | -526 | -510 | -510 | -710 | -776 | No
2035-03-27 10:00 | 2035 66% ECP | -700 | -526 | -510 | -510 | -410 | -776 | No
2035-03-27 11:00 | 2035 66% ECP | -700 | -526 | -510 | -510 | -229.19 | -776 | No
2035-03-27 12:00 | 2035 66% ECP | -700 | -526 | -510 | -510 | -477.46 | -776 | No
2035-03-27 13:00 | 2035 66% ECP | -700 | -526 | -510 | -510 | -569.66 | -776 | No
2035-03-27 14:00 | 2035 66% ECP | -700 | -526 | -510 | -510 | -628.03 | -776 | No
2035-03-27 15:00 | 2035 66% ECP | -646.18 | -526 | -510 | -510 | -416.58 | -776 | No
2035-03-27 16:00 | 2035 66% ECP | -226.18 | -526 | -510 | -510 | -459.73 | -776 | No
2035-03-27 17:00 | 2035 66% ECP | 16.44 | -226 | -510 | -419.94 | -410 | -476 | No
2035-03-27 18:00 | 2035 66% ECP | -403.56 | -526 | -510 | -510 | -710 | -776 | No
2035-03-27 19:00 | 2035 66% ECP | -234.36 | -526 | -510 | -510 | -710 | -776 | No
2035-03-27 20:00 | 2035 66% ECP | 185.64 | -226 | -210 | -210 | -410 | -476 | No
2035-03-27 21:00 | 2035 66% ECP | 605.64 | 0 | -510 | -210.07 | -111.52 | -176 | No
2035-03-27 22:00 | 2035 66% ECP | 700 | 0 | -510 | -510 | -411.52 | 0 | No
2035-03-27 23:00 | 2035 66% ECP | 700 | 0 | -510 | -510 | -490 | -36.81 | No
2035-03-28 | 2035 66% ECP | 327.33 | 0 | -237.42 | -300 | -190 | -116.17 | No
2035-03-28 01:00 | 2035 66% ECP | 280 | 0 | 62.58 | 0 | 110 | 150 | No
2035-03-28 02:00 | 2035 66% ECP | 700 | 300 | 362.58 | 300 | 410 | 450 | No
2035-03-28 03:00 | 2035 66% ECP | 700 | 505 | 510 | 510 | 710 | 750 | No
2035-03-28 04:00 | 2035 66% ECP | 700 | 505 | 510 | 510 | 710 | 724 | No
2035-03-28 05:00 | 2035 66% ECP | 280 | 205 | 210 | 210 | 410 | 424 | No
2035-03-28 06:00 | 2035 66% ECP | -134.37 | -95 | -90 | -90 | 110 | 124 | No
2035-03-28 07:00 | 2035 66% ECP | -402.01 | -395 | -390 | -390 | -190 | -176 | No
2035-03-28 08:00 | 2035 66% ECP | -700 | -526 | -510 | -510 | -301.98 | -476 | No
2035-03-28 09:00 | 2035 66% ECP | -700 | -526 | -510 | -210 | -1.98 | -776 | Yes
2035-03-28 10:00 | 2035 66% ECP | -700 | -226 | -210 | 90 | 298.02 | -476 | Yes
2035-03-28 11:00 | 2035 66% ECP | -700 | 66.07 | 90 | 390 | 598.02 | -176 | Yes
2035-03-28 12:00 | 2035 66% ECP | -700 | 0 | 390 | 510 | 552.19 | 0 | Yes
2035-03-28 13:00 | 2035 66% ECP | -700 | 74 | 510 | 485.5 | 322.38 | 0 | Yes
2035-03-28 14:00 | 2035 66% ECP | -700 | 374 | 390 | 510 | 622.38 | 124 | Yes
2035-03-28 15:00 | 2035 66% ECP | -686.64 | 74 | 90 | 210 | 322.38 | -176 | Yes
2035-03-28 16:00 | 2035 66% ECP | -266.64 | -226 | -210 | -90 | 22.38 | -476 | Yes
2035-03-28 17:00 | 2035 66% ECP | 153.36 | -526 | -510 | -390 | -277.62 | -776 | No
2035-03-28 18:00 | 2035 66% ECP | 573.36 | -226 | -510 | -510 | -577.62 | -755.53 | No
2035-03-28 19:00 | 2035 66% ECP | 700 | 0 | -510 | -510 | -710 | -459.01 | No
2035-03-28 20:00 | 2035 66% ECP | 700 | 0 | -510 | -510 | -505.93 | -159.01 | No
2035-03-28 21:00 | 2035 66% ECP | 700 | 0 | -300 | -300 | -205.93 | 0 | No
2035-03-28 22:00 | 2035 66% ECP | 280 | 0 | 0 | 0 | 94.07 | 150 | No
2035-03-28 23:00 | 2035 66% ECP | -140 | 300 | 300 | 300 | 394.07 | 450 | Yes
2035-03-29 | 2035 66% ECP | 0 | 505 | 510 | 510 | 694.07 | 750 | No
2035-03-29 01:00 | 2035 66% ECP | 0 | 505 | 510 | 510 | 710 | 750 | No
2035-03-29 02:00 | 2035 66% ECP | 0 | 505 | 510 | 510 | 710 | 750 | No
2035-03-29 03:00 | 2035 66% ECP | 0 | 505 | 510 | 510 | 710 | 750 | No
2035-03-29 04:00 | 2035 66% ECP | 0 | 505 | 510 | 510 | 710 | 750 | No
2035-03-29 05:00 | 2035 66% ECP | 140 | 505 | 510 | 510 | 710 | 466.17 | No
2035-03-29 06:00 | 2035 66% ECP | 560 | 205 | 210 | 210 | 410 | 166.17 | No
2035-03-29 07:00 | 2035 66% ECP | 140 | -95 | -90 | -90 | 110 | -133.83 | No
2035-03-29 08:00 | 2035 66% ECP | -280 | -395 | -390 | -390 | -190 | -433.83 | No
2035-03-29 09:00 | 2035 66% ECP | -700 | -526 | -510 | -196.06 | 0 | -733.83 | Yes
2035-03-29 10:00 | 2035 66% ECP | -700 | -277.16 | -510 | 103.94 | 300 | -776 | Yes
2035-03-29 11:00 | 2035 66% ECP | -700 | -226 | -501.29 | -168.08 | 0 | -476 | Yes
2035-03-29 12:00 | 2035 66% ECP | -700 | -526 | -510 | -468.08 | -300 | -776 | Yes
2035-03-29 13:00 | 2035 66% ECP | -700 | -526 | -510 | -207.09 | 0 | -776 | Yes
2035-03-29 14:00 | 2035 66% ECP | -700 | -226 | -210 | 92.91 | 300 | -476 | Yes
2035-03-29 15:00 | 2035 66% ECP | -560 | -226 | -210 | 0 | 180.23 | -476 | Yes
2035-03-29 16:00 | 2035 66% ECP | -140 | -526 | -510 | -300 | -119.77 | -776 | No
2035-03-29 17:00 | 2035 66% ECP | 280 | -352.29 | -510 | -300.83 | -300 | -600 | No
2035-03-29 18:00 | 2035 66% ECP | 700 | -52.29 | -210 | -0.83 | 0 | -300 | No
2035-03-29 19:00 | 2035 66% ECP | 700 | 0 | 0 | 0 | 0 | 0 | No
2035-03-29 20:00 | 2035 66% ECP | 700 | 0 | 261.51 | 0 | 0 | 0 | No
2035-03-29 21:00 | 2035 66% ECP | 700 | 0 | 115.42 | 0 | 0 | 0 | No
2035-03-29 22:00 | 2035 66% ECP | 700 | 0 | 415.42 | 0 | 110 | 150 | No
2035-03-29 23:00 | 2035 66% ECP | 700 | 70.5 | 210 | 210 | 410 | 450 | No
2035-03-30 | 2035 66% ECP | 700 | 370.5 | 510 | 510 | 710 | 750 | No
2035-03-30 01:00 | 2035 66% ECP | 700 | 205 | 510 | 510 | 710 | 616 | No
2035-03-30 02:00 | 2035 66% ECP | 700 | 505 | 510 | 510 | 710 | 750 | No
2035-03-30 03:00 | 2035 66% ECP | 645.8 | 505 | 510 | 510 | 710 | 750 | No
2035-03-30 04:00 | 2035 66% ECP | 225.8 | 505 | 510 | 510 | 710 | 750 | No
2035-03-30 05:00 | 2035 66% ECP | 370.34 | 505 | 510 | 510 | 710 | 750 | No
2035-03-30 06:00 | 2035 66% ECP | 700 | 205 | 423.29 | 210 | 410 | 450 | No
2035-03-30 07:00 | 2035 66% ECP | 700 | 32.68 | 300 | 398.4 | 300 | 300 | No
2035-03-30 08:00 | 2035 66% ECP | 566.33 | 0 | 0 | 98.4 | 0 | 0 | No
2035-03-30 09:00 | 2035 66% ECP | 146.33 | -125.89 | -300 | -201.6 | -300 | -300 | No
2035-03-30 10:00 | 2035 66% ECP | -9.21 | -314.24 | -510 | -501.6 | -496.15 | -600 | No
2035-03-30 11:00 | 2035 66% ECP | -429.21 | -526 | -510 | -510 | -600.34 | -776 | No
2035-03-30 12:00 | 2035 66% ECP | -700 | -526 | -510 | -510 | -482.42 | -776 | No
2035-03-30 13:00 | 2035 66% ECP | -560 | -526 | -510 | -510 | -682.05 | -776 | No
2035-03-30 14:00 | 2035 66% ECP | -140 | -526 | -510 | -486.23 | -382.05 | -776 | No
2035-03-30 15:00 | 2035 66% ECP | 280 | -526 | -510 | -510 | -479.4 | -776 | No
2035-03-30 16:00 | 2035 66% ECP | 700 | -526 | -510 | -510 | -229.79 | -776 | No
2035-03-30 17:00 | 2035 66% ECP | 700 | -523.11 | -510 | -300 | -211.31 | -776 | No
2035-03-30 18:00 | 2035 66% ECP | 700 | -223.11 | -210 | 0 | 0 | -476 | No
2035-03-30 19:00 | 2035 66% ECP | 700 | 0 | -167.86 | 0 | 0 | -176 | No
2035-03-30 20:00 | 2035 66% ECP | 700 | 0 | 0 | 0 | 0 | 0 | No
2035-03-30 21:00 | 2035 66% ECP | 700 | 0 | 0 | 0 | 0 | 0 | No
2035-03-30 22:00 | 2035 66% ECP | 700 | 0 | 0 | 0 | 0 | 0 | No
2035-03-30 23:00 | 2035 66% ECP | 700 | 0 | 0 | 0 | 0 | 0 | No
2035-03-31 | 2035 66% ECP | 700 | 0 | 0 | 0 | 0 | 0 | No
2035-03-31 01:00 | 2035 66% ECP | 700 | 0 | 0 | 0 | 0 | 0 | No
2035-03-31 02:00 | 2035 66% ECP | 700 | 0 | -79.08 | 0 | 0 | 0 | No
2035-03-31 03:00 | 2035 66% ECP | 700 | 0 | -1.24 | 0 | 0 | 0 | No
2035-03-31 04:00 | 2035 66% ECP | 700 | 0 | 0 | 0 | 0 | 0 | No
2035-03-31 05:00 | 2035 66% ECP | 700 | 0 | -172.3 | 0 | 0 | 0 | No
2035-03-31 06:00 | 2035 66% ECP | 700 | 0 | -39.87 | 0 | 0 | 0 | No
2035-03-31 07:00 | 2035 66% ECP | 700 | 0 | -221.25 | 0 | 0 | -176 | No
2035-03-31 08:00 | 2035 66% ECP | 700 | -226 | -510 | 0 | 0 | -476 | No
2035-03-31 09:00 | 2035 66% ECP | 700 | -526 | -510 | -271.25 | 0 | -776 | No
2035-03-31 10:00 | 2035 66% ECP | 700 | -526 | -510 | -376.94 | 0 | -776 | No
2035-03-31 11:00 | 2035 66% ECP | 700 | -526 | -510 | -293.39 | 0 | -776 | No
2035-03-31 12:00 | 2035 66% ECP | 700 | -526 | -510 | -313.94 | 0 | -776 | No
2035-03-31 13:00 | 2035 66% ECP | 700 | -526 | -510 | -451.38 | 0 | -776 | No
2035-03-31 14:00 | 2035 66% ECP | 700 | -526 | -510 | -510 | 0 | -776 | No
2035-03-31 15:00 | 2035 66% ECP | 700 | -526 | -510 | -510 | -110 | -776 | No
2035-03-31 16:00 | 2035 66% ECP | 700 | -526 | -510 | -251.96 | -410 | -776 | No
2035-03-31 17:00 | 2035 66% ECP | 700 | -226 | -510 | -510 | -710 | -776 | No
2035-03-31 18:00 | 2035 66% ECP | 700 | 0 | -510 | -510 | -710 | -776 | No
2035-03-31 19:00 | 2035 66% ECP | 700 | 0 | -510 | -510 | -710 | -571.84 | No
2035-03-31 20:00 | 2035 66% ECP | 700 | 0 | -428.5 | -390 | -410 | -271.84 | No
2035-03-31 21:00 | 2035 66% ECP | 700 | 0 | -128.5 | -90 | -110 | 0 | No
2035-03-31 22:00 | 2035 66% ECP | 700 | 300 | 171.5 | 210 | 190 | 300 | No
2035-03-31 23:00 | 2035 66% ECP | 700 | 0 | 471.5 | 510 | 294.65 | 0 | No
2035-04-01 | 2035 66% ECP | 700 | 0 | 510 | 228.44 | 0 | 0 | No
2035-04-01 01:00 | 2035 66% ECP | 700 | 0 | 510 | 381.83 | 0 | 0 | No
2035-04-01 02:00 | 2035 66% ECP | 700 | 0 | 510 | 303.29 | 0 | 0 | No
2035-04-01 03:00 | 2035 66% ECP | 700 | 0 | 510 | 148.33 | 0 | 0 | No
2035-04-01 04:00 | 2035 66% ECP | 700 | 0 | 300 | 28.85 | 0 | 0 | No
2035-04-01 05:00 | 2035 66% ECP | 700 | 0 | 0 | 0 | 0 | 0 | No
2035-04-01 06:00 | 2035 66% ECP | 700 | 0 | 0 | 0 | 0 | 0 | No
2035-04-01 07:00 | 2035 66% ECP | 700 | 0 | -210 | 0 | 0 | -135.55 | No
2035-04-01 08:00 | 2035 66% ECP | 700 | -180.7 | -510 | -300 | -289.84 | -435.55 | No
2035-04-01 09:00 | 2035 66% ECP | 679.17 | -378.12 | -510 | -510 | -100.21 | -735.55 | No
2035-04-01 10:00 | 2035 66% ECP | 259.17 | -78.12 | -510 | -510 | 0 | -776 | No
2035-04-01 11:00 | 2035 66% ECP | 0 | 0 | -510 | -510 | -27.76 | -776 | No
2035-04-01 12:00 | 2035 66% ECP | 0 | 0 | -510 | -510 | -27.76 | -776 | No
2035-04-01 13:00 | 2035 66% ECP | 0 | 0 | -510 | -510 | -269.79 | -693.41 | No
2035-04-01 14:00 | 2035 66% ECP | 0 | -226 | -510 | -510 | -112.24 | -476 | No
2035-04-01 15:00 | 2035 66% ECP | 377.76 | -526 | -510 | -510 | -412.24 | -776 | No
2035-04-01 16:00 | 2035 66% ECP | 700 | -526 | -510 | -510 | -421.49 | -776 | No
2035-04-01 17:00 | 2035 66% ECP | 700 | -226 | -510 | -510 | -171.41 | -476 | No
2035-04-01 18:00 | 2035 66% ECP | 700 | 0 | -510 | -510 | -255.82 | -176 | No
2035-04-01 19:00 | 2035 66% ECP | 700 | 0 | -510 | -510 | -174.13 | 0 | No
2035-04-01 20:00 | 2035 66% ECP | 700 | 0 | -510 | -510 | -174.13 | 0 | No
2035-04-01 21:00 | 2035 66% ECP | 700 | 0 | -275.35 | -300 | -88.29 | 0 | No
2035-04-01 22:00 | 2035 66% ECP | 700 | 0 | 24.65 | 0 | 110 | 0 | No
2035-04-01 23:00 | 2035 66% ECP | 700 | 300 | 324.65 | 300 | 410 | 300 | No
2035-04-02 | 2035 66% ECP | 280 | 0 | 156.16 | 0 | 110 | 0 | No
2035-04-02 01:00 | 2035 66% ECP | -140 | 300 | 456.16 | 300 | 410 | 300 | No
2035-04-02 02:00 | 2035 66% ECP | -560 | 505 | 510 | 510 | 710 | 600 | No
2035-04-02 03:00 | 2035 66% ECP | -700 | 505 | 510 | 510 | 710 | 750 | Yes
2035-04-02 04:00 | 2035 66% ECP | -700 | 505 | 510 | 510 | 710 | 750 | Yes
2035-04-02 05:00 | 2035 66% ECP | -700 | 505 | 510 | 510 | 710 | 750 | Yes
2035-04-02 06:00 | 2035 66% ECP | -700 | 505 | 510 | 510 | 710 | 750 | Yes
2035-04-02 07:00 | 2035 66% ECP | -700 | 505 | 510 | 510 | 710 | 750 | Yes
2035-04-02 08:00 | 2035 66% ECP | -700 | 505 | 510 | 510 | 710 | 750 | Yes
2035-04-02 09:00 | 2035 66% ECP | -700 | 505 | 510 | 510 | 710 | 750 | Yes
2035-04-02 10:00 | 2035 66% ECP | -700 | 505 | 510 | 510 | 710 | 750 | Yes
2035-04-02 11:00 | 2035 66% ECP | -700 | 505 | 510 | 510 | 710 | 750 | Yes
2035-04-02 12:00 | 2035 66% ECP | -700 | 505 | 510 | 510 | 710 | 750 | Yes
2035-04-02 13:00 | 2035 66% ECP | -700 | 505 | 510 | 510 | 710 | 600 | Yes
2035-04-02 14:00 | 2035 66% ECP | -700 | 505 | 390 | 510 | 710 | 300 | Yes
2035-04-02 15:00 | 2035 66% ECP | -700 | 240.78 | 90 | 300 | 566.42 | 0 | Yes
2035-04-02 16:00 | 2035 66% ECP | -280 | -59.22 | -210 | 0 | 266.42 | -300 | Yes
2035-04-02 17:00 | 2035 66% ECP | 140 | -359.22 | -510 | -300 | -33.58 | -600 | No
2035-04-02 18:00 | 2035 66% ECP | 560 | -59.22 | -510 | 0 | 0 | -300 | No
2035-04-02 19:00 | 2035 66% ECP | 700 | 0 | -300 | 0 | 0 | 0 | No
2035-04-02 20:00 | 2035 66% ECP | 700 | 0 | 0 | 0 | 0 | 0 | No
2035-04-02 21:00 | 2035 66% ECP | 700 | 0 | 0 | 0 | 0 | 0 | No
2035-04-02 22:00 | 2035 66% ECP | 700 | 0 | 0 | 0 | 0 | 0 | No
2035-04-02 23:00 | 2035 66% ECP | 700 | 0 | 0 | 0 | 0 | 0 | No
2035-04-03 | 2035 66% ECP | 700 | 0 | 123.61 | 0 | 0 | 0 | No
2035-04-03 01:00 | 2035 66% ECP | 700 | 0 | -42.95 | 0 | 0 | 0 | No
2035-04-03 02:00 | 2035 66% ECP | 700 | 0 | -42.95 | 0 | 0 | 0 | No
2035-04-03 03:00 | 2035 66% ECP | 700 | 0 | -250.75 | 0 | 0 | 0 | No
2035-04-03 04:00 | 2035 66% ECP | 327.41 | 0 | -78.34 | 0 | 0 | 0 | No
2035-04-03 05:00 | 2035 66% ECP | -92.59 | 0 | -78.34 | 0 | 0 | -175.79 | No
2035-04-03 06:00 | 2035 66% ECP | -512.59 | 0 | -210 | -71.32 | -110 | -475.79 | No
2035-04-03 07:00 | 2035 66% ECP | -92.59 | -300 | -510 | -371.32 | -410 | -775.79 | No
2035-04-03 08:00 | 2035 66% ECP | 327.41 | -526 | -510 | -510 | -710 | -776 | No
2035-04-03 09:00 | 2035 66% ECP | 0 | -526 | -510 | -362.61 | -410 | -776 | No
2035-04-03 10:00 | 2035 66% ECP | 0 | -526 | -510 | -510 | -110 | -776 | No
2035-04-03 11:00 | 2035 66% ECP | 0 | -526 | -510 | -510 | 0 | -776 | No
2035-04-03 12:00 | 2035 66% ECP | -281.77 | -526 | -510 | -510 | -300 | -776 | No
2035-04-03 13:00 | 2035 66% ECP | -58.44 | -526 | -510 | -510 | -157.48 | -776 | No
2035-04-03 14:00 | 2035 66% ECP | 0 | -526 | -510 | -510 | -451.57 | -776 | No
2035-04-03 15:00 | 2035 66% ECP | 274.15 | -526 | -510 | -510 | -539.94 | -776 | No
2035-04-03 16:00 | 2035 66% ECP | 694.15 | -526 | -510 | -510 | -550.69 | -776 | No
2035-04-03 17:00 | 2035 66% ECP | 700 | -226 | -280.86 | -210 | -410 | -476 | No
2035-04-03 18:00 | 2035 66% ECP | 700 | -526 | -510 | -510 | -710 | -776 | No
2035-04-03 19:00 | 2035 66% ECP | 700 | -526 | -510 | -510 | -710 | -776 | No
2035-04-03 20:00 | 2035 66% ECP | 700 | -300 | -510 | -309.16 | -410 | -476 | No
2035-04-03 21:00 | 2035 66% ECP | 700 | 0 | -210 | -9.16 | -110 | -176 | No
2035-04-03 22:00 | 2035 66% ECP | 700 | 0 | 90 | 290.84 | 111.11 | 0 | No
2035-04-03 23:00 | 2035 66% ECP | 700 | 0 | 75.4 | 0 | 0 | 0 | No
2035-04-04 | 2035 66% ECP | 700 | 0 | -6.6 | 0 | 0 | 0 | No
2035-04-04 01:00 | 2035 66% ECP | 700 | 0 | -119.35 | 0 | 0 | 0 | No
2035-04-04 02:00 | 2035 66% ECP | 700 | 0 | -147.98 | 0 | 0 | 0 | No
2035-04-04 03:00 | 2035 66% ECP | 700 | 0 | -84.93 | 0 | 0 | 0 | No
2035-04-04 04:00 | 2035 66% ECP | 700 | 0 | -384.93 | 0 | 0 | 0 | No
2035-04-04 05:00 | 2035 66% ECP | 280 | 0 | -510 | -0.35 | 0 | 0 | No
2035-04-04 06:00 | 2035 66% ECP | 0 | 0 | -510 | 0 | 0 | -176 | No
2035-04-04 07:00 | 2035 66% ECP | 420 | -156.24 | -210 | 17.54 | 0 | -476 | No
2035-04-04 08:00 | 2035 66% ECP | 0 | -456.24 | -510 | 149.63 | 0 | -776 | No
2035-04-04 09:00 | 2035 66% ECP | -280 | -526 | -510 | -106.39 | 0 | -776 | No
2035-04-04 10:00 | 2035 66% ECP | -700 | -526 | -510 | -406.39 | -226.02 | -776 | Yes
2035-04-04 11:00 | 2035 66% ECP | -700 | -526 | -510 | -510 | -225.37 | -776 | Yes
2035-04-04 12:00 | 2035 66% ECP | -700 | -526 | -510 | -510 | -42.4 | -776 | Yes
2035-04-04 13:00 | 2035 66% ECP | -700 | -526 | -510 | -300 | -176.06 | -776 | Yes
2035-04-04 14:00 | 2035 66% ECP | -700 | -526 | -510 | 0 | 79.11 | -776 | Yes
2035-04-04 15:00 | 2035 66% ECP | -700 | -526 | -510 | -300 | -89.92 | -776 | Yes
2035-04-04 16:00 | 2035 66% ECP | -700 | -526 | -510 | -510 | 0 | -776 | Yes
2035-04-04 17:00 | 2035 66% ECP | -593.99 | -526 | -510 | -510 | 0 | -776 | No
2035-04-04 18:00 | 2035 66% ECP | -700 | -526 | -510 | -510 | 0 | -776 | No
2035-04-04 19:00 | 2035 66% ECP | -469.59 | -526 | -510 | -373.77 | 0 | -776 | No
2035-04-04 20:00 | 2035 66% ECP | -49.59 | -526 | -510 | -373.77 | 0 | -776 | No
2035-04-04 21:00 | 2035 66% ECP | 140 | -269.4 | -510 | -300 | -67.32 | -476 | No
2035-04-04 22:00 | 2035 66% ECP | -280 | 30.6 | -210 | 0 | 232.68 | -176 | No
2035-04-04 23:00 | 2035 66% ECP | -700 | 330.6 | 90 | 300 | 532.68 | 124 | Yes
2035-04-05 | 2035 66% ECP | -700 | 505 | 390 | 510 | 710 | 424 | Yes
2035-04-05 01:00 | 2035 66% ECP | -700 | 505 | 510 | 510 | 710 | 724 | Yes
2035-04-05 02:00 | 2035 66% ECP | -700 | 505 | 510 | 510 | 710 | 750 | Yes
2035-04-05 03:00 | 2035 66% ECP | -700 | 505 | 510 | 510 | 490 | 489.01 | Yes
2035-04-05 04:00 | 2035 66% ECP | -700 | 374 | 390 | 390 | 190 | 189.01 | Yes
2035-04-05 05:00 | 2035 66% ECP | -700 | 74 | 90 | 90 | -110 | -110.99 | Yes
2035-04-05 06:00 | 2035 66% ECP | -700 | -226 | -210 | -210 | -410 | -410.99 | Yes
2035-04-05 07:00 | 2035 66% ECP | -700 | -526 | -510 | -510 | -710 | -710.99 | No
2035-04-05 08:00 | 2035 66% ECP | -700 | -526 | -510 | -510 | -710 | -776 | No
2035-04-05 09:00 | 2035 66% ECP | -700 | -526 | -510 | -447.02 | -410 | -588.13 | Yes
2035-04-05 10:00 | 2035 66% ECP | -700 | -226 | -210 | -147.02 | -110 | -288.13 | Yes
2035-04-05 11:00 | 2035 66% ECP | -700 | 74 | 90 | 152.98 | 190 | 11.87 | Yes
2035-04-05 12:00 | 2035 66% ECP | -700 | 374 | 390 | 452.98 | 490 | 311.87 | Yes
2035-04-05 13:00 | 2035 66% ECP | -700 | 505 | 510 | 510 | 710 | 611.87 | Yes
2035-04-05 14:00 | 2035 66% ECP | -700 | 505 | 510 | 510 | 490 | 424 | Yes
2035-04-05 15:00 | 2035 66% ECP | -700 | 374 | 390 | 390 | 190 | 124 | Yes
2035-04-05 16:00 | 2035 66% ECP | -700 | 74 | 90 | 90 | -110 | -176 | Yes
2035-04-05 17:00 | 2035 66% ECP | -700 | -226 | -210 | -210 | -410 | -476 | Yes
2035-04-05 18:00 | 2035 66% ECP | -700 | -526 | -510 | -510 | -710 | -776 | No
2035-04-05 19:00 | 2035 66% ECP | -700 | -526 | -510 | -510 | -710 | -776 | No
2035-04-05 20:00 | 2035 66% ECP | -700 | -526 | -510 | -510 | -710 | -550.81 | No
2035-04-05 21:00 | 2035 66% ECP | -700 | -226 | -210 | -210 | -410 | -250.81 | No
2035-04-05 22:00 | 2035 66% ECP | -700 | 74 | 90 | 90 | -110 | 49.19 | Yes
2035-04-05 23:00 | 2035 66% ECP | -700 | 374 | 390 | 390 | 190 | 349.19 | Yes
2035-04-06 | 2035 66% ECP | -700 | 505 | 510 | 510 | 490 | 649.19 | Yes
2035-04-06 01:00 | 2035 66% ECP | -700 | 505 | 510 | 510 | 710 | 750 | Yes
2035-04-06 02:00 | 2035 66% ECP | -700 | 505 | 510 | 510 | 710 | 750 | Yes
2035-04-06 03:00 | 2035 66% ECP | -700 | 505 | 510 | 510 | 710 | 724 | Yes
2035-04-06 04:00 | 2035 66% ECP | -700 | 505 | 510 | 510 | 544.81 | 424 | No
2035-04-06 05:00 | 2035 66% ECP | -700 | 374 | 390 | 390 | 244.81 | 124 | No
2035-04-06 06:00 | 2035 66% ECP | -700 | 74 | 90 | 90 | -55.19 | -176 | No
2035-04-06 07:00 | 2035 66% ECP | -700 | -226 | -210 | -210 | -355.19 | -476 | No
2035-04-06 08:00 | 2035 66% ECP | -700 | -526 | -510 | -510 | -655.19 | -776 | No
2035-04-06 09:00 | 2035 66% ECP | -700 | -526 | -510 | -510 | -539.34 | -776 | Yes
2035-04-06 10:00 | 2035 66% ECP | -700 | -526 | -510 | -510 | -710 | -776 | Yes
2035-04-06 11:00 | 2035 66% ECP | -700 | -526 | -510 | -510 | -527.35 | -776 | Yes
2035-04-06 12:00 | 2035 66% ECP | -700 | -526 | -510 | -471.03 | -227.35 | -776 | Yes
2035-04-06 13:00 | 2035 66% ECP | -700 | -526 | -510 | -171.03 | 0 | -776 | Yes
2035-04-06 14:00 | 2035 66% ECP | -700 | -226 | -510 | 0 | 246.97 | -531.21 | Yes
2035-04-06 15:00 | 2035 66% ECP | -700 | -526 | -510 | -300 | -53.03 | -776 | Yes
2035-04-06 16:00 | 2035 66% ECP | -280 | -526 | -510 | -208.9 | 0 | -776 | No
2035-04-06 17:00 | 2035 66% ECP | 140 | -226 | -510 | -20.91 | -110 | -595.99 | No
2035-04-06 18:00 | 2035 66% ECP | 560 | 0 | -258.83 | -210 | -410 | -474.87 | No
2035-04-06 19:00 | 2035 66% ECP | 700 | -300 | -510 | -510 | -710 | -774.87 | No
2035-04-06 20:00 | 2035 66% ECP | 700 | 0 | -510 | -253.36 | -410 | -474.87 | No
2035-04-06 21:00 | 2035 66% ECP | 700 | 0 | -510 | 0 | -110 | -174.87 | No
2035-04-06 22:00 | 2035 66% ECP | 700 | 0 | -315.18 | 0 | 0 | 0 | No
2035-04-06 23:00 | 2035 66% ECP | 700 | 0 | -104.12 | 0 | 0 | 0 | No
2035-04-07 | 2035 66% ECP | 700 | 0 | -100.86 | 0 | 0 | 0 | No
2035-04-07 01:00 | 2035 66% ECP | 700 | 0 | -133.15 | 0 | 0 | 0 | No
2035-04-07 02:00 | 2035 66% ECP | 700 | 0 | -133.15 | 0 | 0 | 0 | No
2035-04-07 03:00 | 2035 66% ECP | 700 | 0 | -68.1 | 0 | 0 | 0 | No
2035-04-07 04:00 | 2035 66% ECP | 700 | 0 | -368.1 | 0 | 0 | 0 | No
2035-04-07 05:00 | 2035 66% ECP | 700 | 0 | -288.1 | 0 | 0 | -72.78 | No
2035-04-07 06:00 | 2035 66% ECP | 560 | 0 | -324.66 | 0 | 0 | -372.78 | No
2035-04-07 07:00 | 2035 66% ECP | 140 | -300 | -510 | -121.57 | 0 | -672.78 | No
2035-04-07 08:00 | 2035 66% ECP | -280 | -526 | -510 | -150.19 | 0 | -776 | No
2035-04-07 09:00 | 2035 66% ECP | -700 | -526 | -510 | -244.31 | 0 | -776 | Yes
2035-04-07 10:00 | 2035 66% ECP | -700 | -526 | -510 | -510 | -110.82 | -776 | Yes
2035-04-07 11:00 | 2035 66% ECP | -700 | -526 | -510 | -510 | -247.05 | -776 | Yes
2035-04-07 12:00 | 2035 66% ECP | -700 | -526 | -510 | -508.87 | -300 | -776 | Yes
2035-04-07 13:00 | 2035 66% ECP | -700 | -526 | -510 | -208.87 | 0 | -776 | Yes
2035-04-07 14:00 | 2035 66% ECP | -700 | -526 | -510 | -508.87 | -300 | -776 | Yes
2035-04-07 15:00 | 2035 66% ECP | -700 | -526 | -510 | -510 | -366.68 | -776 | Yes
2035-04-07 16:00 | 2035 66% ECP | -700 | -526 | -510 | -510 | -259.72 | -776 | Yes
2035-04-07 17:00 | 2035 66% ECP | -347.67 | -526 | -510 | -300 | -140.92 | -776 | No
2035-04-07 18:00 | 2035 66% ECP | 72.33 | -226 | -270.88 | 0 | 0 | -476 | No
2035-04-07 19:00 | 2035 66% ECP | 492.33 | 0 | 0 | 0 | 0 | -176 | No
2035-04-07 20:00 | 2035 66% ECP | 700 | 0 | 0 | 0 | 0 | 0 | No
2035-04-07 21:00 | 2035 66% ECP | 700 | 0 | 0 | 0 | 0 | 0 | No
2035-04-07 22:00 | 2035 66% ECP | 700 | 0 | -110.44 | 0 | 0 | 0 | No
2035-04-07 23:00 | 2035 66% ECP | 700 | 0 | -410.44 | 0 | 0 | 0 | No
2035-04-08 | 2035 66% ECP | 700 | 0 | -110.44 | 0 | 0 | 0 | No
2035-04-08 01:00 | 2035 66% ECP | 700 | 0 | -55.94 | 0 | 0 | 0 | No
2035-04-08 02:00 | 2035 66% ECP | 700 | 0 | -55.94 | 0 | 0 | 0 | No
2035-04-08 03:00 | 2035 66% ECP | 700 | 0 | 0 | 0 | 0 | 0 | No
2035-04-08 04:00 | 2035 66% ECP | 700 | 0 | 0 | 0 | 0 | 0 | No
2035-04-08 05:00 | 2035 66% ECP | 700 | 0 | 0 | 0 | 0 | 0 | No
2035-04-08 06:00 | 2035 66% ECP | 700 | 0 | 0 | 0 | 0 | -176 | No
2035-04-08 07:00 | 2035 66% ECP | 700 | -226 | -300 | 0 | 0 | -476 | No
2035-04-08 08:00 | 2035 66% ECP | 334.92 | -526 | -510 | 0 | 0 | -776 | No
2035-04-08 09:00 | 2035 66% ECP | -85.08 | -526 | -510 | 0 | 0 | -776 | No
2035-04-08 10:00 | 2035 66% ECP | -505.08 | -526 | -510 | 0 | 0 | -776 | No
2035-04-08 11:00 | 2035 66% ECP | -700 | -526 | -510 | 0 | 0 | -776 | No
2035-04-08 12:00 | 2035 66% ECP | -700 | -526 | -510 | 0 | 0 | -776 | No
2035-04-08 13:00 | 2035 66% ECP | -700 | -526 | -510 | -84.77 | -42.38 | -776 | No
2035-04-08 14:00 | 2035 66% ECP | -323.89 | -526 | -510 | -210 | -342.38 | -776 | No
2035-04-08 15:00 | 2035 66% ECP | 96.11 | -526 | -510 | -510 | -642.38 | -776 | No
2035-04-08 16:00 | 2035 66% ECP | 516.11 | -526 | -510 | -510 | -649.99 | -776 | No
2035-04-08 17:00 | 2035 66% ECP | 700 | -226 | -510 | -510 | -509.91 | -476 | No
2035-04-08 18:00 | 2035 66% ECP | 700 | -526 | -510 | -510 | -710 | -776 | No
2035-04-08 19:00 | 2035 66% ECP | 700 | -526 | -510 | -510 | -710 | -776 | No
2035-04-08 20:00 | 2035 66% ECP | 700 | -391.28 | -510 | -510 | -600 | -600 | No
2035-04-08 21:00 | 2035 66% ECP | 700 | -91.28 | -210 | -210 | -300 | -300 | No
2035-04-08 22:00 | 2035 66% ECP | 700 | 208.72 | 90 | 90 | 0 | 0 | No
2035-04-08 23:00 | 2035 66% ECP | 700 | 0 | 71.31 | 0 | 0 | 0 | No
2035-04-09 | 2035 66% ECP | 700 | 0 | 300 | 1.47 | 0 | 0 | No
2035-04-09 01:00 | 2035 66% ECP | 700 | 0 | 0 | 0 | 0 | 0 | No
2035-04-09 02:00 | 2035 66% ECP | 700 | 0 | 0 | 0 | 0 | 0 | No
2035-04-09 03:00 | 2035 66% ECP | 700 | 0 | 0 | 0 | 0 | 0 | No
2035-04-09 04:00 | 2035 66% ECP | 700 | 0 | 0 | 0 | 0 | 0 | No
2035-04-09 05:00 | 2035 66% ECP | 700 | 0 | 0 | 0 | -110 | 0 | No
2035-04-09 06:00 | 2035 66% ECP | 700 | 0 | -210 | -210 | -410 | -300 | No
2035-04-09 07:00 | 2035 66% ECP | 696.57 | -300 | -510 | -510 | -710 | -600 | No
2035-04-09 08:00 | 2035 66% ECP | 276.57 | -526 | -510 | -510 | -710 | -776 | No
2035-04-09 09:00 | 2035 66% ECP | -143.43 | -526 | -510 | -510 | -710 | -776 | No
2035-04-09 10:00 | 2035 66% ECP | -420 | -526 | -510 | -510 | -710 | -776 | No
2035-04-09 11:00 | 2035 66% ECP | 0 | -526 | -510 | -510 | -607.98 | -776 | No
2035-04-09 12:00 | 2035 66% ECP | -178.66 | -526 | -510 | -510 | -307.98 | -776 | No
2035-04-09 13:00 | 2035 66% ECP | -178.66 | -526 | -510 | -510 | -607.98 | -776 | No
2035-04-09 14:00 | 2035 66% ECP | -118.02 | -526 | -510 | -510 | -702.23 | -776 | No
2035-04-09 15:00 | 2035 66% ECP | 301.98 | -526 | -510 | -510 | -410 | -776 | No
2035-04-09 16:00 | 2035 66% ECP | 700 | -526 | -510 | -510 | -710 | -776 | No
2035-04-09 17:00 | 2035 66% ECP | 700 | -226 | -510 | -510 | -503.79 | -476 | No
2035-04-09 18:00 | 2035 66% ECP | 700 | -526 | -510 | -510 | -710 | -776 | No
2035-04-09 19:00 | 2035 66% ECP | 700 | -526 | -510 | -510 | -710 | -776 | No
2035-04-09 20:00 | 2035 66% ECP | 700 | -226 | -510 | -313.88 | -410 | -476 | No
2035-04-09 21:00 | 2035 66% ECP | 700 | 0 | -510 | -13.88 | -110 | -176 | No
2035-04-09 22:00 | 2035 66% ECP | 700 | 0 | -220.73 | 0 | 0 | 0 | No
2035-04-09 23:00 | 2035 66% ECP | 700 | 0 | -89 | 0 | 0 | 0 | No
2035-04-10 | 2035 66% ECP | 700 | 300 | 211 | 300 | 300 | 300 | No
2035-04-10 01:00 | 2035 66% ECP | 700 | 505 | 510 | 510 | 600 | 600 | No
2035-04-10 02:00 | 2035 66% ECP | 700 | 505 | 510 | 510 | 710 | 750 | No
2035-04-10 03:00 | 2035 66% ECP | 700 | 505 | 510 | 510 | 710 | 600 | No
2035-04-10 04:00 | 2035 66% ECP | 700 | 300 | 390 | 390 | 425.44 | 300 | No
2035-04-10 05:00 | 2035 66% ECP | 700 | 0 | 90 | 90 | 125.44 | 0 | No
2035-04-10 06:00 | 2035 66% ECP | 280 | -300 | -210 | -210 | -174.56 | -300 | No
2035-04-10 07:00 | 2035 66% ECP | 280 | -526 | -510 | -510 | -474.56 | -600 | No
2035-04-10 08:00 | 2035 66% ECP | 700 | -526 | -510 | -510 | -710 | -776 | No
2035-04-10 09:00 | 2035 66% ECP | 700 | -526 | -510 | -510 | -710 | -776 | No
2035-04-10 10:00 | 2035 66% ECP | 700 | -526 | -510 | -510 | -618.28 | -776 | No
2035-04-10 11:00 | 2035 66% ECP | 700 | -291.04 | -510 | -210 | -318.28 | -776 | No
2035-04-10 12:00 | 2035 66% ECP | 700 | -82.31 | -510 | 0 | -18.28 | -776 | No
2035-04-10 13:00 | 2035 66% ECP | 700 | -226 | -472.54 | -210 | -307.58 | -476 | No
2035-04-10 14:00 | 2035 66% ECP | 700 | -526 | -510 | -510 | -607.58 | -776 | No
2035-04-10 15:00 | 2035 66% ECP | 700 | -344.32 | -510 | -510 | -710 | -776 | No
2035-04-10 16:00 | 2035 66% ECP | 700 | -226 | -296.65 | -210 | -410 | -476 | No
2035-04-10 17:00 | 2035 66% ECP | 700 | -526 | -510 | -510 | -710 | -776 | No
2035-04-10 18:00 | 2035 66% ECP | 700 | -526 | -510 | -510 | -710 | -776 | No
2035-04-10 19:00 | 2035 66% ECP | 700 | -526 | -510 | -510 | -710 | -776 | No
2035-04-10 20:00 | 2035 66% ECP | 700 | -526 | -510 | -510 | -710 | -776 | No
2035-04-10 21:00 | 2035 66% ECP | 700 | -226 | -210 | -210 | -410 | -476 | No
2035-04-10 22:00 | 2035 66% ECP | 700 | 0 | 90 | 53.12 | -110 | -176 | No
2035-04-10 23:00 | 2035 66% ECP | 700 | 0 | 390 | 353.12 | 190 | 124 | No
2035-04-11 | 2035 66% ECP | 700 | 300 | 510 | 510 | 490 | 424 | No
2035-04-11 01:00 | 2035 66% ECP | 700 | 4.44 | 510 | 510 | 710 | 724 | No
2035-04-11 02:00 | 2035 66% ECP | 700 | 304.44 | 510 | 510 | 710 | 750 | No
2035-04-11 03:00 | 2035 66% ECP | 700 | 505 | 510 | 510 | 600 | 600 | No
2035-04-11 04:00 | 2035 66% ECP | 541.92 | 300 | 390 | 390 | 300 | 300 | No
2035-04-11 05:00 | 2035 66% ECP | 121.92 | 0 | 90 | 90 | 0 | 0 | No
2035-04-11 06:00 | 2035 66% ECP | -298.08 | -300 | -210 | -210 | -300 | -300 | No
2035-04-11 07:00 | 2035 66% ECP | -473.27 | -526 | -510 | -510 | -600 | -600 | No
2035-04-11 08:00 | 2035 66% ECP | -53.27 | -526 | -510 | -510 | -710 | -776 | No
2035-04-11 09:00 | 2035 66% ECP | -473.27 | -526 | -510 | -510 | -410 | -776 | No
2035-04-11 10:00 | 2035 66% ECP | -700 | -526 | -510 | -510 | -110 | -776 | No
2035-04-11 11:00 | 2035 66% ECP | -700 | -526 | -510 | -510 | -0.63 | -776 | No
2035-04-11 12:00 | 2035 66% ECP | -700 | -526 | -510 | -510 | -147.04 | -776 | No
2035-04-11 13:00 | 2035 66% ECP | -700 | -526 | -510 | -510 | -302.06 | -776 | No
2035-04-11 14:00 | 2035 66% ECP | -700 | -526 | -510 | -510 | -220.63 | -776 | No
2035-04-11 15:00 | 2035 66% ECP | -549.39 | -526 | -510 | -510 | -520.63 | -776 | No
2035-04-11 16:00 | 2035 66% ECP | -129.39 | -526 | -510 | -510 | -410 | -776 | No
2035-04-11 17:00 | 2035 66% ECP | 290.61 | -526 | -510 | -510 | -710 | -776 | No
2035-04-11 18:00 | 2035 66% ECP | 700 | -526 | -510 | -510 | -710 | -776 | No
2035-04-11 19:00 | 2035 66% ECP | 700 | -526 | -510 | -510 | -710 | -776 | No
2035-04-11 20:00 | 2035 66% ECP | 700 | -526 | -510 | -510 | -710 | -776 | No
2035-04-11 21:00 | 2035 66% ECP | 700 | -226 | -273.6 | -210 | -410 | -476 | No
2035-04-11 22:00 | 2035 66% ECP | 700 | 0 | 0 | 0 | -110 | -176 | No
2035-04-11 23:00 | 2035 66% ECP | 700 | 0 | 0 | 0 | 0 | 0 | No
2035-04-12 | 2035 66% ECP | 700 | 0 | 300 | 300 | 238.03 | 201.47 | No
2035-04-12 01:00 | 2035 66% ECP | 700 | 0 | 510 | 510 | 538.03 | 501.47 | No
2035-04-12 02:00 | 2035 66% ECP | 700 | 0 | 510 | 510 | 624.47 | 718.76 | No
2035-04-12 03:00 | 2035 66% ECP | 700 | 0 | 510 | 390 | 441.8 | 418.76 | No
2035-04-12 04:00 | 2035 66% ECP | 700 | 0 | 210 | 90 | 141.8 | 118.76 | No
2035-04-12 05:00 | 2035 66% ECP | 700 | 0 | -90 | -210 | -158.2 | -176 | No
2035-04-12 06:00 | 2035 66% ECP | 700 | -300 | -390 | -510 | -458.2 | -476 | No
2035-04-12 07:00 | 2035 66% ECP | 700 | -526 | -510 | -510 | -710 | -776 | No
2035-04-12 08:00 | 2035 66% ECP | 700 | -526 | -510 | -510 | -710 | -776 | No
2035-04-12 09:00 | 2035 66% ECP | 700 | -526 | -510 | -510 | -710 | -776 | No
2035-04-12 10:00 | 2035 66% ECP | 700 | -226 | -510 | -510 | -710 | -691.06 | No
2035-04-12 11:00 | 2035 66% ECP | 700 | -526 | -510 | -510 | -710 | -776 | No
2035-04-12 12:00 | 2035 66% ECP | 700 | -526 | -510 | -510 | -710 | -776 | No
2035-04-12 13:00 | 2035 66% ECP | 700 | -526 | -510 | -254.09 | -410 | -776 | No
2035-04-12 14:00 | 2035 66% ECP | 700 | -526 | -510 | -510 | -158.44 | -776 | No
2035-04-12 15:00 | 2035 66% ECP | 700 | -526 | -510 | -510 | -5.64 | -776 | No
2035-04-12 16:00 | 2035 66% ECP | 700 | -526 | -510 | -348.33 | 0 | -776 | No
2035-04-12 17:00 | 2035 66% ECP | 280 | -526 | -510 | -214.77 | 0 | -776 | No
2035-04-12 18:00 | 2035 66% ECP | 0 | -481.75 | -510 | -324.6 | 0 | -776 | No
2035-04-12 19:00 | 2035 66% ECP | -420 | -181.75 | -510 | -227.51 | 0 | -776 | No
2035-04-12 20:00 | 2035 66% ECP | 0 | 0 | -510 | -210 | -2.33 | -776 | No
2035-04-12 21:00 | 2035 66% ECP | -280 | -168.42 | -510 | -510 | -302.33 | -579.22 | No
2035-04-12 22:00 | 2035 66% ECP | -700 | -95 | -300 | -300 | -190 | -279.22 | No
2035-04-12 23:00 | 2035 66% ECP | -664.82 | 205 | 0 | 0 | 110 | 20.78 | No
2035-04-13 | 2035 66% ECP | -700 | 505 | 300 | 300 | 410 | 320.78 | No
2035-04-13 01:00 | 2035 66% ECP | -700 | 505 | 510 | 510 | 710 | 620.78 | No
2035-04-13 02:00 | 2035 66% ECP | -700 | 505 | 510 | 510 | 710 | 750 | No
2035-04-13 03:00 | 2035 66% ECP | -700 | 505 | 510 | 510 | 710 | 477.98 | No
2035-04-13 04:00 | 2035 66% ECP | -700 | 374 | 390 | 499.46 | 600 | 177.98 | No
2035-04-13 05:00 | 2035 66% ECP | -280 | 74 | 90 | 199.46 | 300 | -122.02 | No
2035-04-13 06:00 | 2035 66% ECP | 0 | -226 | -210 | -100.54 | 0 | -422.02 | No
2035-04-13 07:00 | 2035 66% ECP | 0 | -526 | -510 | -400.54 | -300 | -722.02 | No
2035-04-13 08:00 | 2035 66% ECP | -280 | -526 | -510 | -510 | -59.87 | -776 | No
2035-04-13 09:00 | 2035 66% ECP | -700 | -526 | -510 | -304.93 | 0 | -776 | Yes
2035-04-13 10:00 | 2035 66% ECP | -700 | -526 | -510 | -155.08 | 0 | -776 | Yes
2035-04-13 11:00 | 2035 66% ECP | -700 | -526 | -510 | -93.31 | 0 | -776 | Yes
2035-04-13 12:00 | 2035 66% ECP | -700 | -526 | -510 | -147.73 | 0 | -776 | Yes
2035-04-13 13:00 | 2035 66% ECP | -700 | -526 | -510 | -157.09 | 0 | -776 | Yes
2035-04-13 14:00 | 2035 66% ECP | -700 | -526 | -510 | -148.02 | 0 | -776 | Yes
2035-04-13 15:00 | 2035 66% ECP | -560 | -526 | -510 | -104.05 | 0 | -776 | Yes
2035-04-13 16:00 | 2035 66% ECP | -140 | -526 | -510 | 2.58 | 0 | -776 | No
2035-04-13 17:00 | 2035 66% ECP | 280 | -526 | -510 | 0 | 85.36 | -776 | No
2035-04-13 18:00 | 2035 66% ECP | 700 | -226 | -510 | -300 | 0 | -476 | No
2035-04-13 19:00 | 2035 66% ECP | 700 | 0 | -510 | -510 | 0 | -176 | No
2035-04-13 20:00 | 2035 66% ECP | 700 | 0 | -510 | -510 | -256.73 | 0 | No
2035-04-13 21:00 | 2035 66% ECP | 700 | 0 | -510 | -510 | -556.73 | 0 | No
2035-04-13 22:00 | 2035 66% ECP | 700 | 0 | -510 | -510 | -256.73 | 0 | No
2035-04-13 23:00 | 2035 66% ECP | 700 | 0 | -218.59 | -300 | 0 | 0 | No
2035-04-14 | 2035 66% ECP | 700 | 0 | 81.41 | 0 | 246.58 | 0 | No
2035-04-14 01:00 | 2035 66% ECP | 700 | 0 | 381.41 | 117.17 | 0 | 0 | No
2035-04-14 02:00 | 2035 66% ECP | 700 | 0 | 510 | 58.53 | 0 | 0 | No
2035-04-14 03:00 | 2035 66% ECP | 700 | 0 | 510 | 0 | 0 | 0 | No
2035-04-14 04:00 | 2035 66% ECP | 700 | 0 | 465.15 | 0 | 0 | 0 | No
2035-04-14 05:00 | 2035 66% ECP | 700 | 0 | 165.15 | 0 | 0 | 0 | No
2035-04-14 06:00 | 2035 66% ECP | 700 | 0 | 90 | 172.85 | 0 | -176 | No
2035-04-14 07:00 | 2035 66% ECP | 700 | -226 | -210 | -47.94 | 0 | -476 | No
2035-04-14 08:00 | 2035 66% ECP | 280 | -526 | -510 | -347.94 | -209.14 | -776 | No
2035-04-14 09:00 | 2035 66% ECP | -140 | -526 | -510 | -510 | -391.64 | -776 | Yes
2035-04-14 10:00 | 2035 66% ECP | -560 | -526 | -510 | -510 | -121.16 | -776 | Yes
2035-04-14 11:00 | 2035 66% ECP | -700 | -526 | -510 | -510 | -421.16 | -776 | Yes
2035-04-14 12:00 | 2035 66% ECP | -700 | -526 | -510 | -510 | -121.16 | -776 | Yes
2035-04-14 13:00 | 2035 66% ECP | -700 | -526 | -510 | -510 | -421.16 | -776 | Yes
2035-04-14 14:00 | 2035 66% ECP | -700 | -526 | -510 | -510 | -275.89 | -776 | Yes
2035-04-14 15:00 | 2035 66% ECP | -280 | -526 | -510 | -510 | -410 | -776 | Yes
2035-04-14 16:00 | 2035 66% ECP | 140 | -526 | -510 | -510 | -710 | -776 | No
2035-04-14 17:00 | 2035 66% ECP | 560 | -526 | -510 | -510 | -710 | -776 | No
2035-04-14 18:00 | 2035 66% ECP | 700 | -321.11 | -510 | -510 | -710 | -776 | No
2035-04-14 19:00 | 2035 66% ECP | 700 | -21.11 | -510 | -510 | -690.14 | -600 | No
2035-04-14 20:00 | 2035 66% ECP | 700 | -36.68 | -300 | -300 | -390.14 | -300 | No
2035-04-14 21:00 | 2035 66% ECP | 700 | 0 | 0 | 0 | -90.14 | 0 | No
2035-04-14 22:00 | 2035 66% ECP | 700 | 8.28 | 300 | 300 | 209.86 | 300 | No
2035-04-14 23:00 | 2035 66% ECP | 700 | 0 | 510 | 305.43 | 0 | 0 | No
2035-04-15 | 2035 66% ECP | 700 | 0 | 510 | 501.55 | 0 | 0 | No
2035-04-15 01:00 | 2035 66% ECP | 700 | 0 | 510 | 510 | 0 | 0 | No
2035-04-15 02:00 | 2035 66% ECP | 700 | 0 | 510 | 506.13 | 0 | 0 | No
2035-04-15 03:00 | 2035 66% ECP | 700 | 0 | 510 | 442.13 | 0 | 0 | No
2035-04-15 04:00 | 2035 66% ECP | 700 | 0 | 510 | 414.01 | 0 | 0 | No
2035-04-15 05:00 | 2035 66% ECP | 700 | 0 | 390 | 476.87 | 0 | 0 | No
2035-04-15 06:00 | 2035 66% ECP | 700 | 0 | 90 | 377.53 | 186.37 | -176 | No
2035-04-15 07:00 | 2035 66% ECP | 560 | -226 | -210 | 77.53 | 0 | -476 | No
2035-04-15 08:00 | 2035 66% ECP | 140 | -526 | -510 | -222.47 | -300 | -776 | No
2035-04-15 09:00 | 2035 66% ECP | -280 | -526 | -510 | -510 | -305.69 | -776 | Yes
2035-04-15 10:00 | 2035 66% ECP | -700 | -526 | -510 | -510 | -531.31 | -776 | Yes
2035-04-15 11:00 | 2035 66% ECP | -700 | -526 | -510 | -510 | -511.52 | -776 | Yes
2035-04-15 12:00 | 2035 66% ECP | -700 | -526 | -510 | -510 | -211.52 | -776 | Yes
2035-04-15 13:00 | 2035 66% ECP | -700 | -526 | -510 | -510 | -511.52 | -776 | Yes
2035-04-15 14:00 | 2035 66% ECP | -700 | -526 | -510 | -510 | -599.49 | -776 | Yes
2035-04-15 15:00 | 2035 66% ECP | -309.27 | -526 | -510 | -510 | -586.4 | -776 | Yes
2035-04-15 16:00 | 2035 66% ECP | 110.73 | -526 | -510 | -510 | -410 | -776 | No
2035-04-15 17:00 | 2035 66% ECP | 530.73 | -526 | -510 | -510 | -710 | -776 | No
2035-04-15 18:00 | 2035 66% ECP | 700 | -226 | -510 | -510 | -710 | -701.77 | No
2035-04-15 19:00 | 2035 66% ECP | 700 | 0 | -510 | -510 | -710 | -401.77 | No
2035-04-15 20:00 | 2035 66% ECP | 700 | 0 | -510 | -510 | -629.34 | -101.77 | No
2035-04-15 21:00 | 2035 66% ECP | 700 | 0 | -465.75 | -300 | -329.34 | -135.17 | No
2035-04-15 22:00 | 2035 66% ECP | 700 | 0 | -165.75 | 0 | -29.34 | 0 | No
2035-04-15 23:00 | 2035 66% ECP | 700 | 300 | 0 | 0 | 270.66 | 300 | No
2035-04-16 | 2035 66% ECP | 700 | 0 | -300 | -300 | -13.69 | 0 | No
2035-04-16 01:00 | 2035 66% ECP | 700 | 0 | -210 | -210 | -300 | -33.46 | No
2035-04-16 02:00 | 2035 66% ECP | 700 | 0 | 90 | 90 | 0 | 238.88 | No
2035-04-16 03:00 | 2035 66% ECP | 700 | 79.35 | 390 | 390 | 300 | 300 | No
2035-04-16 04:00 | 2035 66% ECP | 700 | 72.87 | 90 | 90 | 0 | 0 | No
2035-04-16 05:00 | 2035 66% ECP | 700 | -227.13 | -210 | -210 | -300 | -300 | No
2035-04-16 06:00 | 2035 66% ECP | 700 | -73.77 | -510 | -510 | -600 | -600 | No
2035-04-16 07:00 | 2035 66% ECP | 280 | -279.08 | -510 | -510 | -710 | -776 | No
2035-04-16 08:00 | 2035 66% ECP | -140 | -526 | -510 | -510 | -710 | -776 | No
2035-04-16 09:00 | 2035 66% ECP | -560 | -526 | -510 | -510 | -710 | -776 | Yes
2035-04-16 10:00 | 2035 66% ECP | -700 | -526 | -510 | -505.93 | -410 | -776 | Yes
2035-04-16 11:00 | 2035 66% ECP | -700 | -526 | -510 | -510 | -350.13 | -776 | Yes
2035-04-16 12:00 | 2035 66% ECP | -700 | -526 | -510 | -510 | -388.57 | -776 | Yes
2035-04-16 13:00 | 2035 66% ECP | -700 | -526 | -510 | -510 | -688.57 | -776 | Yes
2035-04-16 14:00 | 2035 66% ECP | -700 | -526 | -510 | -510 | -710 | -776 | Yes
2035-04-16 15:00 | 2035 66% ECP | -280 | -526 | -510 | -510 | -710 | -776 | Yes
2035-04-16 16:00 | 2035 66% ECP | 140 | -526 | -510 | -510 | -410 | -776 | No
2035-04-16 17:00 | 2035 66% ECP | 560 | -526 | -510 | -510 | -710 | -776 | No
2035-04-16 18:00 | 2035 66% ECP | 700 | -526 | -510 | -510 | -710 | -776 | No
2035-04-16 19:00 | 2035 66% ECP | 280 | -526 | -510 | -510 | -710 | -776 | No
2035-04-16 20:00 | 2035 66% ECP | 0 | -369.59 | -510 | -510 | -710 | -776 | No
2035-04-16 21:00 | 2035 66% ECP | 280 | -69.59 | -383.23 | -300 | -410 | -476 | No
2035-04-16 22:00 | 2035 66% ECP | 700 | 0 | -83.23 | 0 | -110 | -176 | No
2035-04-16 23:00 | 2035 66% ECP | 700 | 0 | -300 | -72.74 | 0 | 0 | No
2035-04-17 | 2035 66% ECP | 700 | 0 | 0 | 105.42 | 0 | 0 | No
2035-04-17 01:00 | 2035 66% ECP | 700 | 0 | -231.89 | 0 | 0 | 0 | No
2035-04-17 02:00 | 2035 66% ECP | 700 | 0 | -4.9 | 0 | 0 | 0 | No
2035-04-17 03:00 | 2035 66% ECP | 700 | 0 | -4.9 | 0 | 0 | 0 | No
2035-04-17 04:00 | 2035 66% ECP | 700 | 0 | -235.25 | 0 | 0 | 0 | No
2035-04-17 05:00 | 2035 66% ECP | 700 | 0 | -510 | -63.15 | 0 | 0 | No
2035-04-17 06:00 | 2035 66% ECP | 700 | 0 | -510 | 0 | 0 | -176 | No
2035-04-17 07:00 | 2035 66% ECP | 518.27 | -226 | -355.18 | -210 | -232.2 | -476 | No
2035-04-17 08:00 | 2035 66% ECP | 98.27 | -526 | -510 | -510 | -532.2 | -776 | No
2035-04-17 09:00 | 2035 66% ECP | -321.73 | -526 | -510 | -510 | -710 | -776 | No
2035-04-17 10:00 | 2035 66% ECP | -686.89 | -526 | -510 | -510 | -535.51 | -776 | No
2035-04-17 11:00 | 2035 66% ECP | -686.89 | -526 | -510 | -510 | -710 | -776 | No
2035-04-17 12:00 | 2035 66% ECP | -697.72 | -526 | -510 | -510 | -710 | -776 | No
2035-04-17 13:00 | 2035 66% ECP | -490.24 | -526 | -510 | -510 | -710 | -776 | No
2035-04-17 14:00 | 2035 66% ECP | -70.24 | -526 | -510 | -510 | -710 | -776 | No
2035-04-17 15:00 | 2035 66% ECP | 280 | -526 | -510 | -510 | -538.93 | -776 | No
2035-04-17 16:00 | 2035 66% ECP | 700 | -526 | -510 | -510 | -481.56 | -776 | No
2035-04-17 17:00 | 2035 66% ECP | 700 | -226 | -510 | -378.88 | -410 | -478.47 | No
2035-04-17 18:00 | 2035 66% ECP | 524.72 | -526 | -510 | -510 | -710 | -776 | Yes
2035-04-17 19:00 | 2035 66% ECP | 104.72 | -526 | -510 | -510 | -710 | -776 | No
2035-04-17 20:00 | 2035 66% ECP | 0 | -300 | -502.08 | -300 | -410 | -476 | No
2035-04-17 21:00 | 2035 66% ECP | 420 | 0 | -202.08 | 0 | -110 | -176 | No
2035-04-17 22:00 | 2035 66% ECP | 700 | 0 | 0 | 0 | 0 | 0 | No
2035-04-17 23:00 | 2035 66% ECP | 700 | 0 | -22.96 | 0 | 0 | 0 | No
2035-04-18 | 2035 66% ECP | 700 | 0 | -106.01 | 0 | 0 | 0 | No
2035-04-18 01:00 | 2035 66% ECP | 700 | 0 | -106.01 | 0 | 0 | 0 | No
2035-04-18 02:00 | 2035 66% ECP | 700 | 0 | 0 | 0 | 0 | 0 | No
2035-04-18 03:00 | 2035 66% ECP | 700 | 0 | 0 | 0 | 0 | 0 | No
2035-04-18 04:00 | 2035 66% ECP | 700 | 0 | 0 | 0 | 0 | 0 | No
2035-04-18 05:00 | 2035 66% ECP | 280 | 0 | 0 | 0 | -110 | 0 | No
2035-04-18 06:00 | 2035 66% ECP | 258.63 | 0 | -210 | -210 | -410 | -223.38 | No
2035-04-18 07:00 | 2035 66% ECP | 0 | -300 | -510 | -510 | -710 | -523.38 | No
2035-04-18 08:00 | 2035 66% ECP | 140 | -526 | -510 | -510 | -710 | -776 | No
2035-04-18 09:00 | 2035 66% ECP | -280 | -526 | -510 | -510 | -710 | -776 | No
2035-04-18 10:00 | 2035 66% ECP | -700 | -526 | -510 | -510 | -710 | -776 | No
2035-04-18 11:00 | 2035 66% ECP | -700 | -526 | -510 | -510 | -710 | -776 | No
2035-04-18 12:00 | 2035 66% ECP | -700 | -526 | -510 | -510 | -710 | -776 | No
2035-04-18 13:00 | 2035 66% ECP | -420 | -526 | -510 | -510 | -710 | -776 | No
2035-04-18 14:00 | 2035 66% ECP | 0 | -526 | -510 | -510 | -710 | -776 | No
2035-04-18 15:00 | 2035 66% ECP | 420 | -526 | -510 | -510 | -710 | -776 | No
2035-04-18 16:00 | 2035 66% ECP | 612.37 | -526 | -510 | -510 | -710 | -776 | No
2035-04-18 17:00 | 2035 66% ECP | 700 | -526 | -510 | -510 | -710 | -776 | No
2035-04-18 18:00 | 2035 66% ECP | 700 | -526 | -510 | -510 | -710 | -776 | No
2035-04-18 19:00 | 2035 66% ECP | 700 | -526 | -510 | -510 | -710 | -776 | No
2035-04-18 20:00 | 2035 66% ECP | 700 | -526 | -510 | -510 | -710 | -776 | No
2035-04-18 21:00 | 2035 66% ECP | 700 | -369.77 | -510 | -510 | -710 | -776 | No
2035-04-18 22:00 | 2035 66% ECP | 700 | -69.77 | -210 | -210 | -410 | -476 | No
2035-04-18 23:00 | 2035 66% ECP | 700 | 0 | -510 | -148.05 | -110 | -176 | No
2035-04-19 | 2035 66% ECP | 700 | 0 | -510 | -76.16 | 0 | 0 | No
2035-04-19 01:00 | 2035 66% ECP | 700 | 0 | -510 | -23.12 | 0 | 0 | No
2035-04-19 02:00 | 2035 66% ECP | 700 | 0 | -510 | -323.12 | 0 | 0 | No
2035-04-19 03:00 | 2035 66% ECP | 700 | 0 | -510 | -23.12 | 0 | 0 | No
2035-04-19 04:00 | 2035 66% ECP | 700 | 0 | -510 | -323.12 | 0 | 0 | No
2035-04-19 05:00 | 2035 66% ECP | 700 | 0 | -510 | -426.28 | -110 | 0 | No
2035-04-19 06:00 | 2035 66% ECP | 700 | 0 | -348.3 | -210 | -410 | -300 | Yes
2035-04-19 07:00 | 2035 66% ECP | 560 | -54.02 | -510 | -510 | -710 | -600 | No
2035-04-19 08:00 | 2035 66% ECP | 140 | -226 | -510 | -510 | -710 | -631.53 | No
2035-04-19 09:00 | 2035 66% ECP | -280 | -526 | -510 | -510 | -710 | -776 | No
2035-04-19 10:00 | 2035 66% ECP | -700 | -526 | -510 | -510 | -710 | -776 | No
2035-04-19 11:00 | 2035 66% ECP | -700 | -526 | -510 | -510 | -710 | -776 | No
2035-04-19 12:00 | 2035 66% ECP | -700 | -526 | -510 | -510 | -663.2 | -776 | No
2035-04-19 13:00 | 2035 66% ECP | -700 | -526 | -510 | -510 | -710 | -776 | No
2035-04-19 14:00 | 2035 66% ECP | -700 | -526 | -510 | -510 | -710 | -776 | No
2035-04-19 15:00 | 2035 66% ECP | -586.71 | -526 | -510 | -510 | -710 | -776 | No
2035-04-19 16:00 | 2035 66% ECP | -166.71 | -526 | -510 | -510 | -710 | -776 | No
2035-04-19 17:00 | 2035 66% ECP | -34.24 | -526 | -510 | -415.68 | -410 | -776 | No
2035-04-19 18:00 | 2035 66% ECP | 385.76 | -526 | -510 | -510 | -710 | -776 | No
2035-04-19 19:00 | 2035 66% ECP | 700 | -526 | -510 | -510 | -710 | -776 | No
2035-04-19 20:00 | 2035 66% ECP | 700 | -226 | -333.93 | -210 | -410 | -476 | No
2035-04-19 21:00 | 2035 66% ECP | 700 | 0 | -36.27 | 0 | -110 | -176 | No
2035-04-19 22:00 | 2035 66% ECP | 700 | 0 | 0 | 0 | 0 | 0 | No
2035-04-19 23:00 | 2035 66% ECP | 700 | 0 | -12.06 | 0 | 110 | 26.82 | No
2035-04-20 | 2035 66% ECP | 399.22 | 205 | 210 | 210 | 410 | 326.82 | No
2035-04-20 01:00 | 2035 66% ECP | 700 | 505 | 510 | 510 | 710 | 626.82 | No
2035-04-20 02:00 | 2035 66% ECP | 700 | 505 | 510 | 510 | 710 | 750 | No
2035-04-20 03:00 | 2035 66% ECP | 700 | 505 | 510 | 510 | 710 | 724 | No
2035-04-20 04:00 | 2035 66% ECP | 700 | 505 | 390 | 390 | 446.01 | 424 | No
2035-04-20 05:00 | 2035 66% ECP | 280 | 205 | 90 | 90 | 146.01 | 124 | No
2035-04-20 06:00 | 2035 66% ECP | -140 | -95 | -210 | -210 | -153.99 | -176 | No
2035-04-20 07:00 | 2035 66% ECP | -560 | -395 | -510 | -510 | -453.99 | -476 | No
2035-04-20 08:00 | 2035 66% ECP | -328.78 | -526 | -510 | -510 | -710 | -776 | No
2035-04-20 09:00 | 2035 66% ECP | -700 | -526 | -510 | -510 | -710 | -776 | Yes
2035-04-20 10:00 | 2035 66% ECP | -700 | -395 | -510 | -408.6 | -410 | -600 | Yes
2035-04-20 11:00 | 2035 66% ECP | -700 | -95 | -210 | -108.6 | -110 | -300 | Yes
2035-04-20 12:00 | 2035 66% ECP | -700 | 205 | 90 | 191.4 | 190 | 0 | Yes
2035-04-20 13:00 | 2035 66% ECP | -700 | 505 | 390 | 491.4 | 490 | 300 | Yes
2035-04-20 14:00 | 2035 66% ECP | -700 | 224.66 | 90 | 300 | 577.83 | 0 | Yes
2035-04-20 15:00 | 2035 66% ECP | -700 | -75.34 | -210 | 0 | 277.83 | -300 | Yes
2035-04-20 16:00 | 2035 66% ECP | -700 | -375.34 | -510 | -300 | -22.17 | -600 | Yes
2035-04-20 17:00 | 2035 66% ECP | -280 | -526 | -510 | -510 | 0 | -776 | No
2035-04-20 18:00 | 2035 66% ECP | 140 | -526 | -510 | -510 | -7.2 | -750 | No
2035-04-20 19:00 | 2035 66% ECP | 560 | -373.63 | -510 | -510 | -21.6 | -450 | No
2035-04-20 20:00 | 2035 66% ECP | 700 | -300 | -300 | -232.61 | -190 | -150 | No
2035-04-20 21:00 | 2035 66% ECP | 700 | 0 | 0 | 67.39 | 110 | 150 | No
2035-04-20 22:00 | 2035 66% ECP | 700 | 300 | 300 | 367.39 | 410 | 450 | No
2035-04-20 23:00 | 2035 66% ECP | 340.39 | 505 | 510 | 510 | 710 | 750 | No
2035-04-21 | 2035 66% ECP | -79.61 | 505 | 510 | 510 | 710 | 750 | Yes
2035-04-21 01:00 | 2035 66% ECP | -19.86 | 505 | 510 | 510 | 710 | 750 | No
2035-04-21 02:00 | 2035 66% ECP | -120.17 | 505 | 510 | 510 | 710 | 750 | Yes
2035-04-21 03:00 | 2035 66% ECP | -156.81 | 505 | 510 | 510 | 710 | 750 | Yes
2035-04-21 04:00 | 2035 66% ECP | -468.38 | 505 | 510 | 510 | 710 | 750 | Yes
2035-04-21 05:00 | 2035 66% ECP | -700 | 505 | 510 | 510 | 710 | 750 | Yes
2035-04-21 06:00 | 2035 66% ECP | -700 | 505 | 510 | 510 | 433.01 | 750 | Yes
2035-04-21 07:00 | 2035 66% ECP | -700 | 505 | 510 | 510 | 710 | 750 | Yes
2035-04-21 08:00 | 2035 66% ECP | -700 | 505 | 510 | 510 | 521.88 | 750 | Yes
2035-04-21 09:00 | 2035 66% ECP | -700 | 505 | 510 | 510 | 710 | 750 | Yes
2035-04-21 10:00 | 2035 66% ECP | -700 | 505 | 510 | 510 | 710 | 750 | Yes
2035-04-21 11:00 | 2035 66% ECP | -700 | 505 | 510 | 510 | 710 | 750 | Yes
2035-04-21 12:00 | 2035 66% ECP | -700 | 505 | 510 | 510 | 710 | 750 | Yes
2035-04-21 13:00 | 2035 66% ECP | -700 | 505 | 510 | 510 | 710 | 750 | Yes
2035-04-21 14:00 | 2035 66% ECP | -700 | 505 | 443.38 | 510 | 710 | 750 | Yes
2035-04-21 15:00 | 2035 66% ECP | -700 | 505 | 143.38 | 210 | 503.27 | 450 | Yes
2035-04-21 16:00 | 2035 66% ECP | -615.44 | 300 | -156.62 | -90 | 203.27 | 150 | Yes
2035-04-21 17:00 | 2035 66% ECP | -195.44 | 0 | -456.62 | -390 | -96.73 | -150 | No
2035-04-21 18:00 | 2035 66% ECP | 224.56 | 0 | -510 | -510 | -231.69 | -450 | No
2035-04-21 19:00 | 2035 66% ECP | 644.56 | 0 | -390 | -510 | -531.69 | -300 | No
2035-04-21 20:00 | 2035 66% ECP | 700 | 0 | -90 | -259.48 | -300 | 0 | No
2035-04-21 21:00 | 2035 66% ECP | 700 | 163.69 | 210 | 40.52 | 0 | 300 | No
2035-04-21 22:00 | 2035 66% ECP | 700 | 463.69 | 510 | 340.52 | 234.78 | 600 | No
2035-04-21 23:00 | 2035 66% ECP | 551.66 | 300 | 510 | 510 | 262.99 | 750 | No
2035-04-22 | 2035 66% ECP | 602.75 | 0 | 510 | 510 | 152.63 | 734.05 | No
2035-04-22 01:00 | 2035 66% ECP | 415.62 | 143.15 | 510 | 510 | 61.02 | 750 | No
2035-04-22 02:00 | 2035 66% ECP | 10.97 | 443.15 | 510 | 510 | 47.25 | 750 | No
2035-04-22 03:00 | 2035 66% ECP | 0 | 293.35 | 510 | 428.44 | 0 | 750 | No
2035-04-22 04:00 | 2035 66% ECP | 280 | 0 | 510 | 510 | 286.94 | 594.54 | No
2035-04-22 05:00 | 2035 66% ECP | 700 | 41.65 | 510 | 510 | 52.86 | 294.54 | No
2035-04-22 06:00 | 2035 66% ECP | 560 | 341.65 | 390 | 390 | 190 | 124 | No
2035-04-22 07:00 | 2035 66% ECP | 140 | 41.65 | 90 | 90 | -110 | -176 | No
2035-04-22 08:00 | 2035 66% ECP | -280 | -258.35 | -210 | -210 | -410 | -476 | No
2035-04-22 09:00 | 2035 66% ECP | -700 | -526 | -510 | -510 | -710 | -776 | No
2035-04-22 10:00 | 2035 66% ECP | -700 | -526 | -510 | -510 | -710 | -776 | No
2035-04-22 11:00 | 2035 66% ECP | -700 | -526 | -510 | -510 | -536.44 | -776 | No
2035-04-22 12:00 | 2035 66% ECP | -700 | -526 | -510 | -510 | -603.79 | -776 | No
2035-04-22 13:00 | 2035 66% ECP | -560 | -524.71 | -510 | -250.95 | -303.79 | -776 | No
2035-04-22 14:00 | 2035 66% ECP | -140 | -224.71 | -210 | 49.05 | -3.79 | -476 | No
2035-04-22 15:00 | 2035 66% ECP | 280 | -524.71 | -510 | -250.95 | -303.79 | -776 | No
2035-04-22 16:00 | 2035 66% ECP | 700 | -526 | -510 | -403.83 | -3.79 | -776 | No
2035-04-22 17:00 | 2035 66% ECP | 700 | -226 | -510 | -510 | -19.05 | -476 | No
2035-04-22 18:00 | 2035 66% ECP | 700 | 0 | -510 | -300 | 0 | -176 | No
2035-04-22 19:00 | 2035 66% ECP | 700 | 0 | -510 | 0 | 0 | 0 | No
2035-04-22 20:00 | 2035 66% ECP | 700 | 0 | -510 | 0 | 0 | 0 | No
2035-04-22 21:00 | 2035 66% ECP | 700 | 0 | -510 | 0 | 0 | 0 | No
2035-04-22 22:00 | 2035 66% ECP | 700 | 0 | -510 | 0 | 0 | 0 | No
2035-04-22 23:00 | 2035 66% ECP | 700 | 0 | -510 | 0 | 0 | 0 | No
2035-04-23 | 2035 66% ECP | 700 | 0 | -238.28 | 0 | 0 | 0 | No
2035-04-23 01:00 | 2035 66% ECP | 700 | 0 | -335.95 | 0 | 0 | 0 | No
2035-04-23 02:00 | 2035 66% ECP | 700 | 0 | -310.19 | 0 | 0 | 0 | No
2035-04-23 03:00 | 2035 66% ECP | 700 | 0 | -366.77 | 0 | 0 | 0 | No
2035-04-23 04:00 | 2035 66% ECP | 700 | 0 | -264.14 | 0 | -110 | -176 | No
2035-04-23 05:00 | 2035 66% ECP | 280 | -175.2 | -210 | -210 | -410 | -476 | No
2035-04-23 06:00 | 2035 66% ECP | -140 | -475.2 | -510 | -510 | -710 | -776 | No
2035-04-23 07:00 | 2035 66% ECP | 200.28 | -526 | -510 | -510 | -710 | -776 | No
2035-04-23 08:00 | 2035 66% ECP | -219.72 | -526 | -510 | -510 | -710 | -776 | No
2035-04-23 09:00 | 2035 66% ECP | -639.72 | -526 | -510 | -510 | -710 | -776 | No
2035-04-23 10:00 | 2035 66% ECP | -700 | -526 | -510 | -510 | -410 | -776 | No
2035-04-23 11:00 | 2035 66% ECP | -700 | -526 | -510 | -510 | -434.59 | -776 | No
2035-04-23 12:00 | 2035 66% ECP | -700 | -526 | -510 | -510 | -134.59 | -776 | No
2035-04-23 13:00 | 2035 66% ECP | -700 | -526 | -510 | -510 | -248.02 | -776 | No
2035-04-23 14:00 | 2035 66% ECP | -560 | -526 | -510 | -510 | -410 | -776 | No
2035-04-23 15:00 | 2035 66% ECP | -140 | -526 | -510 | -510 | -710 | -776 | No
2035-04-23 16:00 | 2035 66% ECP | 280 | -526 | -510 | -510 | -710 | -776 | No
2035-04-23 17:00 | 2035 66% ECP | 700 | -526 | -510 | -510 | -710 | -776 | No
2035-04-23 18:00 | 2035 66% ECP | 700 | -526 | -510 | -510 | -710 | -776 | No
2035-04-23 19:00 | 2035 66% ECP | 700 | -526 | -510 | -510 | -710 | -776 | No
2035-04-23 20:00 | 2035 66% ECP | 700 | -526 | -510 | -510 | -710 | -776 | No
2035-04-23 21:00 | 2035 66% ECP | 700 | -526 | -510 | -510 | -710 | -776 | No
2035-04-23 22:00 | 2035 66% ECP | 700 | -300 | -510 | -510 | -710 | -755.26 | No
2035-04-23 23:00 | 2035 66% ECP | 700 | 0 | -210 | -210 | -410 | -455.26 | No
2035-04-24 | 2035 66% ECP | 700 | 0 | 0 | 0 | -110 | -155.26 | No
2035-04-24 01:00 | 2035 66% ECP | 700 | 0 | 0 | 0 | 0 | 0 | No
2035-04-24 02:00 | 2035 66% ECP | 700 | 0 | -117.04 | 0 | 0 | 0 | No
2035-04-24 03:00 | 2035 66% ECP | 700 | 0 | -117.04 | 0 | 0 | 0 | No
2035-04-24 04:00 | 2035 66% ECP | 700 | 0 | 0 | 0 | 0 | 0 | No
2035-04-24 05:00 | 2035 66% ECP | 700 | 0 | 0 | 0 | -110 | -176 | No
2035-04-24 06:00 | 2035 66% ECP | 700 | -226 | -210 | -210 | -410 | -476 | No
2035-04-24 07:00 | 2035 66% ECP | 280 | -526 | -510 | -510 | -710 | -776 | No
2035-04-24 08:00 | 2035 66% ECP | -140 | -526 | -510 | -510 | -710 | -776 | No
2035-04-24 09:00 | 2035 66% ECP | -560 | -526 | -510 | -510 | -710 | -776 | No
2035-04-24 10:00 | 2035 66% ECP | -700 | -526 | -510 | -510 | -592.92 | -776 | No
2035-04-24 11:00 | 2035 66% ECP | -700 | -526 | -510 | -510 | -578.54 | -776 | No
2035-04-24 12:00 | 2035 66% ECP | -700 | -526 | -510 | -510 | -278.54 | -776 | No
2035-04-24 13:00 | 2035 66% ECP | -700 | -526 | -510 | -510 | -544.71 | -776 | No
2035-04-24 14:00 | 2035 66% ECP | -560 | -526 | -510 | -510 | -244.71 | -776 | No
2035-04-24 15:00 | 2035 66% ECP | -140 | -526 | -510 | -510 | -508.54 | -776 | No
2035-04-24 16:00 | 2035 66% ECP | 280 | -526 | -510 | -510 | -710 | -776 | No
2035-04-24 17:00 | 2035 66% ECP | 700 | -526 | -510 | -510 | -710 | -776 | No
2035-04-24 18:00 | 2035 66% ECP | 700 | -526 | -510 | -510 | -710 | -776 | No
2035-04-24 19:00 | 2035 66% ECP | 700 | -526 | -510 | -510 | -710 | -776 | No
2035-04-24 20:00 | 2035 66% ECP | 700 | -526 | -510 | -510 | -710 | -776 | No
2035-04-24 21:00 | 2035 66% ECP | 700 | -526 | -510 | -510 | -710 | -776 | No
2035-04-24 22:00 | 2035 66% ECP | 700 | -392.63 | -510 | -510 | -600 | -600 | No
2035-04-24 23:00 | 2035 66% ECP | 700 | -92.63 | -210 | -210 | -300 | -300 | No
2035-04-25 | 2035 66% ECP | 700 | 195.21 | 90 | 90 | 0 | 0 | No
2035-04-25 01:00 | 2035 66% ECP | 700 | 0 | 390 | 390 | 300 | 0 | No
2035-04-25 02:00 | 2035 66% ECP | 700 | 0 | 510 | 510 | 600 | 0 | No
2035-04-25 03:00 | 2035 66% ECP | 700 | 0 | 390 | 390 | 445.27 | 0 | No
2035-04-25 04:00 | 2035 66% ECP | 700 | 0 | 90 | 90 | 145.27 | 0 | No
2035-04-25 05:00 | 2035 66% ECP | 700 | 0 | -210 | -210 | -154.73 | -176 | No
2035-04-25 06:00 | 2035 66% ECP | 700 | -300 | -510 | -510 | -454.73 | -476 | No
2035-04-25 07:00 | 2035 66% ECP | 280 | -526 | -510 | -510 | -710 | -776 | No
2035-04-25 08:00 | 2035 66% ECP | -140 | -526 | -510 | -510 | -710 | -776 | No
2035-04-25 09:00 | 2035 66% ECP | -560 | -526 | -510 | -510 | -710 | -776 | No
2035-04-25 10:00 | 2035 66% ECP | -700 | -526 | -510 | -510 | -410 | -776 | No
2035-04-25 11:00 | 2035 66% ECP | -362.17 | -526 | -510 | -510 | -173.72 | -776 | No
2035-04-25 12:00 | 2035 66% ECP | -700 | -526 | -510 | -510 | -473.72 | -776 | No
2035-04-25 13:00 | 2035 66% ECP | -700 | -526 | -510 | -510 | -550.47 | -776 | No
2035-04-25 14:00 | 2035 66% ECP | -560 | -526 | -510 | -510 | -351.19 | -776 | No
2035-04-25 15:00 | 2035 66% ECP | -140 | -526 | -510 | -510 | -651.19 | -776 | No
2035-04-25 16:00 | 2035 66% ECP | 280 | -526 | -510 | -510 | -710 | -776 | No
2035-04-25 17:00 | 2035 66% ECP | 700 | -526 | -510 | -510 | -710 | -776 | No
2035-04-25 18:00 | 2035 66% ECP | 700 | -526 | -510 | -510 | -710 | -776 | No
2035-04-25 19:00 | 2035 66% ECP | 700 | -526 | -510 | -510 | -710 | -776 | No
2035-04-25 20:00 | 2035 66% ECP | 700 | -526 | -510 | -510 | -710 | -776 | No
2035-04-25 21:00 | 2035 66% ECP | 700 | -526 | -510 | -510 | -710 | -776 | No
2035-04-25 22:00 | 2035 66% ECP | 700 | -526 | -510 | -510 | -710 | -776 | No
2035-04-25 23:00 | 2035 66% ECP | 700 | -226 | -210 | -210 | -410 | -476 | No
2035-04-26 | 2035 66% ECP | 700 | 0 | 0 | 0 | -110 | -176 | No
2035-04-26 01:00 | 2035 66% ECP | 700 | 0 | -25.93 | 0 | 0 | 0 | No
2035-04-26 02:00 | 2035 66% ECP | 700 | 0 | -5.58 | 0 | 0 | 0 | No
2035-04-26 03:00 | 2035 66% ECP | 700 | 0 | 0 | 0 | 0 | 0 | No
2035-04-26 04:00 | 2035 66% ECP | 700 | 0 | -226.1 | 0 | 0 | 0 | No
2035-04-26 05:00 | 2035 66% ECP | 700 | 0 | 0 | 0 | -110 | -176 | No
2035-04-26 06:00 | 2035 66% ECP | 700 | -226 | -210 | -210 | -410 | -476 | No
2035-04-26 07:00 | 2035 66% ECP | 700 | -526 | -510 | -510 | -710 | -776 | No
2035-04-26 08:00 | 2035 66% ECP | 700 | -526 | -510 | -510 | -710 | -776 | No
2035-04-26 09:00 | 2035 66% ECP | 691.17 | -526 | -510 | -510 | -710 | -776 | No
2035-04-26 10:00 | 2035 66% ECP | 700 | -526 | -510 | -510 | -710 | -776 | No
2035-04-26 11:00 | 2035 66% ECP | 700 | -526 | -510 | -510 | -710 | -776 | No
2035-04-26 12:00 | 2035 66% ECP | 700 | -526 | -510 | -510 | -710 | -776 | No
2035-04-26 13:00 | 2035 66% ECP | 700 | -526 | -510 | -510 | -710 | -776 | No
2035-04-26 14:00 | 2035 66% ECP | 700 | -526 | -510 | -510 | -710 | -776 | No
2035-04-26 15:00 | 2035 66% ECP | 700 | -526 | -510 | -510 | -710 | -776 | No
2035-04-26 16:00 | 2035 66% ECP | 700 | -226 | -510 | -510 | -710 | -551.39 | No
2035-04-26 17:00 | 2035 66% ECP | 700 | -526 | -510 | -510 | -710 | -776 | No
2035-04-26 18:00 | 2035 66% ECP | 700 | -526 | -510 | -510 | -710 | -776 | No
2035-04-26 19:00 | 2035 66% ECP | 700 | -526 | -510 | -510 | -710 | -776 | Yes
2035-04-26 20:00 | 2035 66% ECP | 700 | -526 | -510 | -510 | -710 | -776 | No
2035-04-26 21:00 | 2035 66% ECP | 700 | -526 | -510 | -510 | -710 | -776 | No
2035-04-26 22:00 | 2035 66% ECP | 700 | -226 | -210 | -210 | -410 | -476 | No
2035-04-26 23:00 | 2035 66% ECP | 700 | 0 | -114.79 | 0 | -110 | -176 | No
2035-04-27 | 2035 66% ECP | 700 | 0 | -288.43 | -133.74 | 0 | 0 | No
2035-04-27 01:00 | 2035 66% ECP | 700 | 0 | 11.57 | 0 | 0 | 0 | No
2035-04-27 02:00 | 2035 66% ECP | 700 | 300 | 311.57 | 300 | 300 | 300 | No
2035-04-27 03:00 | 2035 66% ECP | 700 | 505 | 390 | 390 | 300 | 424 | No
2035-04-27 04:00 | 2035 66% ECP | 700 | 205 | 90 | 90 | 0 | 124 | No
2035-04-27 05:00 | 2035 66% ECP | 280 | -95 | -210 | -210 | -300 | -176 | No
2035-04-27 06:00 | 2035 66% ECP | 0 | -395 | -510 | -510 | -600 | -476 | No
2035-04-27 07:00 | 2035 66% ECP | 0 | -526 | -510 | -510 | -710 | -776 | No
2035-04-27 08:00 | 2035 66% ECP | 76.95 | -526 | -510 | -510 | -710 | -776 | No
2035-04-27 09:00 | 2035 66% ECP | -343.05 | -526 | -510 | -510 | -710 | -776 | No
2035-04-27 10:00 | 2035 66% ECP | -198.36 | -526 | -510 | -510 | -710 | -776 | No
2035-04-27 11:00 | 2035 66% ECP | 187.47 | -526 | -510 | -510 | -710 | -776 | No
2035-04-27 12:00 | 2035 66% ECP | -149.09 | -526 | -510 | -510 | -488.24 | -776 | No
2035-04-27 13:00 | 2035 66% ECP | -395.69 | -526 | -510 | -510 | -488.24 | -776 | No
2035-04-27 14:00 | 2035 66% ECP | 24.31 | -526 | -510 | -510 | -556.88 | -776 | No
2035-04-27 15:00 | 2035 66% ECP | 444.31 | -526 | -510 | -510 | -710 | -776 | No
2035-04-27 16:00 | 2035 66% ECP | 700 | -526 | -510 | -510 | -710 | -776 | No
2035-04-27 17:00 | 2035 66% ECP | 700 | -359.86 | -510 | -510 | -710 | -776 | No
2035-04-27 18:00 | 2035 66% ECP | 700 | -526 | -510 | -510 | -710 | -776 | No
2035-04-27 19:00 | 2035 66% ECP | 700 | -526 | -510 | -510 | -710 | -776 | No
2035-04-27 20:00 | 2035 66% ECP | 700 | -526 | -510 | -510 | -710 | -776 | No
2035-04-27 21:00 | 2035 66% ECP | 700 | -300 | -510 | -406.04 | -410 | -476 | No
2035-04-27 22:00 | 2035 66% ECP | 700 | 0 | -210 | -106.04 | -110 | -176 | No
2035-04-27 23:00 | 2035 66% ECP | 700 | 0 | -216.35 | 0 | 0 | 0 | No
2035-04-28 | 2035 66% ECP | 700 | 0 | 83.65 | 11.02 | 0 | 0 | No
2035-04-28 01:00 | 2035 66% ECP | 700 | 0 | 382.56 | 0 | 0 | 0 | No
2035-04-28 02:00 | 2035 66% ECP | 700 | 0 | 360.93 | 0 | 0 | 0 | No
2035-04-28 03:00 | 2035 66% ECP | 700 | 0 | 95.94 | 0 | 0 | 0 | No
2035-04-28 04:00 | 2035 66% ECP | 700 | 0 | -204.06 | 0 | 0 | 0 | No
2035-04-28 05:00 | 2035 66% ECP | 700 | 0 | -256.22 | 0 | 0 | 0 | No
2035-04-28 06:00 | 2035 66% ECP | 700 | 0 | -443.81 | 0 | 0 | -176 | No
2035-04-28 07:00 | 2035 66% ECP | 627.56 | -226 | -510 | -300 | -259.98 | -476 | No
2035-04-28 08:00 | 2035 66% ECP | 207.56 | -526 | -510 | -510 | -559.98 | -776 | No
2035-04-28 09:00 | 2035 66% ECP | -212.44 | -526 | -510 | -510 | -419.9 | -776 | No
2035-04-28 10:00 | 2035 66% ECP | -632.44 | -526 | -510 | -510 | -710 | -776 | No
2035-04-28 11:00 | 2035 66% ECP | -700 | -526 | -510 | -510 | -410 | -776 | No
2035-04-28 12:00 | 2035 66% ECP | -700 | -526 | -510 | -510 | -710 | -776 | No
2035-04-28 13:00 | 2035 66% ECP | -700 | -526 | -510 | -510 | -683.37 | -776 | No
2035-04-28 14:00 | 2035 66% ECP | -700 | -526 | -510 | -510 | -710 | -776 | No
2035-04-28 15:00 | 2035 66% ECP | -280 | -526 | -510 | -510 | -570.3 | -776 | No
2035-04-28 16:00 | 2035 66% ECP | 140 | -526 | -510 | -510 | -710 | -776 | No
2035-04-28 17:00 | 2035 66% ECP | 560 | -526 | -510 | -510 | -710 | -776 | No
2035-04-28 18:00 | 2035 66% ECP | 700 | -526 | -510 | -510 | -710 | -776 | No
2035-04-28 19:00 | 2035 66% ECP | 700 | -526 | -510 | -510 | -710 | -776 | No
2035-04-28 20:00 | 2035 66% ECP | 700 | -526 | -510 | -510 | -710 | -776 | No
2035-04-28 21:00 | 2035 66% ECP | 700 | -526 | -510 | -510 | -710 | -663.18 | No
2035-04-28 22:00 | 2035 66% ECP | 700 | -231.95 | -510 | -510 | -410 | -363.18 | No
2035-04-28 23:00 | 2035 66% ECP | 700 | 0 | -210 | -210 | -110 | -63.18 | No
2035-04-29 | 2035 66% ECP | 700 | 0 | -510 | -510 | -233.29 | -49.58 | No
2035-04-29 01:00 | 2035 66% ECP | 700 | 0 | -510 | -510 | -174.61 | -349.58 | No
2035-04-29 02:00 | 2035 66% ECP | 700 | -226 | -510 | -510 | -164.33 | -578.33 | No
2035-04-29 03:00 | 2035 66% ECP | 700 | -526 | -510 | -510 | -3.63 | -776 | No
2035-04-29 04:00 | 2035 66% ECP | 700 | -526 | -510 | -510 | -257.39 | -776 | No
2035-04-29 05:00 | 2035 66% ECP | 700 | -526 | -510 | -510 | -229.59 | -776 | No
2035-04-29 06:00 | 2035 66% ECP | 700 | -526 | -510 | -510 | -271.84 | -776 | No
2035-04-29 07:00 | 2035 66% ECP | 700 | -526 | -510 | -510 | -322.63 | -776 | No
2035-04-29 08:00 | 2035 66% ECP | 700 | -526 | -510 | -510 | -613.39 | -776 | No
2035-04-29 09:00 | 2035 66% ECP | 700 | -526 | -510 | -510 | -522.51 | -776 | No
2035-04-29 10:00 | 2035 66% ECP | 700 | -526 | -510 | -510 | -710 | -776 | No
2035-04-29 11:00 | 2035 66% ECP | 700 | -526 | -510 | -510 | -710 | -776 | No
2035-04-29 12:00 | 2035 66% ECP | 700 | -526 | -510 | -510 | -632.75 | -776 | No
2035-04-29 13:00 | 2035 66% ECP | 526.55 | -226 | -242.34 | -210 | -332.75 | -476 | No
2035-04-29 14:00 | 2035 66% ECP | 193.11 | 0 | 0 | 0 | -32.75 | -176 | No
2035-04-29 15:00 | 2035 66% ECP | 613.11 | 0 | 300 | 155.06 | 0 | 0 | No
2035-04-29 16:00 | 2035 66% ECP | 700 | 0 | 85.75 | 90 | 179.64 | 0 | No
2035-04-29 17:00 | 2035 66% ECP | 700 | 0 | -214.25 | -210 | 0 | -300 | No
2035-04-29 18:00 | 2035 66% ECP | 700 | -84.14 | -510 | -510 | -300 | -600 | No
2035-04-29 19:00 | 2035 66% ECP | 700 | -84.14 | -510 | -510 | -151.03 | -450 | Yes
2035-04-29 20:00 | 2035 66% ECP | 700 | -84.14 | -390 | -354.08 | -190 | -150 | No
2035-04-29 21:00 | 2035 66% ECP | 700 | 0 | -90 | -54.08 | 110 | 150 | No
2035-04-29 22:00 | 2035 66% ECP | 700 | 300 | 210 | 245.92 | 410 | 450 | No
2035-04-29 23:00 | 2035 66% ECP | 700 | 505 | 510 | 510 | 710 | 750 | No
2035-04-30 | 2035 66% ECP | 700 | 205 | 510 | 510 | 710 | 724.98 | No
2035-04-30 01:00 | 2035 66% ECP | 700 | 505 | 510 | 510 | 710 | 750 | No
2035-04-30 02:00 | 2035 66% ECP | 700 | 505 | 510 | 510 | 710 | 750 | No
2035-04-30 03:00 | 2035 66% ECP | 700 | 505 | 510 | 510 | 710 | 750 | No
2035-04-30 04:00 | 2035 66% ECP | 700 | 505 | 510 | 510 | 710 | 689.29 | No
2035-04-30 05:00 | 2035 66% ECP | 700 | 205 | 210 | 210 | 410 | 389.29 | No
2035-04-30 06:00 | 2035 66% ECP | 700 | -95 | -90 | -90 | 110 | 89.29 | No
2035-04-30 07:00 | 2035 66% ECP | 700 | -395 | -390 | -390 | 0 | -210.71 | No
2035-04-30 08:00 | 2035 66% ECP | 700 | -526 | -510 | -510 | 0 | -510.71 | No
2035-04-30 09:00 | 2035 66% ECP | 700 | -526 | -510 | -510 | 0 | -776 | No
2035-04-30 10:00 | 2035 66% ECP | 700 | -526 | -510 | -510 | 0 | -776 | No
2035-04-30 11:00 | 2035 66% ECP | 700 | -526 | -510 | -510 | 0 | -776 | No
2035-04-30 12:00 | 2035 66% ECP | 700 | -226 | -490.06 | -210 | 0 | -476 | No
2035-04-30 13:00 | 2035 66% ECP | 700 | 0 | -510 | -5.64 | 0 | -176 | No
2035-04-30 14:00 | 2035 66% ECP | 700 | -226 | -332.88 | -210 | 0 | -476 | No
2035-04-30 15:00 | 2035 66% ECP | 700 | -526 | -510 | -510 | 0 | -776 | No
2035-04-30 16:00 | 2035 66% ECP | 700 | -526 | -510 | -510 | 0 | -776 | No
2035-04-30 17:00 | 2035 66% ECP | 700 | -526 | -510 | -510 | 0 | -776 | No
2035-04-30 18:00 | 2035 66% ECP | 700 | -226 | -501.33 | -210 | 0 | -476 | No
2035-04-30 19:00 | 2035 66% ECP | 700 | -226 | -510 | -510 | 0 | -632.74 | No
2035-04-30 20:00 | 2035 66% ECP | 700 | -526 | -510 | -510 | 0 | -776 | No
2035-04-30 21:00 | 2035 66% ECP | 700 | -226 | -210 | -210 | 0 | -476 | No
2035-04-30 22:00 | 2035 66% ECP | 700 | 46.24 | 90 | 90 | 0 | -176 | No
2035-04-30 23:00 | 2035 66% ECP | 700 | 0 | 390 | 0 | 0 | 0 | No
2035-05-01 | 2035 66% ECP | 700 | 0 | 453.8 | 0 | 0 | 0 | No
2035-05-01 01:00 | 2035 66% ECP | 700 | 0 | 300 | 130.21 | 0 | 0 | No
2035-05-01 02:00 | 2035 66% ECP | 700 | 0 | 0 | 0 | 0 | 0 | No
2035-05-01 03:00 | 2035 66% ECP | 700 | 0 | 184.9 | 0 | 0 | 0 | No
2035-05-01 04:00 | 2035 66% ECP | 700 | 0 | -115.1 | -154.65 | 0 | 0 | No
2035-05-01 05:00 | 2035 66% ECP | 700 | 0 | -47.43 | 0 | 0 | 0 | No
2035-05-01 06:00 | 2035 66% ECP | 700 | 0 | -37.03 | 0 | 0 | -176 | No
2035-05-01 07:00 | 2035 66% ECP | 560 | -226 | -290.86 | 0 | 0 | -476 | No
2035-05-01 08:00 | 2035 66% ECP | 140 | -526 | -510 | -210.35 | 0 | -776 | No
2035-05-01 09:00 | 2035 66% ECP | -280 | -526 | -510 | -499.19 | 0 | -776 | Yes
2035-05-01 10:00 | 2035 66% ECP | -700 | -526 | -510 | -199.63 | 0 | -776 | Yes
2035-05-01 11:00 | 2035 66% ECP | -700 | -526 | -510 | 100.37 | 0 | -776 | Yes
2035-05-01 12:00 | 2035 66% ECP | -700 | -526 | -510 | -65.67 | 0 | -776 | Yes
2035-05-01 13:00 | 2035 66% ECP | -700 | -526 | -510 | -365.67 | 0 | -776 | Yes
2035-05-01 14:00 | 2035 66% ECP | -700 | -526 | -510 | -510 | 0 | -776 | Yes
2035-05-01 15:00 | 2035 66% ECP | -700 | -526 | -510 | -510 | 0 | -776 | Yes
2035-05-01 16:00 | 2035 66% ECP | -280 | -526 | -510 | -510 | 0 | -776 | Yes
2035-05-01 17:00 | 2035 66% ECP | 140 | -526 | -510 | -510 | 0 | -776 | No
2035-05-01 18:00 | 2035 66% ECP | 560 | -526 | -510 | -510 | 0 | -776 | No
2035-05-01 19:00 | 2035 66% ECP | 700 | -526 | -510 | -510 | 0 | -776 | No
2035-05-01 20:00 | 2035 66% ECP | 700 | -526 | -510 | -510 | 0 | -776 | No
2035-05-01 21:00 | 2035 66% ECP | 700 | -226 | -386.82 | -210 | 0 | -476 | No
2035-05-01 22:00 | 2035 66% ECP | 700 | 0 | -86.82 | 0 | 0 | -176 | No
2035-05-01 23:00 | 2035 66% ECP | 700 | 0 | -386.82 | 0 | 0 | 0 | No
2035-05-02 | 2035 66% ECP | 700 | 0 | -86.82 | 0 | 0 | 0 | No
2035-05-02 01:00 | 2035 66% ECP | 700 | 0 | 11.74 | 0 | 0 | 150 | No
2035-05-02 02:00 | 2035 66% ECP | 700 | 205 | 210 | 210 | 0 | 450 | No
2035-05-02 03:00 | 2035 66% ECP | 700 | 505 | 510 | 510 | 0 | 750 | No
2035-05-02 04:00 | 2035 66% ECP | 700 | 374.38 | 510 | 510 | 0 | 465.79 | No
2035-05-02 05:00 | 2035 66% ECP | 700 | 74.38 | 210 | 210 | 0 | 165.79 | No
2035-05-02 06:00 | 2035 66% ECP | 700 | 0 | 0 | 0 | 0 | -134.21 | No
2035-05-02 07:00 | 2035 66% ECP | 700 | -226 | -210 | 0 | 0 | -434.21 | No
2035-05-02 08:00 | 2035 66% ECP | 280 | -526 | -510 | -300 | -115.57 | -734.21 | No
2035-05-02 09:00 | 2035 66% ECP | -140 | -526 | -510 | -412.81 | 0 | -776 | No
2035-05-02 10:00 | 2035 66% ECP | -560 | -526 | -510 | -408.49 | 0 | -776 | No
2035-05-02 11:00 | 2035 66% ECP | -700 | -526 | -510 | -311.36 | 0 | -776 | No
2035-05-02 12:00 | 2035 66% ECP | -700 | -526 | -510 | -366.78 | 0 | -776 | No
2035-05-02 13:00 | 2035 66% ECP | -700 | -526 | -510 | -419.56 | 0 | -776 | No
2035-05-02 14:00 | 2035 66% ECP | -280 | -526 | -510 | -401.9 | 0 | -776 | No
2035-05-02 15:00 | 2035 66% ECP | 140 | -526 | -510 | -280.38 | 0 | -776 | No
2035-05-02 16:00 | 2035 66% ECP | 560 | -526 | -510 | -49.36 | -110 | -776 | No
2035-05-02 17:00 | 2035 66% ECP | 700 | -226 | -510 | -349.36 | -410 | -751.11 | No
2035-05-02 18:00 | 2035 66% ECP | 700 | -526 | -510 | -510 | -710 | -776 | No
2035-05-02 19:00 | 2035 66% ECP | 700 | -526 | -510 | -510 | -710 | -776 | No
2035-05-02 20:00 | 2035 66% ECP | 700 | -526 | -510 | -510 | -710 | -776 | No
2035-05-02 21:00 | 2035 66% ECP | 700 | -226 | -284.09 | -210 | -410 | -476 | No
2035-05-02 22:00 | 2035 66% ECP | 700 | 0 | 0 | 0 | -110 | -176 | No
2035-05-02 23:00 | 2035 66% ECP | 700 | 0 | 0 | 0 | 0 | 0 | No
2035-05-03 | 2035 66% ECP | 700 | 0 | 300 | 300 | 0 | 0 | No
2035-05-03 01:00 | 2035 66% ECP | 700 | 0 | 510 | 502.73 | 0 | 0 | No
2035-05-03 02:00 | 2035 66% ECP | 700 | 0 | 510 | 502.73 | 0 | 0 | No
2035-05-03 03:00 | 2035 66% ECP | 700 | 0 | 390 | 202.73 | 0 | 0 | No
2035-05-03 04:00 | 2035 66% ECP | 700 | 0 | 90 | 90 | 0 | 0 | No
2035-05-03 05:00 | 2035 66% ECP | 700 | 0 | -210 | -210 | -227.92 | -300 | No
2035-05-03 06:00 | 2035 66% ECP | 700 | -300 | -510 | -510 | -527.92 | -600 | No
2035-05-03 07:00 | 2035 66% ECP | 700 | -526 | -510 | -510 | -710 | -776 | No
2035-05-03 08:00 | 2035 66% ECP | 700 | -526 | -510 | -510 | -710 | -776 | No
2035-05-03 09:00 | 2035 66% ECP | 520.66 | -526 | -510 | -510 | -710 | -776 | No
2035-05-03 10:00 | 2035 66% ECP | 100.66 | -526 | -510 | -510 | -710 | -776 | No
2035-05-03 11:00 | 2035 66% ECP | -319.34 | -526 | -510 | -300.39 | -410 | -776 | No
2035-05-03 12:00 | 2035 66% ECP | -700 | -526 | -510 | -510 | -110 | -776 | No
2035-05-03 13:00 | 2035 66% ECP | -420 | -526 | -510 | -210 | 0 | -776 | No
2035-05-03 14:00 | 2035 66% ECP | 0 | -526 | -510 | -510 | -251.86 | -776 | No
2035-05-03 15:00 | 2035 66% ECP | 420 | -526 | -510 | -510 | -551.86 | -776 | No
2035-05-03 16:00 | 2035 66% ECP | 700 | -526 | -510 | -484.96 | -410 | -776 | No
2035-05-03 17:00 | 2035 66% ECP | 665.94 | -526 | -510 | -510 | -710 | -776 | No
2035-05-03 18:00 | 2035 66% ECP | 700 | -526 | -510 | -510 | -710 | -776 | No
2035-05-03 19:00 | 2035 66% ECP | 700 | -526 | -510 | -510 | -710 | -776 | No
2035-05-03 20:00 | 2035 66% ECP | 700 | -526 | -510 | -510 | -710 | -776 | No
2035-05-03 21:00 | 2035 66% ECP | 700 | -300 | -510 | -369.11 | -410 | -476 | No
2035-05-03 22:00 | 2035 66% ECP | 700 | 0 | -210 | -69.11 | -110 | -176 | No
2035-05-03 23:00 | 2035 66% ECP | 700 | 0 | -503.42 | 0 | 0 | 0 | No
2035-05-04 | 2035 66% ECP | 700 | 0 | -292.6 | 0 | 0 | 0 | No
2035-05-04 01:00 | 2035 66% ECP | 700 | 0 | -382.72 | 0 | 0 | 0 | No
2035-05-04 02:00 | 2035 66% ECP | 700 | 0 | -394.04 | 0 | 0 | 0 | No
2035-05-04 03:00 | 2035 66% ECP | 700 | 0 | -510 | -228.15 | 0 | 0 | No
2035-05-04 04:00 | 2035 66% ECP | 700 | 0 | -510 | -510 | -46.18 | -209.44 | No
2035-05-04 05:00 | 2035 66% ECP | 700 | 0 | -510 | -510 | -153.95 | -475.43 | No
2035-05-04 06:00 | 2035 66% ECP | 399.54 | -226 | -510 | -510 | -153.95 | -509.49 | No
2035-05-04 07:00 | 2035 66% ECP | -20.46 | -526 | -510 | -510 | -90.07 | -776 | No
2035-05-04 08:00 | 2035 66% ECP | -298.14 | -526 | -510 | -510 | -266.41 | -776 | No
2035-05-04 09:00 | 2035 66% ECP | -700 | -526 | -510 | -453.63 | 0 | -776 | Yes
2035-05-04 10:00 | 2035 66% ECP | -700 | -526 | -510 | -510 | -124.77 | -776 | Yes
2035-05-04 11:00 | 2035 66% ECP | -700 | -526 | -510 | -510 | -86.91 | -776 | Yes
2035-05-04 12:00 | 2035 66% ECP | -700 | -526 | -510 | -379.12 | 0 | -776 | Yes
2035-05-04 13:00 | 2035 66% ECP | -700 | -526 | -510 | -421.79 | 0 | -776 | Yes
2035-05-04 14:00 | 2035 66% ECP | -700 | -526 | -510 | -510 | -147.39 | -776 | Yes
2035-05-04 15:00 | 2035 66% ECP | -700 | -526 | -510 | -510 | -137.74 | -776 | Yes
2035-05-04 16:00 | 2035 66% ECP | -700 | -526 | -510 | -510 | -92.48 | -776 | Yes
2035-05-04 17:00 | 2035 66% ECP | -280 | -526 | -510 | -510 | -195.28 | -776 | Yes
2035-05-04 18:00 | 2035 66% ECP | 140 | -526 | -510 | -510 | -169.69 | -776 | No
2035-05-04 19:00 | 2035 66% ECP | 560 | -526 | -510 | -510 | -167.93 | -776 | No
2035-05-04 20:00 | 2035 66% ECP | 700 | -526 | -510 | -510 | -157.47 | -776 | No
2035-05-04 21:00 | 2035 66% ECP | 700 | -526 | -510 | -362.19 | -225.04 | -776 | No
2035-05-04 22:00 | 2035 66% ECP | 700 | -228.29 | -510 | -510 | -525.04 | -776 | No
2035-05-04 23:00 | 2035 66% ECP | 700 | -228.29 | -510 | -510 | -549.64 | -776 | No
2035-05-05 | 2035 66% ECP | 700 | 0 | -510 | -223.95 | -249.64 | -476 | No
2035-05-05 01:00 | 2035 66% ECP | 700 | 0 | -458.84 | -117.05 | 0 | -176 | No
2035-05-05 02:00 | 2035 66% ECP | 280 | 0 | -158.84 | 0 | 0 | 0 | No
2035-05-05 03:00 | 2035 66% ECP | 0 | 0 | -458.84 | -134.24 | 0 | 0 | No
2035-05-05 04:00 | 2035 66% ECP | 0 | 0 | -510 | -171.73 | 0 | 0 | No
2035-05-05 05:00 | 2035 66% ECP | 0 | 0 | -510 | -451.66 | 0 | -176 | No
2035-05-05 06:00 | 2035 66% ECP | -280 | -226 | -510 | -510 | -182.71 | -476 | No
2035-05-05 07:00 | 2035 66% ECP | -700 | -526 | -510 | -510 | -54.53 | -776 | Yes
2035-05-05 08:00 | 2035 66% ECP | -700 | -526 | -510 | -510 | -309.18 | -776 | Yes
2035-05-05 09:00 | 2035 66% ECP | -700 | -526 | -510 | -510 | -548.13 | -776 | Yes
2035-05-05 10:00 | 2035 66% ECP | -700 | -526 | -510 | -510 | -248.13 | -776 | Yes
2035-05-05 11:00 | 2035 66% ECP | -700 | -526 | -510 | -510 | -229.77 | -776 | Yes
2035-05-05 12:00 | 2035 66% ECP | -700 | -526 | -510 | -510 | -524.26 | -776 | Yes
2035-05-05 13:00 | 2035 66% ECP | -700 | -526 | -510 | -510 | -573.24 | -776 | Yes
2035-05-05 14:00 | 2035 66% ECP | -700 | -526 | -510 | -510 | -549.9 | -776 | Yes
2035-05-05 15:00 | 2035 66% ECP | -700 | -526 | -510 | -510 | -591.24 | -776 | Yes
2035-05-05 16:00 | 2035 66% ECP | -700 | -526 | -510 | -510 | -291.24 | -776 | Yes
2035-05-05 17:00 | 2035 66% ECP | -700 | -526 | -510 | -510 | -300 | -776 | Yes
2035-05-05 18:00 | 2035 66% ECP | -700 | -526 | -510 | -510 | 0 | -776 | No
2035-05-05 19:00 | 2035 66% ECP | -280 | -526 | -510 | -510 | 0 | -776 | No
2035-05-05 20:00 | 2035 66% ECP | 140 | -526 | -510 | -510 | 0 | -776 | No
2035-05-05 21:00 | 2035 66% ECP | 483.67 | -526 | -510 | -510 | 0 | -776 | No
2035-05-05 22:00 | 2035 66% ECP | 700 | -526 | -510 | -510 | 0 | -776 | No
2035-05-05 23:00 | 2035 66% ECP | 624.38 | -526 | -510 | -510 | -24.97 | -776 | No
2035-05-06 | 2035 66% ECP | 700 | -465.9 | -510 | -510 | 0 | -776 | No
2035-05-06 01:00 | 2035 66% ECP | 700 | -165.9 | -510 | -510 | -2.08 | -776 | No
2035-05-06 02:00 | 2035 66% ECP | 700 | -465.9 | -510 | -510 | -30.6 | -776 | No
2035-05-06 03:00 | 2035 66% ECP | 700 | -465.9 | -510 | -510 | -17.22 | -776 | No
2035-05-06 04:00 | 2035 66% ECP | 700 | -203.28 | -510 | -421.43 | 0 | -776 | No
2035-05-06 05:00 | 2035 66% ECP | 700 | -503.28 | -510 | -510 | 0 | -776 | No
2035-05-06 06:00 | 2035 66% ECP | 560 | -526 | -510 | -510 | 0 | -776 | No
2035-05-06 07:00 | 2035 66% ECP | 140 | -526 | -510 | -510 | 0 | -776 | No
2035-05-06 08:00 | 2035 66% ECP | -280 | -526 | -510 | -510 | -19.8 | -776 | Yes
2035-05-06 09:00 | 2035 66% ECP | -700 | -526 | -510 | -510 | 0 | -776 | Yes
2035-05-06 10:00 | 2035 66% ECP | -700 | -526 | -510 | -510 | -18.75 | -776 | Yes
2035-05-06 11:00 | 2035 66% ECP | -700 | -526 | -510 | -510 | 0 | -776 | Yes
2035-05-06 12:00 | 2035 66% ECP | -700 | -526 | -510 | -510 | -97.4 | -776 | Yes
2035-05-06 13:00 | 2035 66% ECP | -700 | -526 | -510 | -510 | 0 | -776 | Yes
2035-05-06 14:00 | 2035 66% ECP | -700 | -526 | -510 | -510 | -98.5 | -776 | Yes
2035-05-06 15:00 | 2035 66% ECP | -700 | -526 | -510 | -510 | 0 | -776 | Yes
2035-05-06 16:00 | 2035 66% ECP | -543.29 | -526 | -510 | -510 | -179.88 | -776 | Yes
2035-05-06 17:00 | 2035 66% ECP | -123.29 | -526 | -510 | -510 | -431.09 | -776 | No
2035-05-06 18:00 | 2035 66% ECP | 296.71 | -526 | -510 | -510 | -710 | -776 | No
2035-05-06 19:00 | 2035 66% ECP | 611.74 | -526 | -510 | -510 | -710 | -776 | No
2035-05-06 20:00 | 2035 66% ECP | 611.74 | -526 | -510 | -510 | -710 | -776 | No
2035-05-06 21:00 | 2035 66% ECP | 280 | -526 | -510 | -403.31 | -410 | -776 | No
2035-05-06 22:00 | 2035 66% ECP | 700 | -526 | -510 | -103.31 | -110 | -776 | No
2035-05-06 23:00 | 2035 66% ECP | 700 | -526 | -510 | -303.38 | 0 | -776 | No
2035-05-07 | 2035 66% ECP | 602.22 | -526 | -510 | -10.48 | 0 | -776 | No
2035-05-07 01:00 | 2035 66% ECP | 700 | -526 | -510 | -108.48 | 0 | -776 | No
2035-05-07 02:00 | 2035 66% ECP | 700 | -526 | -510 | -3.19 | 0 | -776 | No
2035-05-07 03:00 | 2035 66% ECP | 700 | -526 | -510 | -270.36 | 0 | -776 | No
2035-05-07 04:00 | 2035 66% ECP | 635.49 | -526 | -510 | -6.38 | -110 | -776 | No
2035-05-07 05:00 | 2035 66% ECP | 665.51 | -526 | -510 | -306.38 | -410 | -776 | No
2035-05-07 06:00 | 2035 66% ECP | 245.51 | -526 | -510 | -510 | -710 | -776 | No
2035-05-07 07:00 | 2035 66% ECP | 525.22 | -526 | -510 | -510 | -710 | -776 | No
2035-05-07 08:00 | 2035 66% ECP | 105.22 | -526 | -510 | -313.88 | -410 | -776 | No
2035-05-07 09:00 | 2035 66% ECP | -314.78 | -526 | -510 | -510 | -110 | -776 | Yes
2035-05-07 10:00 | 2035 66% ECP | -700 | -526 | -510 | -510 | -2.54 | -776 | Yes
2035-05-07 11:00 | 2035 66% ECP | -700 | -526 | -510 | -510 | -302.54 | -776 | Yes
2035-05-07 12:00 | 2035 66% ECP | -700 | -526 | -510 | -510 | -2.54 | -776 | Yes
2035-05-07 13:00 | 2035 66% ECP | -700 | -526 | -510 | -510 | -302.54 | -776 | Yes
2035-05-07 14:00 | 2035 66% ECP | -700 | -526 | -510 | -510 | -487.68 | -776 | Yes
2035-05-07 15:00 | 2035 66% ECP | -280 | -526 | -510 | -510 | -513.9 | -776 | Yes
2035-05-07 16:00 | 2035 66% ECP | 140 | -526 | -510 | -510 | -213.9 | -776 | No
2035-05-07 17:00 | 2035 66% ECP | 560 | -526 | -510 | -510 | -513.9 | -776 | No
2035-05-07 18:00 | 2035 66% ECP | 700 | -526 | -510 | -510 | -445.98 | -776 | No
2035-05-07 19:00 | 2035 66% ECP | 700 | -526 | -510 | -510 | -710 | -776 | No
2035-05-07 20:00 | 2035 66% ECP | 700 | -526 | -510 | -510 | -600 | -776 | No
2035-05-07 21:00 | 2035 66% ECP | 700 | -383.24 | -510 | -351.08 | -300 | -600 | No
2035-05-07 22:00 | 2035 66% ECP | 700 | -83.24 | -210 | -51.08 | 0 | -300 | No
2035-05-07 23:00 | 2035 66% ECP | 700 | 0 | 90 | 0 | 0 | 0 | No
2035-05-08 | 2035 66% ECP | 700 | 0 | 390 | 300 | 300 | 300 | No
2035-05-08 01:00 | 2035 66% ECP | 700 | 0 | 510 | 510 | 600 | 516.79 | No
2035-05-08 02:00 | 2035 66% ECP | 700 | 0 | 510 | 510 | 710 | 424 | No
2035-05-08 03:00 | 2035 66% ECP | 700 | 0 | 390 | 390 | 490 | 124 | No
2035-05-08 04:00 | 2035 66% ECP | 700 | 55.68 | 90 | 90 | 190 | -176 | No
2035-05-08 05:00 | 2035 66% ECP | 700 | -244.32 | -210 | -210 | -110 | -476 | No
2035-05-08 06:00 | 2035 66% ECP | 700 | -526 | -510 | -510 | -410 | -776 | No
2035-05-08 07:00 | 2035 66% ECP | 700 | -526 | -510 | -510 | -710 | -776 | No
2035-05-08 08:00 | 2035 66% ECP | 280 | -526 | -510 | -510 | -683 | -776 | No
2035-05-08 09:00 | 2035 66% ECP | -140 | -526 | -510 | -510 | -383 | -776 | No
2035-05-08 10:00 | 2035 66% ECP | -560 | -526 | -510 | -510 | -83 | -776 | Yes
2035-05-08 11:00 | 2035 66% ECP | -700 | -526 | -510 | -455.66 | 0 | -776 | No
2035-05-08 12:00 | 2035 66% ECP | -700 | -526 | -510 | -155.66 | 0 | -776 | Yes
2035-05-08 13:00 | 2035 66% ECP | -700 | -526 | -510 | -263.41 | -77.5 | -776 | Yes
2035-05-08 14:00 | 2035 66% ECP | -679 | -526 | -510 | -213.97 | -377.5 | -776 | Yes
2035-05-08 15:00 | 2035 66% ECP | -259 | -526 | -510 | -510 | -677.5 | -776 | Yes
2035-05-08 16:00 | 2035 66% ECP | 161 | -526 | -510 | -510 | -579.96 | -776 | No
2035-05-08 17:00 | 2035 66% ECP | 581 | -526 | -510 | -510 | -710 | -776 | No
2035-05-08 18:00 | 2035 66% ECP | 700 | -526 | -510 | -510 | -710 | -776 | No
2035-05-08 19:00 | 2035 66% ECP | 700 | -526 | -510 | -510 | -710 | -776 | No
2035-05-08 20:00 | 2035 66% ECP | 700 | -526 | -510 | -510 | -710 | -776 | No
2035-05-08 21:00 | 2035 66% ECP | 700 | -526 | -510 | -510 | -710 | -776 | No
2035-05-08 22:00 | 2035 66% ECP | 700 | -226 | -210 | -210 | -410 | -476 | No
2035-05-08 23:00 | 2035 66% ECP | 700 | 0 | 0 | 0 | -110 | -176 | No
2035-05-09 | 2035 66% ECP | 700 | 0 | 83.35 | 0 | 0 | 0 | No
2035-05-09 01:00 | 2035 66% ECP | 700 | 0 | 85.74 | 0 | 0 | 0 | No
2035-05-09 02:00 | 2035 66% ECP | 700 | 0 | 385.74 | 210 | 206.3 | 0 | No
2035-05-09 03:00 | 2035 66% ECP | 700 | 0 | 510 | 510 | 506.3 | 33.42 | No
2035-05-09 04:00 | 2035 66% ECP | 700 | 248.94 | 210 | 300 | 206.3 | 124 | No
2035-05-09 05:00 | 2035 66% ECP | 700 | 0 | -90 | 0 | -93.7 | -176 | No
2035-05-09 06:00 | 2035 66% ECP | 700 | -25.57 | -390 | -300 | -393.7 | -476 | No
2035-05-09 07:00 | 2035 66% ECP | 280 | -325.57 | 0 | -510 | -693.7 | -776 | No
2035-05-09 08:00 | 2035 66% ECP | -140 | -526 | 0 | -510 | -710 | -776 | No
2035-05-09 09:00 | 2035 66% ECP | -560 | -526 | 0 | -510 | -710 | -776 | Yes
2035-05-09 10:00 | 2035 66% ECP | -700 | -526 | 0 | -341.24 | -410 | -776 | Yes
2035-05-09 11:00 | 2035 66% ECP | -700 | -526 | 0 | -510 | -110 | -776 | Yes
2035-05-09 12:00 | 2035 66% ECP | -700 | -526 | 0 | -479.93 | 0 | -776 | Yes
2035-05-09 13:00 | 2035 66% ECP | -700 | -526 | 0 | -340.86 | 0 | -776 | No
2035-05-09 14:00 | 2035 66% ECP | -700 | -526 | 0 | -258.99 | 0 | -776 | No
2035-05-09 15:00 | 2035 66% ECP | -480.1 | -526 | 0 | -280.62 | -179.32 | -776 | Yes
2035-05-09 16:00 | 2035 66% ECP | -60.1 | -526 | 0 | -510 | -479.32 | -776 | No
2035-05-09 17:00 | 2035 66% ECP | 359.9 | -526 | 0 | -510 | -710 | -776 | No
2035-05-09 18:00 | 2035 66% ECP | 700 | -226 | 0 | -510 | -710 | -776 | No
2035-05-09 19:00 | 2035 66% ECP | 447.41 | 0 | 0 | -510 | -600 | -776 | No
2035-05-09 20:00 | 2035 66% ECP | 204.71 | 0 | 0 | -440.36 | -300 | -476 | No
2035-05-09 21:00 | 2035 66% ECP | 624.71 | 0 | 0 | -140.36 | 0 | -176 | No
2035-05-09 22:00 | 2035 66% ECP | 700 | 281.64 | 0 | 159.64 | 300 | 124 | No
2035-05-09 23:00 | 2035 66% ECP | 700 | 0 | 0 | -4.47 | 0 | 0 | No
2035-05-10 | 2035 66% ECP | 700 | 0 | 0 | -111.3 | 0 | 0 | No
2035-05-10 01:00 | 2035 66% ECP | 420 | 0 | 0 | -390 | -15.4 | -12.86 | No
2035-05-10 02:00 | 2035 66% ECP | 0 | -148.22 | 0 | -90 | 0 | 0 | No
2035-05-10 03:00 | 2035 66% ECP | -266.27 | 151.78 | 0 | 210 | 300 | 300 | No
2035-05-10 04:00 | 2035 66% ECP | -280 | 451.78 | 0 | 510 | 600 | 600 | No
2035-05-10 05:00 | 2035 66% ECP | -700 | 505 | 0 | 510 | 710 | 750 | Yes
2035-05-10 06:00 | 2035 66% ECP | -700 | 505 | 0 | 510 | 710 | 750 | Yes
2035-05-10 07:00 | 2035 66% ECP | -700 | 505 | 0 | 510 | 710 | 750 | Yes
2035-05-10 08:00 | 2035 66% ECP | -700 | 505 | 0 | 510 | 710 | 750 | Yes
2035-05-10 09:00 | 2035 66% ECP | -700 | 505 | 0 | 510 | 710 | 750 | Yes
2035-05-10 10:00 | 2035 66% ECP | -700 | 505 | 0 | 510 | 710 | 750 | Yes
2035-05-10 11:00 | 2035 66% ECP | -700 | 505 | 0 | 510 | 710 | 750 | Yes
2035-05-10 12:00 | 2035 66% ECP | -700 | 505 | 0 | 510 | 710 | 750 | Yes
2035-05-10 13:00 | 2035 66% ECP | -700 | 505 | 0 | 510 | 710 | 750 | Yes
2035-05-10 14:00 | 2035 66% ECP | -700 | 505 | 0 | 510 | 710 | 750 | Yes
2035-05-10 15:00 | 2035 66% ECP | -700 | 505 | 0 | 510 | 710 | 750 | Yes
2035-05-10 16:00 | 2035 66% ECP | -700 | 264.08 | 0 | 210 | 410 | 450 | Yes
2035-05-10 17:00 | 2035 66% ECP | -700 | -35.92 | 0 | -90 | 110 | 150 | Yes
2035-05-10 18:00 | 2035 66% ECP | -700 | -335.92 | 0 | -390 | -190 | -150 | Yes
2035-05-10 19:00 | 2035 66% ECP | -305.2 | -155.13 | 0 | -300 | -190 | -164.71 | No
2035-05-10 20:00 | 2035 66% ECP | -31.14 | 0 | 0 | 0 | 110 | 135.29 | No
2035-05-10 21:00 | 2035 66% ECP | -451.14 | 219 | 0 | 300 | 410 | 435.29 | No
2035-05-10 22:00 | 2035 66% ECP | -700 | 505 | 0 | 510 | 710 | 735.29 | No
2035-05-10 23:00 | 2035 66% ECP | -700 | 505 | 0 | 510 | 710 | 750 | No
2035-05-11 | 2035 66% ECP | -700 | 505 | 0 | 510 | 710 | 750 | No
2035-05-11 01:00 | 2035 66% ECP | -476.7 | 505 | 0 | 510 | 710 | 750 | No
2035-05-11 02:00 | 2035 66% ECP | -56.7 | 505 | 0 | 510 | 710 | 750 | No
2035-05-11 03:00 | 2035 66% ECP | -476.7 | 505 | 0 | 510 | 710 | 750 | No
2035-05-11 04:00 | 2035 66% ECP | -56.7 | 505 | 0 | 510 | 710 | 750 | No
2035-05-11 05:00 | 2035 66% ECP | -476.7 | 505 | 0 | 510 | 710 | 750 | No
2035-05-11 06:00 | 2035 66% ECP | -700 | 505 | 0 | 510 | 710 | 750 | No
2035-05-11 07:00 | 2035 66% ECP | -566.86 | 205 | 300 | 510 | 710 | 565.13 | Yes
2035-05-11 08:00 | 2035 66% ECP | -146.86 | 0 | 510 | 510 | 710 | 654.29 | Yes
2035-05-11 09:00 | 2035 66% ECP | 0 | 0 | 510 | 510 | 710 | 362.19 | Yes
2035-05-11 10:00 | 2035 66% ECP | -280 | 246.77 | 510 | 510 | 488.16 | 300 | Yes
2035-05-11 11:00 | 2035 66% ECP | -700 | 0 | 210 | 210 | 188.16 | 0 | Yes
2035-05-11 12:00 | 2035 66% ECP | -280 | 300 | 510 | 510 | 488.16 | 300 | Yes
2035-05-11 13:00 | 2035 66% ECP | 140 | 505 | 510 | 510 | 710 | 424 | Yes
2035-05-11 14:00 | 2035 66% ECP | 560 | 374 | 390 | 494.64 | 710 | 124 | Yes
2035-05-11 15:00 | 2035 66% ECP | 700 | 74 | 90 | 194.64 | 410 | -176 | Yes
2035-05-11 16:00 | 2035 66% ECP | 620.18 | -226 | -210 | -105.36 | 110 | -476 | Yes
2035-05-11 17:00 | 2035 66% ECP | 200.18 | -526 | -510 | -405.36 | -190 | -776 | Yes
2035-05-11 18:00 | 2035 66% ECP | 620.18 | -526 | -510 | -319.59 | -300 | -600 | No
2035-05-11 19:00 | 2035 66% ECP | 700 | -226 | -210 | -19.59 | 0 | -300 | No
2035-05-11 20:00 | 2035 66% ECP | 700 | 0 | 90 | 280.41 | 0 | 0 | No
2035-05-11 21:00 | 2035 66% ECP | 700 | 0 | 390 | 0 | 0 | 0 | No
2035-05-11 22:00 | 2035 66% ECP | 700 | 0 | 510 | 223.12 | 0 | 0 | No
2035-05-11 23:00 | 2035 66% ECP | 700 | 0 | 510 | 47.47 | 0 | 0 | No
2035-05-12 | 2035 66% ECP | 700 | 0 | 510 | 9.56 | 110 | 0 | No
2035-05-12 01:00 | 2035 66% ECP | 700 | 0 | 510 | 210 | 410 | 180.86 | No
2035-05-12 02:00 | 2035 66% ECP | 700 | 300 | 510 | 510 | 710 | 480.86 | No
2035-05-12 03:00 | 2035 66% ECP | 700 | 505 | 510 | 510 | 710 | 750 | No
2035-05-12 04:00 | 2035 66% ECP | 700 | 505 | 510 | 510 | 710 | 724 | No
2035-05-12 05:00 | 2035 66% ECP | 700 | 205 | 390 | 510 | 537.34 | 424 | No
2035-05-12 06:00 | 2035 66% ECP | 560 | 0 | 90 | 222.39 | 237.34 | 124 | No
2035-05-12 07:00 | 2035 66% ECP | 140 | -226 | -210 | 390 | 413.67 | -176 | No
2035-05-12 08:00 | 2035 66% ECP | -280 | -526 | -510 | 90 | 113.67 | -476 | No
2035-05-12 09:00 | 2035 66% ECP | -700 | -526 | -510 | -210 | -186.33 | -776 | Yes
2035-05-12 10:00 | 2035 66% ECP | -700 | -526 | -510 | -510 | -486.33 | -776 | Yes
2035-05-12 11:00 | 2035 66% ECP | -700 | -526 | -510 | -510 | -710 | -776 | Yes
2035-05-12 12:00 | 2035 66% ECP | -700 | -526 | -510 | -510 | -710 | -776 | Yes
2035-05-12 13:00 | 2035 66% ECP | -700 | -526 | -510 | -510 | -710 | -776 | Yes
2035-05-12 14:00 | 2035 66% ECP | -700 | -526 | -510 | -510 | -710 | -776 | Yes
2035-05-12 15:00 | 2035 66% ECP | -280 | -526 | -510 | -510 | -710 | -776 | Yes
2035-05-12 16:00 | 2035 66% ECP | 140 | -526 | -510 | -510 | -710 | -776 | No
2035-05-12 17:00 | 2035 66% ECP | 560 | -232.54 | -510 | -510 | -710 | -600 | No
2035-05-12 18:00 | 2035 66% ECP | 700 | 0 | -408.74 | -210 | -410 | -300 | No
2035-05-12 19:00 | 2035 66% ECP | 700 | 0 | -108.74 | 0 | -110 | 0 | No
2035-05-12 20:00 | 2035 66% ECP | 700 | 0 | -304.36 | 0 | 0 | 0 | No
2035-05-12 21:00 | 2035 66% ECP | 700 | 0 | -304.36 | 0 | 0 | 0 | No
2035-05-12 22:00 | 2035 66% ECP | 700 | 0 | -4.36 | 0 | 0 | 0 | No
2035-05-12 23:00 | 2035 66% ECP | 700 | 0 | 0 | 0 | 0 | 0 | No
2035-05-13 | 2035 66% ECP | 700 | 0 | 8.15 | 0 | 110 | 150 | No
2035-05-13 01:00 | 2035 66% ECP | 700 | 205 | 219.97 | 210 | 410 | 450 | No
2035-05-13 02:00 | 2035 66% ECP | 700 | 505 | 510 | 510 | 710 | 750 | No
2035-05-13 03:00 | 2035 66% ECP | 700 | 505 | 510 | 510 | 710 | 750 | No
2035-05-13 04:00 | 2035 66% ECP | 700 | 505 | 510 | 510 | 710 | 750 | No
2035-05-13 05:00 | 2035 66% ECP | 700 | 505 | 510 | 510 | 710 | 450 | No
2035-05-13 06:00 | 2035 66% ECP | 303.74 | 205 | 300 | 510 | 674.42 | 150 | No
2035-05-13 07:00 | 2035 66% ECP | -116.26 | 0 | 0 | 510 | 424.72 | -150 | No
2035-05-13 08:00 | 2035 66% ECP | -536.26 | -300 | -300 | 210 | 124.72 | -450 | Yes
2035-05-13 09:00 | 2035 66% ECP | -700 | -526 | -510 | -90 | -35.77 | -750 | Yes
2035-05-13 10:00 | 2035 66% ECP | -700 | -226 | -510 | -210 | -207.47 | -767.38 | Yes
2035-05-13 11:00 | 2035 66% ECP | -700 | -526 | -510 | -510 | -507.47 | -776 | Yes
2035-05-13 12:00 | 2035 66% ECP | -700 | -526 | -510 | -210 | -207.47 | -776 | Yes
2035-05-13 13:00 | 2035 66% ECP | -700 | -526 | -510 | 14.81 | 0 | -776 | Yes
2035-05-13 14:00 | 2035 66% ECP | -700 | -526 | -510 | 0 | 0 | -776 | Yes
2035-05-13 15:00 | 2035 66% ECP | -700 | -526 | -510 | -300 | -215.31 | -776 | Yes
2035-05-13 16:00 | 2035 66% ECP | -309.32 | -526 | -510 | -462.89 | 0 | -776 | Yes
2035-05-13 17:00 | 2035 66% ECP | 110.68 | -526 | -510 | -426.74 | 0 | -776 | No
2035-05-13 18:00 | 2035 66% ECP | 530.68 | -411.31 | -510 | -300 | -160.15 | -600 | No
2035-05-13 19:00 | 2035 66% ECP | 700 | -111.31 | -210 | 0 | 0 | -300 | No
2035-05-13 20:00 | 2035 66% ECP | 700 | 0 | 0 | 0 | 0 | 0 | No
2035-05-13 21:00 | 2035 66% ECP | 700 | 0 | 0 | 0 | 0 | 0 | No
2035-05-13 22:00 | 2035 66% ECP | 700 | 0 | 300 | 0 | 0 | 0 | No
2035-05-13 23:00 | 2035 66% ECP | 700 | 0 | 0 | 0 | 0 | 0 | No
2035-05-14 | 2035 66% ECP | 700 | 0 | 0 | 0 | 0 | 0 | No
2035-05-14 01:00 | 2035 66% ECP | 700 | 0 | 0 | 0 | 0 | 0 | No
2035-05-14 02:00 | 2035 66% ECP | 700 | 0 | 259.56 | 0 | 0 | 0 | No
2035-05-14 03:00 | 2035 66% ECP | 700 | 0 | 259.56 | 0 | 0 | 0 | No
2035-05-14 04:00 | 2035 66% ECP | 700 | 0 | 0 | 0 | 0 | 0 | No
2035-05-14 05:00 | 2035 66% ECP | 700 | 0 | 90 | 0 | 0 | -67.33 | No
2035-05-14 06:00 | 2035 66% ECP | 700 | -226 | -210 | 0 | 0 | -367.33 | No
2035-05-14 07:00 | 2035 66% ECP | 280 | -526 | -510 | -300 | -66.43 | -667.33 | No
2035-05-14 08:00 | 2035 66% ECP | -140 | -526 | -510 | -510 | -195.17 | -776 | No
2035-05-14 09:00 | 2035 66% ECP | -560 | -526 | -510 | -510 | -201.42 | -776 | Yes
2035-05-14 10:00 | 2035 66% ECP | -700 | -526 | -510 | -510 | -201.42 | -776 | Yes
2035-05-14 11:00 | 2035 66% ECP | -700 | -526 | -510 | -510 | -239.2 | -776 | Yes
2035-05-14 12:00 | 2035 66% ECP | -700 | -526 | -510 | -510 | -363.09 | -776 | Yes
2035-05-14 13:00 | 2035 66% ECP | -700 | -526 | -510 | -510 | -389.72 | -776 | Yes
2035-05-14 14:00 | 2035 66% ECP | -700 | -526 | -510 | -510 | -180.42 | -776 | Yes
2035-05-14 15:00 | 2035 66% ECP | -560 | -526 | -510 | -510 | -480.42 | -776 | Yes
2035-05-14 16:00 | 2035 66% ECP | -140 | -526 | -510 | -510 | -651.19 | -776 | No
2035-05-14 17:00 | 2035 66% ECP | 280 | -526 | -510 | -496.08 | -410 | -776 | No
2035-05-14 18:00 | 2035 66% ECP | 700 | -526 | -510 | -510 | -710 | -776 | No
2035-05-14 19:00 | 2035 66% ECP | 700 | -526 | -510 | -510 | -710 | -776 | No
2035-05-14 20:00 | 2035 66% ECP | 700 | -300 | -510 | -510 | -588.33 | -476 | No
2035-05-14 21:00 | 2035 66% ECP | 700 | 0 | -210 | -210 | -288.33 | -176 | No
2035-05-14 22:00 | 2035 66% ECP | 700 | 300 | 90 | 90 | 11.67 | 124 | No
2035-05-14 23:00 | 2035 66% ECP | 700 | 0 | 390 | 390 | 311.67 | 139.7 | No
2035-05-15 | 2035 66% ECP | 700 | 128.28 | 510 | 510 | 0 | 439.7 | No
2035-05-15 01:00 | 2035 66% ECP | 700 | 0 | 510 | 510 | 0 | 699.72 | No
2035-05-15 02:00 | 2035 66% ECP | 700 | 0 | 510 | 510 | 0 | 521.09 | No
2035-05-15 03:00 | 2035 66% ECP | 700 | 0 | 510 | 510 | 0 | 599.07 | No
2035-05-15 04:00 | 2035 66% ECP | 700 | 0 | 510 | 510 | 0 | 299.07 | No
2035-05-15 05:00 | 2035 66% ECP | 700 | 300 | 210 | 268.6 | 0 | 111.79 | No
2035-05-15 06:00 | 2035 66% ECP | 700 | 0 | -90 | -31.4 | 0 | -188.21 | No
2035-05-15 07:00 | 2035 66% ECP | 560 | -300 | -390 | -331.4 | 0 | -488.21 | No
2035-05-15 08:00 | 2035 66% ECP | 140 | -526 | -510 | -342.06 | 0 | -776 | No
2035-05-15 09:00 | 2035 66% ECP | -280 | -526 | -510 | -510 | 0 | -776 | No
2035-05-15 10:00 | 2035 66% ECP | -700 | -526 | -510 | -510 | 0 | -776 | No
2035-05-15 11:00 | 2035 66% ECP | -700 | -526 | -510 | -510 | 0 | -776 | No
2035-05-15 12:00 | 2035 66% ECP | -700 | -526 | -510 | -510 | 0 | -776 | No
2035-05-15 13:00 | 2035 66% ECP | -700 | -526 | -510 | -510 | 0 | -776 | No
2035-05-15 14:00 | 2035 66% ECP | -441.54 | -526 | -510 | -510 | 0 | -776 | No
2035-05-15 15:00 | 2035 66% ECP | -21.54 | -526 | -510 | -510 | 0 | -776 | No
2035-05-15 16:00 | 2035 66% ECP | 398.46 | -526 | -510 | -467.76 | 0 | -776 | No
2035-05-15 17:00 | 2035 66% ECP | 700 | -226 | -510 | -323 | 0 | -476 | No
2035-05-15 18:00 | 2035 66% ECP | 700 | -526 | -510 | -510 | 0 | -776 | No
2035-05-15 19:00 | 2035 66% ECP | 700 | -526 | -510 | -510 | 0 | -600 | No
2035-05-15 20:00 | 2035 66% ECP | 700 | -295.56 | -210 | -210 | 0 | -300 | No
2035-05-15 21:00 | 2035 66% ECP | 700 | 4.44 | 90 | 90 | 0 | 0 | No
2035-05-15 22:00 | 2035 66% ECP | 700 | 304.44 | 390 | 390 | 0 | 300 | No
2035-05-15 23:00 | 2035 66% ECP | 700 | 4.44 | 510 | 510 | 0 | 562.47 | No
2035-05-16 | 2035 66% ECP | 700 | 0 | 510 | 510 | 0 | 750 | No
2035-05-16 01:00 | 2035 66% ECP | 700 | 0 | 510 | 510 | 0 | 512.54 | No
2035-05-16 02:00 | 2035 66% ECP | 700 | 0 | 510 | 510 | 0 | 644.5 | No
2035-05-16 03:00 | 2035 66% ECP | 700 | 0 | 510 | 510 | 0 | 644.5 | No
2035-05-16 04:00 | 2035 66% ECP | 700 | 0 | 510 | 510 | 0 | 362.41 | No
2035-05-16 05:00 | 2035 66% ECP | 700 | 191.53 | 390 | 510 | 0 | 124 | No
2035-05-16 06:00 | 2035 66% ECP | 700 | 74 | 90 | 343.13 | 0 | -176 | No
2035-05-16 07:00 | 2035 66% ECP | 700 | -226 | -210 | 43.13 | 0 | -476 | No
2035-05-16 08:00 | 2035 66% ECP | 700 | -526 | -510 | -123.56 | 0 | -776 | No
2035-05-16 09:00 | 2035 66% ECP | 700 | -526 | -510 | -423.56 | 0 | -776 | No
2035-05-16 10:00 | 2035 66% ECP | 700 | -526 | -510 | -510 | 0 | -776 | No
2035-05-16 11:00 | 2035 66% ECP | 700 | -526 | -510 | -510 | 0 | -776 | No
2035-05-16 12:00 | 2035 66% ECP | 700 | -526 | -510 | -477.63 | 0 | -776 | No
2035-05-16 13:00 | 2035 66% ECP | 700 | -526 | -510 | -477.63 | 0 | -776 | No
2035-05-16 14:00 | 2035 66% ECP | 700 | -526 | -510 | -364.56 | 0 | -776 | No
2035-05-16 15:00 | 2035 66% ECP | 700 | -284.35 | -418.63 | -208.77 | 0 | -476 | No
2035-05-16 16:00 | 2035 66% ECP | 700 | 0 | -118.63 | 0 | 0 | -176 | No
2035-05-16 17:00 | 2035 66% ECP | 700 | 300 | 90 | 90 | 0 | 16.94 | No
2035-05-16 18:00 | 2035 66% ECP | 700 | 0 | -210 | -210 | 0 | -283.06 | No
2035-05-16 19:00 | 2035 66% ECP | 700 | -300 | -510 | -510 | 0 | -583.06 | No
2035-05-16 20:00 | 2035 66% ECP | 700 | -300 | -478.54 | -433.94 | 0 | -300 | No
2035-05-16 21:00 | 2035 66% ECP | 700 | 0 | -178.54 | -133.94 | 0 | 0 | No
2035-05-16 22:00 | 2035 66% ECP | 700 | 300 | 121.46 | 166.06 | 0 | 300 | No
2035-05-16 23:00 | 2035 66% ECP | 700 | 0 | 421.46 | 466.06 | 0 | 156.53 | No
2035-05-17 | 2035 66% ECP | 700 | 0 | 510 | 166.06 | 0 | 0 | No
2035-05-17 01:00 | 2035 66% ECP | 700 | 0 | 219.49 | 0 | 0 | 0 | No
2035-05-17 02:00 | 2035 66% ECP | 700 | 0 | -80.51 | 0 | 0 | 0 | No
2035-05-17 03:00 | 2035 66% ECP | 700 | 0 | -17.56 | 0 | 0 | 0 | No
2035-05-17 04:00 | 2035 66% ECP | 700 | 0 | -266.61 | 0 | 0 | 0 | No
2035-05-17 05:00 | 2035 66% ECP | 700 | 0 | -510 | 0 | 0 | 0 | No
2035-05-17 06:00 | 2035 66% ECP | 700 | 0 | -510 | -300 | -38.08 | 0 | No
2035-05-17 07:00 | 2035 66% ECP | 700 | 0 | -510 | -112.96 | 0 | -176 | No
2035-05-17 08:00 | 2035 66% ECP | 700 | -226 | -275.15 | 64.03 | 0 | -476 | No
2035-05-17 09:00 | 2035 66% ECP | 700 | -526 | -510 | 104.12 | 0 | -776 | No
2035-05-17 10:00 | 2035 66% ECP | 700 | -526 | -510 | 77.51 | 0 | -776 | No
2035-05-17 11:00 | 2035 66% ECP | 700 | -300 | -356.28 | 58.36 | 110 | -476 | No
2035-05-17 12:00 | 2035 66% ECP | 700 | 0 | -56.28 | 358.36 | 410 | -176 | No
2035-05-17 13:00 | 2035 66% ECP | 700 | 300 | 243.72 | 510 | 710 | 124 | No
2035-05-17 14:00 | 2035 66% ECP | 700 | 74 | 90 | 510 | 613.8 | -154.5 | No
2035-05-17 15:00 | 2035 66% ECP | 700 | -226 | -210 | 210 | 313.8 | -454.5 | No
2035-05-17 16:00 | 2035 66% ECP | 700 | -526 | -510 | -90 | 13.8 | -754.5 | No
2035-05-17 17:00 | 2035 66% ECP | 700 | -526 | -510 | -390 | 0 | -776 | No
2035-05-17 18:00 | 2035 66% ECP | 700 | -526 | -510 | -510 | 0 | -776 | No
2035-05-17 19:00 | 2035 66% ECP | 700 | -526 | -510 | -417.36 | 0 | -776 | No
2035-05-17 20:00 | 2035 66% ECP | 539.35 | -526 | -510 | -290.36 | 0 | -776 | No
2035-05-17 21:00 | 2035 66% ECP | 539.35 | -526 | -510 | -112.36 | 0 | -776 | No
2035-05-17 22:00 | 2035 66% ECP | 539.35 | -526 | -510 | -189.39 | 0 | -750 | No
2035-05-17 23:00 | 2035 66% ECP | 420.38 | -441.78 | -510 | -488.86 | 0 | -450 | No
2035-05-18 | 2035 66% ECP | 492.23 | -165.29 | -300 | -300 | -9.3 | -150 | No
2035-05-18 01:00 | 2035 66% ECP | 81.08 | 0 | 0 | 0 | 110 | 150 | No
2035-05-18 02:00 | 2035 66% ECP | 501.08 | 300 | 300 | 300 | 410 | 450 | No
2035-05-18 03:00 | 2035 66% ECP | 700 | 505 | 510 | 510 | 710 | 750 | No
2035-05-18 04:00 | 2035 66% ECP | 700 | 300 | 510 | 510 | 600 | 555.71 | No
2035-05-18 05:00 | 2035 66% ECP | 280 | 0 | 210 | 210 | 300 | 255.71 | No
2035-05-18 06:00 | 2035 66% ECP | 0 | -300 | -90 | -90 | 0 | -44.29 | No
2035-05-18 07:00 | 2035 66% ECP | 420 | 0 | 210 | 210 | 300 | 255.71 | No
2035-05-18 08:00 | 2035 66% ECP | 700 | 39.99 | 510 | 510 | 600 | 555.71 | No
2035-05-18 09:00 | 2035 66% ECP | 700 | 205 | 510 | 510 | 581.93 | 450 | No
2035-05-18 10:00 | 2035 66% ECP | 700 | 505 | 510 | 510 | 710 | 750 | No
2035-05-18 11:00 | 2035 66% ECP | 700 | 505 | 510 | 510 | 710 | 750 | No
2035-05-18 12:00 | 2035 66% ECP | 700 | 505 | 510 | 510 | 710 | 750 | No
2035-05-18 13:00 | 2035 66% ECP | 700 | 505 | 510 | 510 | 710 | 750 | No
2035-05-18 14:00 | 2035 66% ECP | 700 | 505 | 510 | 510 | 710 | 674.87 | No
2035-05-18 15:00 | 2035 66% ECP | 700 | 205 | 210 | 210 | 410 | 374.87 | No
2035-05-18 16:00 | 2035 66% ECP | 700 | -95 | -90 | -90 | 110 | 74.87 | No
2035-05-18 17:00 | 2035 66% ECP | 700 | 0 | -390 | -390 | 0 | -196.09 | No
2035-05-18 18:00 | 2035 66% ECP | 700 | 0 | -510 | -403.36 | 0 | -473.57 | No
2035-05-18 19:00 | 2035 66% ECP | 700 | 0 | -510 | -139.55 | 0 | -173.57 | No
2035-05-18 20:00 | 2035 66% ECP | 700 | 0 | -510 | -269.71 | 0 | -473.57 | No
2035-05-18 21:00 | 2035 66% ECP | 700 | 0 | -510 | -361.39 | 0 | -773.57 | No
2035-05-18 22:00 | 2035 66% ECP | 700 | 0 | -510 | -398.39 | 0 | -473.57 | No
2035-05-18 23:00 | 2035 66% ECP | 700 | 0 | -510 | -510 | 0 | -773.57 | No
2035-05-19 | 2035 66% ECP | 700 | 0 | -510 | -330.78 | 0 | -473.57 | No
2035-05-19 01:00 | 2035 66% ECP | 700 | 0 | -480.37 | -158.35 | 0 | -173.57 | No
2035-05-19 02:00 | 2035 66% ECP | 700 | 0 | -180.37 | 141.65 | 242.94 | 0 | No
2035-05-19 03:00 | 2035 66% ECP | 700 | 0 | -393.22 | -142.29 | 0 | 0 | No
2035-05-19 04:00 | 2035 66% ECP | 700 | 0 | -510 | -442.29 | 0 | 0 | No
2035-05-19 05:00 | 2035 66% ECP | 700 | 0 | -510 | -510 | -255.5 | 0 | No
2035-05-19 06:00 | 2035 66% ECP | 700 | 0 | -510 | -210 | 0 | -176 | No
2035-05-19 07:00 | 2035 66% ECP | 700 | -226 | -510 | -390.43 | 0 | -476 | No
2035-05-19 08:00 | 2035 66% ECP | 700 | -526 | -510 | -439.26 | 0 | -776 | No
2035-05-19 09:00 | 2035 66% ECP | 596.3 | -526 | -510 | -394.3 | 0 | -776 | No
2035-05-19 10:00 | 2035 66% ECP | 176.3 | -526 | -510 | -510 | -17.62 | -776 | No
2035-05-19 11:00 | 2035 66% ECP | -243.7 | -526 | -510 | -432.93 | 0 | -776 | No
2035-05-19 12:00 | 2035 66% ECP | -663.7 | -526 | -510 | -484.66 | 0 | -776 | No
2035-05-19 13:00 | 2035 66% ECP | -700 | -526 | -510 | -481.44 | 0 | -776 | No
2035-05-19 14:00 | 2035 66% ECP | -407.73 | -526 | -510 | -445.92 | 0 | -776 | No
2035-05-19 15:00 | 2035 66% ECP | 12.27 | -526 | -510 | -415.96 | 0 | -776 | No
2035-05-19 16:00 | 2035 66% ECP | 432.27 | -526 | -510 | -427.24 | 0 | -776 | No
2035-05-19 17:00 | 2035 66% ECP | 700 | -526 | -510 | -304.89 | 0 | -776 | No
2035-05-19 18:00 | 2035 66% ECP | 700 | -226 | -510 | -136.19 | 0 | -476 | No
2035-05-19 19:00 | 2035 66% ECP | 700 | -84.77 | -287.96 | -210 | -214 | -360.01 | No
2035-05-19 20:00 | 2035 66% ECP | 700 | -384.77 | -510 | -510 | -514 | -660.01 | No
2035-05-19 21:00 | 2035 66% ECP | 700 | -84.77 | -210 | -210 | -214 | -360.01 | No
2035-05-19 22:00 | 2035 66% ECP | 700 | 0 | 0 | 0 | 0 | -60.01 | No
2035-05-19 23:00 | 2035 66% ECP | 700 | 0 | 0 | 0 | 0 | 0 | No
2035-05-20 | 2035 66% ECP | 700 | 0 | 39.9 | 0 | 0 | 0 | No
2035-05-20 01:00 | 2035 66% ECP | 700 | 0 | 0 | 0 | 0 | 0 | No
2035-05-20 02:00 | 2035 66% ECP | 700 | 0 | -145.79 | 0 | 0 | 0 | No
2035-05-20 03:00 | 2035 66% ECP | 700 | 0 | -445.79 | -163.03 | 0 | 0 | No
2035-05-20 04:00 | 2035 66% ECP | 700 | 0 | -510 | -463.03 | -30.45 | -176 | No
2035-05-20 05:00 | 2035 66% ECP | 700 | -226 | -510 | -187.05 | 0 | -476 | Yes
2035-05-20 06:00 | 2035 66% ECP | 542.33 | -526 | -510 | -460.61 | 0 | -776 | No
2035-05-20 07:00 | 2035 66% ECP | 122.33 | -526 | -510 | -510 | -3.82 | -776 | No
2035-05-20 08:00 | 2035 66% ECP | -297.67 | -526 | -510 | -510 | -255.76 | -776 | Yes
2035-05-20 09:00 | 2035 66% ECP | -700 | -526 | -510 | -510 | -364.06 | -776 | Yes
2035-05-20 10:00 | 2035 66% ECP | -700 | -526 | -510 | -510 | -518.08 | -776 | Yes
2035-05-20 11:00 | 2035 66% ECP | -700 | -526 | -510 | -510 | -710 | -776 | Yes
2035-05-20 12:00 | 2035 66% ECP | -700 | -526 | -510 | -451.77 | -410 | -776 | Yes
2035-05-20 13:00 | 2035 66% ECP | -700 | -526 | -510 | -451.77 | -110 | -776 | Yes
2035-05-20 14:00 | 2035 66% ECP | -700 | -526 | -510 | -151.77 | 0 | -776 | Yes
2035-05-20 15:00 | 2035 66% ECP | -700 | -526 | -510 | -210 | 0 | -776 | Yes
2035-05-20 16:00 | 2035 66% ECP | -700 | -526 | -510 | -510 | -77.04 | -776 | Yes
2035-05-20 17:00 | 2035 66% ECP | -471.64 | -526 | -510 | -510 | 0 | -776 | Yes
2035-05-20 18:00 | 2035 66% ECP | -51.64 | -526 | -510 | -510 | 0 | -776 | No
2035-05-20 19:00 | 2035 66% ECP | 368.36 | -226 | -510 | -456.5 | 0 | -476 | No
2035-05-20 20:00 | 2035 66% ECP | 700 | 0 | -390 | -156.5 | 0 | -176 | No
2035-05-20 21:00 | 2035 66% ECP | 700 | 0 | -90 | 0 | 0 | 0 | No
2035-05-20 22:00 | 2035 66% ECP | 700 | 0 | 210 | 210 | 300 | 300 | No
2035-05-20 23:00 | 2035 66% ECP | 700 | 300 | 510 | 510 | 600 | 600 | No
2035-05-21 | 2035 66% ECP | 700 | 0 | 210 | 210 | 300 | 300 | No
2035-05-21 01:00 | 2035 66% ECP | 700 | 0 | -90 | 0 | 0 | 0 | No
2035-05-21 02:00 | 2035 66% ECP | 700 | 0 | -390 | 0 | 0 | 0 | No
2035-05-21 03:00 | 2035 66% ECP | 700 | 0 | -510 | 0 | 0 | 0 | No
2035-05-21 04:00 | 2035 66% ECP | 700 | 0 | -510 | 0 | 0 | 0 | No
2035-05-21 05:00 | 2035 66% ECP | 700 | 0 | -314.78 | 0 | 0 | 0 | No
2035-05-21 06:00 | 2035 66% ECP | 700 | 0 | -510 | 0 | 0 | -176 | No
2035-05-21 07:00 | 2035 66% ECP | 673.26 | -226 | -510 | -300 | -49.19 | -476 | No
2035-05-21 08:00 | 2035 66% ECP | 253.26 | -526 | -510 | -510 | 0 | -776 | No
2035-05-21 09:00 | 2035 66% ECP | -166.74 | -526 | -510 | -446.82 | 0 | -776 | Yes
2035-05-21 10:00 | 2035 66% ECP | -586.74 | -526 | -510 | -412.39 | 0 | -776 | Yes
2035-05-21 11:00 | 2035 66% ECP | -700 | -526 | -510 | -349.53 | 0 | -776 | Yes
2035-05-21 12:00 | 2035 66% ECP | -700 | -526 | -510 | -324.38 | 0 | -776 | Yes
2035-05-21 13:00 | 2035 66% ECP | -700 | -526 | -510 | -433.44 | 0 | -776 | Yes
2035-05-21 14:00 | 2035 66% ECP | -700 | -526 | -510 | -510 | 0 | -776 | Yes
2035-05-21 15:00 | 2035 66% ECP | -700 | -526 | -510 | -510 | -300 | -776 | Yes
2035-05-21 16:00 | 2035 66% ECP | -280 | -526 | -510 | -510 | -284.65 | -776 | Yes
2035-05-21 17:00 | 2035 66% ECP | 140 | -526 | -510 | -510 | -459.52 | -776 | No
2035-05-21 18:00 | 2035 66% ECP | 560 | -526 | -510 | -510 | -710 | -776 | No
2035-05-21 19:00 | 2035 66% ECP | 420 | -526 | -510 | -510 | -710 | -776 | No
2035-05-21 20:00 | 2035 66% ECP | 0 | -526 | -510 | -510 | -710 | -776 | No
2035-05-21 21:00 | 2035 66% ECP | 226.01 | -526 | -510 | -439.63 | -410 | -776 | No
2035-05-21 22:00 | 2035 66% ECP | 140 | -356.1 | -510 | -510 | -710 | -776 | No
2035-05-21 23:00 | 2035 66% ECP | -280 | -56.1 | -210 | -210 | -410 | -476 | No
2035-05-22 | 2035 66% ECP | -700 | 243.9 | 90 | 90 | -110 | -176 | Yes
2035-05-22 01:00 | 2035 66% ECP | -700 | 505 | 390 | 390 | 190 | 124 | Yes
2035-05-22 02:00 | 2035 66% ECP | -700 | 505 | 510 | 510 | 402.29 | 424 | Yes
2035-05-22 03:00 | 2035 66% ECP | -700 | 505 | 210 | 510 | 624.38 | 673.55 | Yes
2035-05-22 04:00 | 2035 66% ECP | -700 | 505 | 510 | 510 | 410 | 513.93 | Yes
2035-05-22 05:00 | 2035 66% ECP | -700 | 486.78 | 210 | 300 | 110 | 750 | Yes
2035-05-22 06:00 | 2035 66% ECP | -700 | 505 | 510 | 0 | 410 | 450 | Yes
2035-05-22 07:00 | 2035 66% ECP | -700 | 235.27 | 510 | 0 | 710 | 750 | Yes
2035-05-22 08:00 | 2035 66% ECP | -700 | 505 | 510 | 0 | 518.14 | 750 | Yes
2035-05-22 09:00 | 2035 66% ECP | -700 | 505 | 510 | 0 | 405.17 | 594.41 | Yes
2035-05-22 10:00 | 2035 66% ECP | -700 | 505 | 510 | 274.14 | 105.17 | 352.97 | Yes
2035-05-22 11:00 | 2035 66% ECP | -700 | 505 | 210 | 510 | 405.17 | 52.97 | Yes
2035-05-22 12:00 | 2035 66% ECP | -700 | 386.87 | -90 | 245.77 | 705.17 | 325.41 | Yes
2035-05-22 13:00 | 2035 66% ECP | -700 | 505 | 210 | 510 | 405.17 | 25.41 | Yes
2035-05-22 14:00 | 2035 66% ECP | -700 | 465.7 | 350.05 | 300 | 410 | 0 | Yes
2035-05-22 15:00 | 2035 66% ECP | -700 | 505 | 50.05 | 0 | 710 | 300 | Yes
2035-05-22 16:00 | 2035 66% ECP | -700 | 415.96 | 350.05 | 0 | 410 | 600 | Yes
2035-05-22 17:00 | 2035 66% ECP | -700 | 417.25 | 210 | 54.01 | 710 | 750 | Yes
2035-05-22 18:00 | 2035 66% ECP | -700 | 505 | 510 | 354.01 | 710 | 750 | Yes
2035-05-22 19:00 | 2035 66% ECP | -700 | 505 | 510 | 510 | 583 | 750 | Yes
2035-05-22 20:00 | 2035 66% ECP | -700 | 505 | 510 | 510 | 548.81 | 750 | Yes
2035-05-22 21:00 | 2035 66% ECP | -700 | 505 | 510 | 510 | 710 | 750 | Yes
2035-05-22 22:00 | 2035 66% ECP | -700 | 505 | 510 | 510 | 710 | 750 | Yes
2035-05-22 23:00 | 2035 66% ECP | -700 | 505 | 510 | 510 | 588.21 | 750 | Yes
2035-05-23 | 2035 66% ECP | -700 | 505 | 510 | 510 | 648.93 | 750 | Yes
2035-05-23 01:00 | 2035 66% ECP | -700 | 505 | 510 | 509.16 | 710 | 750 | Yes
2035-05-23 02:00 | 2035 66% ECP | -700 | 505 | 330.74 | 209.16 | 710 | 750 | Yes
2035-05-23 03:00 | 2035 66% ECP | -700 | 505 | 510 | 216.52 | 710 | 750 | Yes
2035-05-23 04:00 | 2035 66% ECP | -700 | 505 | 510 | 295.11 | 710 | 750 | Yes
2035-05-23 05:00 | 2035 66% ECP | -700 | 505 | 510 | 392.22 | 410 | 750 | Yes
2035-05-23 06:00 | 2035 66% ECP | -700 | 505 | 510 | 92.22 | 710 | 450 | Yes
2035-05-23 07:00 | 2035 66% ECP | -700 | 505 | 510 | 210 | 410 | 750 | Yes
2035-05-23 08:00 | 2035 66% ECP | -700 | 505 | 510 | 510 | 569.11 | 750 | Yes
2035-05-23 09:00 | 2035 66% ECP | -700 | 505 | 510 | 300 | 637.91 | 750 | Yes
2035-05-23 10:00 | 2035 66% ECP | -700 | 205 | 360.26 | 0 | 710 | 750 | Yes
2035-05-23 11:00 | 2035 66% ECP | -700 | 0 | 510 | 157.41 | 410 | 450 | Yes
2035-05-23 12:00 | 2035 66% ECP | -700 | 300 | 210 | 47.65 | 710 | 150 | Yes
2035-05-23 13:00 | 2035 66% ECP | -700 | 0 | 430.26 | 0 | 710 | 433.75 | Yes
2035-05-23 14:00 | 2035 66% ECP | -700 | 300 | 510 | 300 | 410 | 133.75 | Yes
2035-05-23 15:00 | 2035 66% ECP | -700 | 505 | 273.53 | 0 | 710 | 369.27 | Yes
2035-05-23 16:00 | 2035 66% ECP | -700 | 505 | 510 | 300 | 410 | 669.27 | Yes
2035-05-23 17:00 | 2035 66% ECP | -700 | 505 | 510 | 459.07 | 710 | 750 | Yes
2035-05-23 18:00 | 2035 66% ECP | -700 | 505 | 510 | 496.77 | 710 | 750 | Yes
2035-05-23 19:00 | 2035 66% ECP | -700 | 505 | 510 | 510 | 710 | 750 | Yes
2035-05-23 20:00 | 2035 66% ECP | -700 | 505 | 510 | 510 | 710 | 750 | Yes
2035-05-23 21:00 | 2035 66% ECP | -700 | 505 | 510 | 510 | 710 | 750 | Yes
2035-05-23 22:00 | 2035 66% ECP | -700 | 505 | 510 | 510 | 710 | 750 | Yes
2035-05-23 23:00 | 2035 66% ECP | -700 | 505 | 510 | 510 | 710 | 750 | Yes
2035-05-24 | 2035 66% ECP | -700 | 505 | 510 | 510 | 710 | 750 | Yes
2035-05-24 01:00 | 2035 66% ECP | -700 | 505 | 510 | 510 | 710 | 750 | Yes
2035-05-24 02:00 | 2035 66% ECP | -700 | 505 | 510 | 510 | 710 | 750 | Yes
2035-05-24 03:00 | 2035 66% ECP | -700 | 505 | 510 | 510 | 710 | 750 | Yes
2035-05-24 04:00 | 2035 66% ECP | -700 | 505 | 510 | 510 | 710 | 750 | Yes
2035-05-24 05:00 | 2035 66% ECP | -700 | 505 | 510 | 510 | 710 | 750 | Yes
2035-05-24 06:00 | 2035 66% ECP | -700 | 505 | 510 | 510 | 710 | 750 | Yes
2035-05-24 07:00 | 2035 66% ECP | -700 | 505 | 510 | 510 | 710 | 750 | Yes
2035-05-24 08:00 | 2035 66% ECP | -700 | 505 | 510 | 510 | 710 | 750 | Yes
2035-05-24 09:00 | 2035 66% ECP | -700 | 505 | 510 | 510 | 710 | 750 | Yes
2035-05-24 10:00 | 2035 66% ECP | -700 | 505 | 510 | 510 | 710 | 750 | Yes
2035-05-24 11:00 | 2035 66% ECP | -700 | 505 | 510 | 510 | 710 | 724 | Yes
2035-05-24 12:00 | 2035 66% ECP | -700 | 505 | 510 | 510 | 710 | 424 | Yes
2035-05-24 13:00 | 2035 66% ECP | -700 | 374 | 390 | 510 | 710 | 124 | Yes
2035-05-24 14:00 | 2035 66% ECP | -700 | 74 | 90 | 314.95 | 600 | -176 | Yes
2035-05-24 15:00 | 2035 66% ECP | -700 | -226 | -210 | 14.95 | 300 | -476 | Yes
2035-05-24 16:00 | 2035 66% ECP | -280 | -526 | -510 | -285.05 | 0 | -776 | Yes
2035-05-24 17:00 | 2035 66% ECP | 140 | -526 | -510 | -294.43 | 0 | -776 | No
2035-05-24 18:00 | 2035 66% ECP | 560 | -526 | -510 | -141.25 | 0 | -776 | No
2035-05-24 19:00 | 2035 66% ECP | 700 | -226 | -210 | -210 | -85.99 | -476 | No
2035-05-24 20:00 | 2035 66% ECP | 700 | -526 | -510 | -510 | -385.99 | -600 | No
2035-05-24 21:00 | 2035 66% ECP | 700 | -226 | -210 | -210 | -85.99 | -300 | No
2035-05-24 22:00 | 2035 66% ECP | 700 | 0 | 67.37 | 0 | 0 | 0 | No
2035-05-24 23:00 | 2035 66% ECP | 700 | 0 | 367.37 | 0 | 0 | 0 | No
2035-05-25 | 2035 66% ECP | 700 | 0 | 202.82 | 0 | 0 | 0 | No
2035-05-25 01:00 | 2035 66% ECP | 700 | 0 | 263.59 | 0 | 0 | 0 | No
2035-05-25 02:00 | 2035 66% ECP | 700 | 0 | 0 | 0 | 0 | 0 | No
2035-05-25 03:00 | 2035 66% ECP | 700 | 0 | 0 | 0 | 0 | 0 | No
2035-05-25 04:00 | 2035 66% ECP | 700 | 0 | 0 | 0 | 0 | -176 | No
2035-05-25 05:00 | 2035 66% ECP | 554.94 | -237.02 | 0 | -252.33 | 0 | -476 | No
2035-05-25 06:00 | 2035 66% ECP | 134.94 | -526 | 0 | -244.7 | 0 | -776 | No
2035-05-25 07:00 | 2035 66% ECP | -285.06 | -526 | 0 | -202.87 | 0 | -776 | No
2035-05-25 08:00 | 2035 66% ECP | -700 | -526 | 0 | -502.87 | -57.52 | -776 | Yes
2035-05-25 09:00 | 2035 66% ECP | -700 | -526 | 0 | -502.45 | 0 | -776 | Yes
2035-05-25 10:00 | 2035 66% ECP | -700 | -526 | 0 | -510 | -246.86 | -776 | Yes
2035-05-25 11:00 | 2035 66% ECP | -700 | -526 | 0 | -510 | -474.68 | -776 | Yes
2035-05-25 12:00 | 2035 66% ECP | -700 | -526 | 0 | -510 | -682.75 | -776 | Yes
2035-05-25 13:00 | 2035 66% ECP | -700 | -526 | 0 | -510 | -570.86 | -776 | Yes
2035-05-25 14:00 | 2035 66% ECP | -700 | -526 | 0 | -510 | -609.8 | -776 | Yes
2035-05-25 15:00 | 2035 66% ECP | -280 | -526 | 0 | -210 | -309.8 | -776 | Yes
2035-05-25 16:00 | 2035 66% ECP | 140 | -526 | 0 | -257.79 | -9.8 | -776 | No
2035-05-25 17:00 | 2035 66% ECP | 560 | -526 | 0 | -138.37 | -134.7 | -776 | No
2035-05-25 18:00 | 2035 66% ECP | 700 | -226 | 0 | 161.63 | 0 | -476 | No
2035-05-25 19:00 | 2035 66% ECP | 700 | 0 | 0 | 300 | 66.34 | -176 | No
2035-05-25 20:00 | 2035 66% ECP | 700 | -220.9 | 0 | 0 | -224.2 | -300 | No
2035-05-25 21:00 | 2035 66% ECP | 700 | 0 | 0 | 300 | 0 | 0 | No
2035-05-25 22:00 | 2035 66% ECP | 700 | 0 | 0 | 510 | 285.45 | 0 | No
2035-05-25 23:00 | 2035 66% ECP | 700 | 0 | 0 | 510 | 585.45 | 0 | No
2035-05-26 | 2035 66% ECP | 700 | 0 | 0 | 510 | 285.45 | 0 | No
2035-05-26 01:00 | 2035 66% ECP | 700 | 0 | 0 | 510 | 0 | 0 | No
2035-05-26 02:00 | 2035 66% ECP | 700 | 0 | 0 | 510 | 0 | 0 | No
2035-05-26 03:00 | 2035 66% ECP | 700 | 0 | 0 | 510 | 0 | 0 | No
2035-05-26 04:00 | 2035 66% ECP | 700 | 0 | 0 | 510 | 0 | 0 | No
2035-05-26 05:00 | 2035 66% ECP | 700 | 0 | 0 | 370.58 | 0 | 0 | Yes
2035-05-26 06:00 | 2035 66% ECP | 700 | -217.72 | 0 | 70.58 | 0 | -300 | No
2035-05-26 07:00 | 2035 66% ECP | 280 | -517.72 | 0 | -229.42 | -300 | -600 | No
2035-05-26 08:00 | 2035 66% ECP | -140 | -526 | 0 | -510 | -169.2 | -776 | Yes
2035-05-26 09:00 | 2035 66% ECP | -560 | -526 | 0 | -510 | -36.81 | -776 | Yes
2035-05-26 10:00 | 2035 66% ECP | -700 | -526 | 0 | -510 | -313.97 | -776 | Yes
2035-05-26 11:00 | 2035 66% ECP | -700 | -526 | 0 | -510 | -224.83 | -776 | Yes
2035-05-26 12:00 | 2035 66% ECP | -700 | -526 | 0 | -510 | 0 | -776 | Yes
2035-05-26 13:00 | 2035 66% ECP | -700 | -526 | 0 | -510 | -249.26 | -776 | Yes
2035-05-26 14:00 | 2035 66% ECP | -700 | -526 | 0 | -510 | 0 | -776 | No
2035-05-26 15:00 | 2035 66% ECP | -280 | -526 | 0 | -510 | -110 | -776 | No
2035-05-26 16:00 | 2035 66% ECP | 140 | -526 | 0 | -258.57 | -410 | -776 | No
2035-05-26 17:00 | 2035 66% ECP | 560 | -526 | 0 | -510 | -710 | -776 | No
2035-05-26 18:00 | 2035 66% ECP | 700 | -526 | 0 | -510 | -710 | -776 | No
2035-05-26 19:00 | 2035 66% ECP | 700 | -526 | 0 | -510 | -710 | -776 | No
2035-05-26 20:00 | 2035 66% ECP | 700 | -526 | 0 | -510 | -710 | -664.2 | No
2035-05-26 21:00 | 2035 66% ECP | 700 | -226 | 0 | -210 | -410 | -364.2 | No
2035-05-26 22:00 | 2035 66% ECP | 700 | 74 | 0 | 90 | -110 | -64.2 | No
2035-05-26 23:00 | 2035 66% ECP | 700 | 90.04 | 0 | 390 | 190 | 235.8 | No
2035-05-27 | 2035 66% ECP | 700 | 0 | 0 | 510 | 300.8 | 0 | No
2035-05-27 01:00 | 2035 66% ECP | 700 | 0 | 0 | 510 | 300 | 0 | No
2035-05-27 02:00 | 2035 66% ECP | 700 | 0 | 300 | 510 | 0 | 0 | No
2035-05-27 03:00 | 2035 66% ECP | 700 | 0 | 510 | 342.7 | 0 | 0 | No
2035-05-27 04:00 | 2035 66% ECP | 700 | 0 | 390 | 62.09 | 0 | 0 | No
2035-05-27 05:00 | 2035 66% ECP | 700 | 0 | 90 | 0 | 0 | 0 | No
2035-05-27 06:00 | 2035 66% ECP | 700 | 0 | -210 | -288 | -150.23 | -176 | No
2035-05-27 07:00 | 2035 66% ECP | 560 | -226 | -510 | -510 | -450.23 | -476 | No
2035-05-27 08:00 | 2035 66% ECP | 140 | -526 | -510 | -510 | -627.9 | -776 | No
2035-05-27 09:00 | 2035 66% ECP | -280 | -526 | -510 | -510 | -644.38 | -776 | No
2035-05-27 10:00 | 2035 66% ECP | -700 | -526 | -510 | -510 | -710 | -776 | No
2035-05-27 11:00 | 2035 66% ECP | -700 | -526 | -510 | -510 | -710 | -776 | No
2035-05-27 12:00 | 2035 66% ECP | -700 | -526 | -510 | -510 | -710 | -776 | Yes
2035-05-27 13:00 | 2035 66% ECP | -700 | -526 | -510 | -510 | -710 | -776 | Yes
2035-05-27 14:00 | 2035 66% ECP | -280 | -526 | -510 | -510 | -710 | -776 | Yes
2035-05-27 15:00 | 2035 66% ECP | 140 | -526 | -510 | -510 | -710 | -776 | Yes
2035-05-27 16:00 | 2035 66% ECP | -140 | -526 | -510 | -510 | -672.2 | -776 | No
2035-05-27 17:00 | 2035 66% ECP | 280 | -526 | -510 | -510 | -594.02 | -776 | No
2035-05-27 18:00 | 2035 66% ECP | 700 | -526 | -510 | -510 | -710 | -776 | No
2035-05-27 19:00 | 2035 66% ECP | 700 | -526 | -510 | -510 | -710 | -776 | No
2035-05-27 20:00 | 2035 66% ECP | 700 | -526 | -510 | -510 | -710 | -776 | No
2035-05-27 21:00 | 2035 66% ECP | 700 | -226 | -300 | -257.46 | -410 | -476 | No
2035-05-27 22:00 | 2035 66% ECP | 700 | 74 | 0 | 42.54 | -110 | -176 | No
2035-05-27 23:00 | 2035 66% ECP | 700 | 0 | 250.91 | 0 | 0 | 0 | No
2035-05-28 | 2035 66% ECP | 700 | 0 | 0 | 0 | 0 | 0 | No
2035-05-28 01:00 | 2035 66% ECP | 700 | 0 | -153.93 | 0 | 0 | 0 | No
2035-05-28 02:00 | 2035 66% ECP | 700 | 0 | -141.39 | 0 | 0 | 0 | No
2035-05-28 03:00 | 2035 66% ECP | 700 | 0 | -441.39 | -26.11 | 0 | 0 | No
2035-05-28 04:00 | 2035 66% ECP | 700 | 0 | -510 | -220.58 | 0 | -18.52 | No
2035-05-28 05:00 | 2035 66% ECP | 700 | 0 | -510 | -388.85 | 0 | -318.52 | No
2035-05-28 06:00 | 2035 66% ECP | 560 | -300 | -510 | -510 | -180.62 | -618.52 | No
2035-05-28 07:00 | 2035 66% ECP | 140 | -526 | -510 | -510 | -49.98 | -776 | No
2035-05-28 08:00 | 2035 66% ECP | -280 | -526 | -510 | -510 | -46.01 | -776 | Yes
2035-05-28 09:00 | 2035 66% ECP | -700 | -526 | -510 | -510 | -118.76 | -776 | Yes
2035-05-28 10:00 | 2035 66% ECP | -700 | -526 | -510 | -510 | -173.29 | -776 | Yes
2035-05-28 11:00 | 2035 66% ECP | -700 | -526 | -510 | -510 | 0 | -776 | Yes
2035-05-28 12:00 | 2035 66% ECP | -700 | -526 | -510 | -510 | -199.21 | -776 | Yes
2035-05-28 13:00 | 2035 66% ECP | -700 | -526 | -510 | -510 | -2.9 | -776 | Yes
2035-05-28 14:00 | 2035 66% ECP | -700 | -526 | -510 | -510 | -291.15 | -776 | Yes
2035-05-28 15:00 | 2035 66% ECP | -700 | -526 | -510 | -510 | -200.82 | -776 | Yes
2035-05-28 16:00 | 2035 66% ECP | -532.25 | -526 | -510 | -510 | -143.43 | -776 | Yes
2035-05-28 17:00 | 2035 66% ECP | -112.25 | -526 | -510 | -510 | 0 | -776 | No
2035-05-28 18:00 | 2035 66% ECP | 307.75 | -526 | -510 | -510 | -52.08 | -776 | No
2035-05-28 19:00 | 2035 66% ECP | 700 | -526 | -510 | -304.32 | -346.26 | -776 | No
2035-05-28 20:00 | 2035 66% ECP | 700 | -526 | -510 | -510 | -646.26 | -776 | Yes
2035-05-28 21:00 | 2035 66% ECP | 700 | -526 | -510 | -217.82 | -346.26 | -776 | No
2035-05-28 22:00 | 2035 66% ECP | 700 | -526 | -510 | -235.71 | -46.26 | -776 | No
2035-05-28 23:00 | 2035 66% ECP | 700 | -526 | -510 | -388.04 | 0 | -776 | No
2035-05-29 | 2035 66% ECP | 700 | -411.09 | -510 | -460.92 | 0 | -776 | No
2035-05-29 01:00 | 2035 66% ECP | 700 | -526 | -510 | -264.75 | 0 | -776 | No
2035-05-29 02:00 | 2035 66% ECP | 700 | -526 | -510 | -331.48 | 0 | -776 | No
2035-05-29 03:00 | 2035 66% ECP | 700 | -526 | -510 | -285.61 | 0 | -776 | No
2035-05-29 04:00 | 2035 66% ECP | 700 | -526 | -510 | -367.74 | 0 | -776 | No
2035-05-29 05:00 | 2035 66% ECP | 560 | -526 | -510 | -440.26 | 0 | -776 | No
2035-05-29 06:00 | 2035 66% ECP | 140 | -526 | -510 | -510 | -16.3 | -776 | No
2035-05-29 07:00 | 2035 66% ECP | -280 | -526 | -510 | -510 | -112.63 | -776 | Yes
2035-05-29 08:00 | 2035 66% ECP | -700 | -526 | -510 | -510 | -110 | -776 | Yes
2035-05-29 09:00 | 2035 66% ECP | -700 | -526 | -510 | -510 | -410 | -776 | Yes
2035-05-29 10:00 | 2035 66% ECP | -700 | -526 | -510 | -510 | -710 | -776 | Yes
2035-05-29 11:00 | 2035 66% ECP | -700 | -526 | -510 | -510 | -609.99 | -776 | Yes
2035-05-29 12:00 | 2035 66% ECP | -700 | -526 | -510 | -510 | -695.43 | -776 | Yes
2035-05-29 13:00 | 2035 66% ECP | -700 | -526 | -510 | -510 | -589.71 | -776 | Yes
2035-05-29 14:00 | 2035 66% ECP | -700 | -526 | -510 | -510 | -710 | -776 | Yes
2035-05-29 15:00 | 2035 66% ECP | -700 | -526 | -510 | -510 | -710 | -776 | Yes
2035-05-29 16:00 | 2035 66% ECP | -584.93 | -526 | -510 | -510 | -483.94 | -776 | Yes
2035-05-29 17:00 | 2035 66% ECP | -164.93 | -526 | -510 | -439.52 | -410 | -776 | Yes
2035-05-29 18:00 | 2035 66% ECP | 255.07 | -526 | -510 | -510 | -710 | -776 | No
2035-05-29 19:00 | 2035 66% ECP | 675.07 | -526 | -510 | -510 | -710 | -776 | No
2035-05-29 20:00 | 2035 66% ECP | 700 | -526 | -510 | -510 | -710 | -776 | No
2035-05-29 21:00 | 2035 66% ECP | 700 | -300 | -510 | -366.93 | -410 | -776 | No
2035-05-29 22:00 | 2035 66% ECP | 700 | 0 | -510 | -66.93 | -110 | -776 | No
2035-05-29 23:00 | 2035 66% ECP | 700 | 0 | -510 | -299.12 | 0 | -776 | No
2035-05-30 | 2035 66% ECP | 700 | 0 | -510 | -420.95 | 0 | -776 | No
2035-05-30 01:00 | 2035 66% ECP | 700 | -300 | -510 | -286.18 | 0 | -776 | No
2035-05-30 02:00 | 2035 66% ECP | 700 | 0 | -510 | -314.2 | 0 | -776 | No
2035-05-30 03:00 | 2035 66% ECP | 700 | -146.31 | -510 | -283.9 | 0 | -776 | No
2035-05-30 04:00 | 2035 66% ECP | 700 | 0 | -510 | -253.65 | 0 | -776 | No
2035-05-30 05:00 | 2035 66% ECP | 700 | -226 | -510 | -354.85 | 0 | -776 | No
2035-05-30 06:00 | 2035 66% ECP | 560 | -526 | -510 | -455.92 | 0 | -776 | No
2035-05-30 07:00 | 2035 66% ECP | 140 | -526 | -510 | -361.17 | 0 | -776 | No
2035-05-30 08:00 | 2035 66% ECP | -280 | -526 | -510 | -392.74 | 0 | -776 | Yes
2035-05-30 09:00 | 2035 66% ECP | -700 | -526 | -510 | -510 | -6.13 | -776 | Yes
2035-05-30 10:00 | 2035 66% ECP | -700 | -526 | -510 | -510 | -85.35 | -776 | Yes
2035-05-30 11:00 | 2035 66% ECP | -700 | -526 | -510 | -243.28 | 0 | -776 | Yes
2035-05-30 12:00 | 2035 66% ECP | -700 | -526 | -510 | 0 | 0 | -776 | Yes
2035-05-30 13:00 | 2035 66% ECP | -700 | -526 | -510 | -210 | 0 | -776 | Yes
2035-05-30 14:00 | 2035 66% ECP | -700 | -526 | -510 | -510 | -205.6 | -776 | Yes
2035-05-30 15:00 | 2035 66% ECP | -700 | -526 | -510 | -510 | -300.98 | -776 | Yes
2035-05-30 16:00 | 2035 66% ECP | -560 | -526 | -510 | -510 | -0.98 | -776 | Yes
2035-05-30 17:00 | 2035 66% ECP | -140 | -526 | -510 | -510 | -300 | -776 | Yes
2035-05-30 18:00 | 2035 66% ECP | 280 | -526 | -510 | -510 | 0 | -776 | No
2035-05-30 19:00 | 2035 66% ECP | 700 | -226 | -510 | -510 | 0 | -641.68 | No
2035-05-30 20:00 | 2035 66% ECP | 700 | 0 | -510 | -510 | 0 | -341.68 | Yes
2035-05-30 21:00 | 2035 66% ECP | 700 | 0 | -510 | -510 | -44.12 | -41.68 | No
2035-05-30 22:00 | 2035 66% ECP | 700 | 0 | -510 | -471.86 | -213.19 | -191.22 | No
2035-05-30 23:00 | 2035 66% ECP | 700 | 0 | -210 | -171.86 | 0 | 0 | No
2035-05-31 | 2035 66% ECP | 700 | 0 | 90 | 128.14 | 300 | 300 | No
2035-05-31 01:00 | 2035 66% ECP | 700 | 0 | 390 | 428.14 | 472.87 | 450 | No
2035-05-31 02:00 | 2035 66% ECP | 700 | 13.05 | 510 | 510 | 710 | 750 | No
2035-05-31 03:00 | 2035 66% ECP | 700 | 263.11 | 510 | 510 | 633.25 | 600 | No
2035-05-31 04:00 | 2035 66% ECP | 700 | 374 | 390 | 390 | 333.25 | 300 | No
2035-05-31 05:00 | 2035 66% ECP | 700 | 74 | 90 | 90 | 33.25 | 0 | No
2035-05-31 06:00 | 2035 66% ECP | 700 | -226 | -210 | -210 | -266.75 | -300 | No
2035-05-31 07:00 | 2035 66% ECP | 280 | -526 | -510 | -510 | -566.75 | -600 | No
2035-05-31 08:00 | 2035 66% ECP | -140 | -526 | -510 | -510 | -508.89 | -776 | No
2035-05-31 09:00 | 2035 66% ECP | -560 | -526 | -510 | -510 | -339.95 | -776 | Yes
2035-05-31 10:00 | 2035 66% ECP | -700 | -526 | -510 | -510 | -528.3 | -776 | Yes
2035-05-31 11:00 | 2035 66% ECP | -700 | -526 | -510 | -510 | -375.3 | -776 | Yes
2035-05-31 12:00 | 2035 66% ECP | -700 | -526 | -510 | -510 | -85.87 | -776 | Yes
2035-05-31 13:00 | 2035 66% ECP | -700 | -526 | -510 | -510 | -142.36 | -776 | Yes
2035-05-31 14:00 | 2035 66% ECP | -700 | -526 | -510 | -510 | -36.51 | -776 | Yes
2035-05-31 15:00 | 2035 66% ECP | -700 | -526 | -510 | -510 | -103.22 | -776 | Yes
2035-05-31 16:00 | 2035 66% ECP | -280 | -526 | -510 | -414.28 | -39.11 | -776 | Yes
2035-05-31 17:00 | 2035 66% ECP | 140 | -526 | -510 | -210 | -339.11 | -776 | No
2035-05-31 18:00 | 2035 66% ECP | 560 | -526 | -510 | -510 | -639.11 | -776 | No
2035-05-31 19:00 | 2035 66% ECP | 700 | -526 | -510 | -510 | -600 | -776 | No
2035-05-31 20:00 | 2035 66% ECP | 700 | -226 | -210 | -210 | -300 | -476 | No
2035-05-31 21:00 | 2035 66% ECP | 700 | 0 | 29.48 | 0 | 0 | -176 | No
2035-05-31 22:00 | 2035 66% ECP | 700 | 0 | 329.48 | 0 | 0 | 0 | No
2035-05-31 23:00 | 2035 66% ECP | 700 | 0 | 210 | 0 | 0 | 0 | No
2035-06-01 | 2035 66% ECP | 700 | 0 | 510 | 0 | 0 | 0 | No
2035-06-01 01:00 | 2035 66% ECP | 700 | 0 | 510 | 300 | 0 | 0 | No
2035-06-01 02:00 | 2035 66% ECP | 700 | 0 | 510 | 241.98 | 0 | 0 | No
2035-06-01 03:00 | 2035 66% ECP | 700 | 0 | 510 | 146.1 | 0 | 0 | No
2035-06-01 04:00 | 2035 66% ECP | 700 | 0 | 390 | 446.1 | 0 | 0 | No
2035-06-01 05:00 | 2035 66% ECP | 700 | 0 | 90 | 146.1 | 0 | -176 | No
2035-06-01 06:00 | 2035 66% ECP | 700 | -226 | -210 | 30.66 | 0 | -476 | No
2035-06-01 07:00 | 2035 66% ECP | 280 | -526 | -510 | -236.34 | 0 | -776 | No
2035-06-01 08:00 | 2035 66% ECP | -140 | -526 | -510 | -367.87 | 0 | -776 | No
2035-06-01 09:00 | 2035 66% ECP | -560 | -526 | -510 | -510 | 0 | -776 | Yes
2035-06-01 10:00 | 2035 66% ECP | -700 | -526 | -510 | -510 | 0 | -776 | Yes
2035-06-01 11:00 | 2035 66% ECP | -700 | -526 | -510 | -462.23 | 0 | -776 | Yes
2035-06-01 12:00 | 2035 66% ECP | -700 | -526 | -510 | -199.03 | 0 | -776 | Yes
2035-06-01 13:00 | 2035 66% ECP | -700 | -526 | -510 | -499.03 | 0 | -776 | Yes
2035-06-01 14:00 | 2035 66% ECP | -700 | -526 | -510 | -510 | -110 | -776 | Yes
2035-06-01 15:00 | 2035 66% ECP | -538.41 | -526 | -510 | -210 | -410 | -776 | Yes
2035-06-01 16:00 | 2035 66% ECP | -118.41 | -526 | -510 | -510 | -710 | -776 | No
2035-06-01 17:00 | 2035 66% ECP | 301.59 | -526 | -510 | -510 | -710 | -776 | No
2035-06-01 18:00 | 2035 66% ECP | 700 | -226 | -510 | -510 | -710 | -692.94 | No
2035-06-01 19:00 | 2035 66% ECP | 700 | 0 | -510 | -510 | -710 | -392.94 | No
2035-06-01 20:00 | 2035 66% ECP | 700 | 0 | -510 | -510 | -667.1 | -92.94 | Yes
2035-06-01 21:00 | 2035 66% ECP | 700 | 0 | -300 | -300 | -367.1 | 0 | No
2035-06-01 22:00 | 2035 66% ECP | 700 | 0 | 0 | 0 | -67.1 | 0 | No
2035-06-01 23:00 | 2035 66% ECP | 700 | 298.21 | 300 | 300 | 232.9 | 300 | No
2035-06-02 | 2035 66% ECP | 700 | 0 | 510 | 510 | 145.33 | 0 | No
2035-06-02 01:00 | 2035 66% ECP | 700 | 0 | 510 | 510 | 208.75 | 0 | No
2035-06-02 02:00 | 2035 66% ECP | 700 | 0 | 510 | 510 | 0 | 0 | No
2035-06-02 03:00 | 2035 66% ECP | 700 | 0 | 510 | 510 | 0 | 0 | No
2035-06-02 04:00 | 2035 66% ECP | 700 | 0 | 390 | 510 | 0 | 0 | No
2035-06-02 05:00 | 2035 66% ECP | 700 | 0 | 90 | 263.47 | 176.26 | -176 | No
2035-06-02 06:00 | 2035 66% ECP | 560 | -226 | -210 | -36.53 | -94.7 | -476 | No
2035-06-02 07:00 | 2035 66% ECP | 140 | -526 | -510 | -336.53 | 0 | -776 | No
2035-06-02 08:00 | 2035 66% ECP | -280 | -526 | -510 | -388.69 | 0 | -776 | Yes
2035-06-02 09:00 | 2035 66% ECP | -700 | -526 | -510 | -397.77 | 0 | -776 | Yes
2035-06-02 10:00 | 2035 66% ECP | -700 | -526 | -510 | -389.3 | 0 | -776 | Yes
2035-06-02 11:00 | 2035 66% ECP | -700 | -526 | -510 | -357 | 0 | -776 | Yes
2035-06-02 12:00 | 2035 66% ECP | -700 | -526 | -510 | -366.23 | 0 | -776 | Yes
2035-06-02 13:00 | 2035 66% ECP | -700 | -526 | -510 | -392.87 | 0 | -776 | Yes
2035-06-02 14:00 | 2035 66% ECP | -700 | -526 | -510 | -405.99 | 0 | -776 | Yes
2035-06-02 15:00 | 2035 66% ECP | -673.8 | -526 | -510 | -444.95 | 0 | -776 | Yes
2035-06-02 16:00 | 2035 66% ECP | -253.8 | -526 | -510 | -375.08 | 0 | -776 | No
2035-06-02 17:00 | 2035 66% ECP | 166.2 | -526 | -510 | -403.22 | -174.17 | -776 | No
2035-06-02 18:00 | 2035 66% ECP | 586.2 | -484.5 | -510 | -510 | -474.17 | -776 | No
2035-06-02 19:00 | 2035 66% ECP | 700 | -324.85 | -510 | -510 | -284.38 | -776 | No
2035-06-02 20:00 | 2035 66% ECP | 700 | -24.85 | -510 | -210 | 0 | -476 | No
2035-06-02 21:00 | 2035 66% ECP | 700 | 0 | -510 | 0 | 0 | -176 | No
2035-06-02 22:00 | 2035 66% ECP | 700 | 0 | -218.95 | 0 | 0 | 0 | No
2035-06-02 23:00 | 2035 66% ECP | 700 | 0 | -510 | 0 | 0 | 0 | No
2035-06-03 | 2035 66% ECP | 700 | 0 | -510 | 0 | 0 | 0 | No
2035-06-03 01:00 | 2035 66% ECP | 700 | 0 | -510 | -68.67 | 0 | 0 | No
2035-06-03 02:00 | 2035 66% ECP | 700 | 0 | -510 | -26.22 | 0 | 0 | No
2035-06-03 03:00 | 2035 66% ECP | 544.85 | 0 | -268.27 | -274.62 | 0 | 0 | No
2035-06-03 04:00 | 2035 66% ECP | 124.85 | 132.34 | 31.73 | 25.38 | 300 | 300 | No
2035-06-03 05:00 | 2035 66% ECP | -295.15 | 0 | 331.73 | 325.38 | 159.15 | 0 | No
2035-06-03 06:00 | 2035 66% ECP | -700 | 0 | 210 | 25.38 | 0 | 0 | No
2035-06-03 07:00 | 2035 66% ECP | -700 | 300 | 510 | 325.38 | 300 | 300 | Yes
2035-06-03 08:00 | 2035 66% ECP | -700 | 505 | 390 | 446.25 | 600 | 600 | Yes
2035-06-03 09:00 | 2035 66% ECP | -700 | 205 | 90 | 146.25 | 300 | 300 | Yes
2035-06-03 10:00 | 2035 66% ECP | -700 | -95 | -210 | -153.75 | 0 | 0 | Yes
2035-06-03 11:00 | 2035 66% ECP | -700 | -395 | -510 | -453.75 | -300 | -300 | Yes
2035-06-03 12:00 | 2035 66% ECP | -700 | -95 | -510 | -298.73 | -110 | 0 | Yes
2035-06-03 13:00 | 2035 66% ECP | -700 | 0 | -510 | -475.68 | -410 | -300 | Yes
2035-06-03 14:00 | 2035 66% ECP | -700 | -241.16 | -510 | -510 | -710 | -600 | Yes
2035-06-03 15:00 | 2035 66% ECP | -700 | -526 | -510 | -510 | -710 | -776 | Yes
2035-06-03 16:00 | 2035 66% ECP | -700 | -526 | -510 | -510 | -710 | -776 | Yes
2035-06-03 17:00 | 2035 66% ECP | -700 | -526 | -510 | -510 | -710 | -776 | Yes
2035-06-03 18:00 | 2035 66% ECP | -280 | -526 | -510 | -510 | -670.29 | -600 | No
2035-06-03 19:00 | 2035 66% ECP | 140 | -226 | -210 | -210 | -370.29 | -300 | No
2035-06-03 20:00 | 2035 66% ECP | 560 | 0 | 90 | 89.87 | -70.29 | 0 | No
2035-06-03 21:00 | 2035 66% ECP | 700 | 0 | 390 | 354.29 | 0 | 0 | No
2035-06-03 22:00 | 2035 66% ECP | 700 | 0 | 510 | 510 | 293.54 | 0 | No
2035-06-03 23:00 | 2035 66% ECP | 700 | 0 | 510 | 471.8 | 384.29 | 22.41 | No
2035-06-04 | 2035 66% ECP | 700 | 0 | 210 | 171.8 | 110 | 0 | No
2035-06-04 01:00 | 2035 66% ECP | 700 | 115.1 | 459.81 | 210 | 410 | 300 | No
2035-06-04 02:00 | 2035 66% ECP | 700 | 415.1 | 510 | 510 | 710 | 600 | No
2035-06-04 03:00 | 2035 66% ECP | 700 | 505 | 510 | 510 | 710 | 724 | No
2035-06-04 04:00 | 2035 66% ECP | 700 | 505 | 510 | 510 | 710 | 424 | No
2035-06-04 05:00 | 2035 66% ECP | 700 | 205 | 210 | 300 | 410 | 124 | No
2035-06-04 06:00 | 2035 66% ECP | 700 | -95 | -90 | 0 | 110 | -176 | No
2035-06-04 07:00 | 2035 66% ECP | 700 | -395 | -390 | -300 | -106.07 | -476 | No
2035-06-04 08:00 | 2035 66% ECP | 700 | -526 | -510 | -353.18 | 0 | -776 | No
2035-06-04 09:00 | 2035 66% ECP | 700 | -526 | -510 | -296.06 | 0 | -776 | No
2035-06-04 10:00 | 2035 66% ECP | 700 | -526 | -510 | -318.6 | 0 | -776 | No
2035-06-04 11:00 | 2035 66% ECP | 700 | -526 | -510 | -510 | 0 | -776 | No
2035-06-04 12:00 | 2035 66% ECP | 700 | -526 | -510 | -510 | -34.15 | -776 | No
2035-06-04 13:00 | 2035 66% ECP | 700 | -526 | -510 | -510 | -76.83 | -776 | No
2035-06-04 14:00 | 2035 66% ECP | 700 | -526 | -510 | -510 | -344.25 | -776 | No
2035-06-04 15:00 | 2035 66% ECP | 700 | -526 | -510 | -510 | -475.46 | -776 | No
2035-06-04 16:00 | 2035 66% ECP | 700 | -526 | -510 | -510 | -295.78 | -776 | No
2035-06-04 17:00 | 2035 66% ECP | 700 | -526 | -510 | -510 | -410 | -776 | No
2035-06-04 18:00 | 2035 66% ECP | 700 | -526 | -510 | -510 | -710 | -776 | No
2035-06-04 19:00 | 2035 66% ECP | 700 | -526 | -510 | -510 | -710 | -776 | No
2035-06-04 20:00 | 2035 66% ECP | 700 | -526 | -510 | -510 | -710 | -776 | No
2035-06-04 21:00 | 2035 66% ECP | 700 | -526 | -510 | -468.17 | -410 | -776 | No
2035-06-04 22:00 | 2035 66% ECP | 700 | -526 | -510 | -510 | -316.33 | -776 | No
2035-06-04 23:00 | 2035 66% ECP | 700 | -526 | -510 | -510 | -161.55 | -583.41 | No
2035-06-05 | 2035 66% ECP | 700 | -300 | -342.05 | -300 | -190 | -283.41 | No
2035-06-05 01:00 | 2035 66% ECP | 700 | 0 | -42.05 | 0 | 110 | 16.59 | No
2035-06-05 02:00 | 2035 66% ECP | 700 | 300 | 257.95 | 300 | 410 | 316.59 | No
2035-06-05 03:00 | 2035 66% ECP | 519.41 | 505 | 510 | 510 | 710 | 616.59 | No
2035-06-05 04:00 | 2035 66% ECP | 99.41 | 505 | 510 | 510 | 490 | 424 | No
2035-06-05 05:00 | 2035 66% ECP | 519.41 | 374 | 390 | 390 | 190 | 124 | No
2035-06-05 06:00 | 2035 66% ECP | 547.1 | 74 | 90 | 90 | -110 | -176 | No
2035-06-05 07:00 | 2035 66% ECP | 127.1 | -226 | -210 | -210 | -410 | -476 | No
2035-06-05 08:00 | 2035 66% ECP | -292.9 | -526 | -510 | -510 | -710 | -776 | No
2035-06-05 09:00 | 2035 66% ECP | -700 | -226 | -210 | -210 | -410 | -476 | Yes
2035-06-05 10:00 | 2035 66% ECP | -700 | 74 | 90 | 90 | -110 | -176 | Yes
2035-06-05 11:00 | 2035 66% ECP | -700 | 374 | 390 | 390 | 190 | 124 | Yes
2035-06-05 12:00 | 2035 66% ECP | -700 | 505 | 510 | 510 | 490 | 424 | Yes
2035-06-05 13:00 | 2035 66% ECP | -700 | 505 | 510 | 510 | 710 | 724 | Yes
2035-06-05 14:00 | 2035 66% ECP | -700 | 505 | 510 | 510 | 490 | 424 | Yes
2035-06-05 15:00 | 2035 66% ECP | -280 | 374 | 390 | 390 | 190 | 124 | Yes
2035-06-05 16:00 | 2035 66% ECP | -700 | 74 | 90 | 90 | -110 | -176 | Yes
2035-06-05 17:00 | 2035 66% ECP | -700 | -226 | -210 | -210 | -410 | -476 | Yes
2035-06-05 18:00 | 2035 66% ECP | -700 | -526 | -510 | -510 | -710 | -776 | Yes
2035-06-05 19:00 | 2035 66% ECP | -700 | -526 | -510 | -510 | -710 | -776 | No
2035-06-05 20:00 | 2035 66% ECP | -700 | -526 | -510 | -510 | -710 | -776 | No
2035-06-05 21:00 | 2035 66% ECP | -700 | -226 | -210 | -210 | -410 | -476 | No
2035-06-05 22:00 | 2035 66% ECP | -700 | 74 | 90 | 90 | -110 | -176 | No
2035-06-05 23:00 | 2035 66% ECP | -700 | 374 | 390 | 390 | 190 | 124 | Yes
2035-06-06 | 2035 66% ECP | -700 | 505 | 510 | 510 | 490 | 424 | Yes
2035-06-06 01:00 | 2035 66% ECP | -700 | 505 | 510 | 510 | 710 | 724 | Yes
2035-06-06 02:00 | 2035 66% ECP | -700 | 505 | 510 | 510 | 710 | 750 | Yes
2035-06-06 03:00 | 2035 66% ECP | -700 | 505 | 510 | 510 | 410 | 750 | Yes
2035-06-06 04:00 | 2035 66% ECP | -700 | 505 | 510 | 510 | 710 | 750 | Yes
2035-06-06 05:00 | 2035 66% ECP | -700 | 505 | 510 | 510 | 710 | 750 | Yes
2035-06-06 06:00 | 2035 66% ECP | -700 | 505 | 510 | 326.58 | 710 | 750 | Yes
2035-06-06 07:00 | 2035 66% ECP | -700 | 505 | 510 | 265.53 | 710 | 750 | Yes
2035-06-06 08:00 | 2035 66% ECP | -700 | 205 | 510 | 510 | 521 | 528.06 | Yes
2035-06-06 09:00 | 2035 66% ECP | -700 | 0 | 510 | 296 | 221 | 228.06 | Yes
2035-06-06 10:00 | 2035 66% ECP | -700 | 0 | 510 | 510 | 495.92 | 415.65 | Yes
2035-06-06 11:00 | 2035 66% ECP | -700 | 0 | 510 | 510 | 573.72 | 207.81 | Yes
2035-06-06 12:00 | 2035 66% ECP | -700 | 0 | 510 | 510 | 409.05 | 139.46 | Yes
2035-06-06 13:00 | 2035 66% ECP | -700 | 0 | 210 | 210 | 109.05 | 0 | Yes
2035-06-06 14:00 | 2035 66% ECP | -700 | 159.24 | 90 | 90 | 153.63 | 0 | Yes
2035-06-06 15:00 | 2035 66% ECP | -422.73 | -140.76 | -210 | -210 | -146.37 | -300 | Yes
2035-06-06 16:00 | 2035 66% ECP | -140 | -440.76 | -510 | -510 | -446.37 | -600 | Yes
2035-06-06 17:00 | 2035 66% ECP | 280 | -526 | -510 | -510 | -610.7 | -776 | No
2035-06-06 18:00 | 2035 66% ECP | 700 | -526 | -510 | -510 | -356.03 | -776 | No
2035-06-06 19:00 | 2035 66% ECP | 700 | -526 | -510 | -510 | -623.54 | -776 | No
2035-06-06 20:00 | 2035 66% ECP | 700 | -526 | -510 | -510 | -710 | -776 | No
2035-06-06 21:00 | 2035 66% ECP | 700 | -526 | -510 | -510 | -710 | -776 | No
2035-06-06 22:00 | 2035 66% ECP | 700 | -300 | -390 | -510 | -470.39 | -476 | No
2035-06-06 23:00 | 2035 66% ECP | 591.45 | 0 | -90 | -210 | -170.39 | -176 | No
2035-06-07 | 2035 66% ECP | 171.45 | 300 | 210 | 90 | 129.61 | 124 | No
2035-06-07 01:00 | 2035 66% ECP | -23.7 | 18.43 | 510 | 390 | 429.61 | 424 | No
2035-06-07 02:00 | 2035 66% ECP | -171.62 | 205 | 510 | 464.34 | 410 | 466.31 | No
2035-06-07 03:00 | 2035 66% ECP | -171.62 | 505 | 510 | 510 | 710 | 724 | No
2035-06-07 04:00 | 2035 66% ECP | 246.5 | 471.49 | 390 | 390 | 410 | 424 | No
2035-06-07 05:00 | 2035 66% ECP | 666.5 | 171.49 | 90 | 90 | 110 | 124 | No
2035-06-07 06:00 | 2035 66% ECP | 560 | -128.51 | -210 | -210 | -190 | -176 | No
2035-06-07 07:00 | 2035 66% ECP | 140 | -428.51 | -510 | -510 | -490 | -476 | No
2035-06-07 08:00 | 2035 66% ECP | -280 | -526 | -510 | -510 | -710 | -776 | No
2035-06-07 09:00 | 2035 66% ECP | -700 | -526 | -510 | -510 | -710 | -776 | Yes
2035-06-07 10:00 | 2035 66% ECP | -700 | -526 | -510 | -510 | -710 | -776 | Yes
2035-06-07 11:00 | 2035 66% ECP | -700 | -526 | -510 | -510 | -710 | -776 | Yes
2035-06-07 12:00 | 2035 66% ECP | -700 | -526 | -510 | -510 | -710 | -776 | Yes
2035-06-07 13:00 | 2035 66% ECP | -700 | -526 | -510 | -510 | -710 | -776 | Yes
2035-06-07 14:00 | 2035 66% ECP | -700 | -526 | -510 | -510 | -710 | -776 | Yes
2035-06-07 15:00 | 2035 66% ECP | -392.94 | -526 | -510 | -510 | -710 | -776 | No
2035-06-07 16:00 | 2035 66% ECP | 27.06 | -526 | -510 | -510 | -710 | -776 | No
2035-06-07 17:00 | 2035 66% ECP | 447.06 | -526 | -510 | -510 | -710 | -776 | No
2035-06-07 18:00 | 2035 66% ECP | 700 | -526 | -510 | -510 | -710 | -776 | No
2035-06-07 19:00 | 2035 66% ECP | 700 | -226 | -300 | -210 | -410 | -476 | No
2035-06-07 20:00 | 2035 66% ECP | 700 | 0 | 0 | 0 | -110 | -176 | No
2035-06-07 21:00 | 2035 66% ECP | 700 | 0 | 0 | 0 | 0 | 0 | No
2035-06-07 22:00 | 2035 66% ECP | 700 | 0 | 0 | 0 | 0 | 0 | No
2035-06-07 23:00 | 2035 66% ECP | 700 | 0 | -13.65 | 0 | 0 | 0 | No
2035-06-08 | 2035 66% ECP | 700 | 0 | 0 | 0 | 0 | 0 | No
2035-06-08 01:00 | 2035 66% ECP | 700 | 0 | 0 | 0 | 0 | 0 | No
2035-06-08 02:00 | 2035 66% ECP | 700 | 0 | 0 | 0 | 0 | 0 | No
2035-06-08 03:00 | 2035 66% ECP | 700 | 0 | -57.31 | 0 | 0 | 0 | No
2035-06-08 04:00 | 2035 66% ECP | 700 | 0 | -57.31 | 0 | 0 | 0 | No
2035-06-08 05:00 | 2035 66% ECP | 700 | 0 | 0 | 0 | 0 | -176 | No
2035-06-08 06:00 | 2035 66% ECP | 560 | -96.65 | -300 | 0 | 0 | -476 | No
2035-06-08 07:00 | 2035 66% ECP | 140 | -396.65 | -510 | -300 | 0 | -776 | No
2035-06-08 08:00 | 2035 66% ECP | -280 | -526 | -510 | -483.99 | 0 | -776 | No
2035-06-08 09:00 | 2035 66% ECP | -700 | -526 | -510 | -474.07 | 0 | -776 | Yes
2035-06-08 10:00 | 2035 66% ECP | -700 | -526 | -510 | -503.59 | 0 | -776 | Yes
2035-06-08 11:00 | 2035 66% ECP | -700 | -526 | -510 | -479.31 | 0 | -776 | Yes
2035-06-08 12:00 | 2035 66% ECP | -700 | -526 | -510 | -277.84 | 0 | -776 | Yes
2035-06-08 13:00 | 2035 66% ECP | -700 | -526 | -510 | -406.62 | -110 | -776 | Yes
2035-06-08 14:00 | 2035 66% ECP | -700 | -526 | -510 | -342.44 | -410 | -776 | Yes
2035-06-08 15:00 | 2035 66% ECP | -560 | -526 | -510 | -510 | -710 | -776 | Yes
2035-06-08 16:00 | 2035 66% ECP | -140 | -526 | -510 | -510 | -684.48 | -776 | No
2035-06-08 17:00 | 2035 66% ECP | 280 | -526 | -510 | -510 | -631.16 | -776 | No
2035-06-08 18:00 | 2035 66% ECP | 700 | -526 | -510 | -510 | -710 | -776 | No
2035-06-08 19:00 | 2035 66% ECP | 700 | -526 | -510 | -510 | -710 | -776 | No
2035-06-08 20:00 | 2035 66% ECP | 700 | -526 | -510 | -510 | -710 | -776 | No
2035-06-08 21:00 | 2035 66% ECP | 700 | -526 | -510 | -510 | -710 | -776 | No
2035-06-08 22:00 | 2035 66% ECP | 700 | -226 | -210 | -210 | -410 | -476 | No
2035-06-08 23:00 | 2035 66% ECP | 700 | 0 | 90 | 0 | -110 | -176 | No
2035-06-09 | 2035 66% ECP | 700 | 0 | 62.45 | 0 | 0 | 0 | No
2035-06-09 01:00 | 2035 66% ECP | 700 | 0 | 305.02 | 0 | 0 | 0 | No
2035-06-09 02:00 | 2035 66% ECP | 700 | 0 | 510 | 300 | 154.85 | 0 | No
2035-06-09 03:00 | 2035 66% ECP | 700 | 0 | 510 | 415.69 | 0 | 0 | No
2035-06-09 04:00 | 2035 66% ECP | 700 | 0 | 510 | 115.69 | 0 | 0 | No
2035-06-09 05:00 | 2035 66% ECP | 700 | 0 | 276.39 | 0 | 0 | 0 | No
2035-06-09 06:00 | 2035 66% ECP | 700 | 0 | -23.61 | -150.1 | 0 | 0 | No
2035-06-09 07:00 | 2035 66% ECP | 700 | 0 | -323.61 | -210 | 0 | -258.32 | No
2035-06-09 08:00 | 2035 66% ECP | 700 | -226 | -510 | -510 | -294.67 | -558.32 | No
2035-06-09 09:00 | 2035 66% ECP | 700 | -526 | -510 | -510 | -594.67 | -776 | No
2035-06-09 10:00 | 2035 66% ECP | 700 | -526 | -510 | -510 | -618.37 | -776 | No
2035-06-09 11:00 | 2035 66% ECP | 700 | -526 | -510 | -510 | -455.44 | -776 | No
2035-06-09 12:00 | 2035 66% ECP | 700 | -526 | -510 | -510 | -155.44 | -776 | No
2035-06-09 13:00 | 2035 66% ECP | 700 | -526 | -510 | -510 | -455.44 | -776 | No
2035-06-09 14:00 | 2035 66% ECP | 700 | -526 | -510 | -510 | -514.58 | -776 | No
2035-06-09 15:00 | 2035 66% ECP | 700 | -526 | -510 | -510 | -410 | -776 | No
2035-06-09 16:00 | 2035 66% ECP | 700 | -526 | -510 | -510 | -710 | -776 | No
2035-06-09 17:00 | 2035 66% ECP | 700 | -248.47 | -510 | -510 | -710 | -776 | No
2035-06-09 18:00 | 2035 66% ECP | 700 | 0 | -510 | -510 | -710 | -776 | No
2035-06-09 19:00 | 2035 66% ECP | 700 | 0 | -510 | -510 | -710 | -776 | No
2035-06-09 20:00 | 2035 66% ECP | 700 | 0 | -510 | -510 | -710 | -776 | No
2035-06-09 21:00 | 2035 66% ECP | 700 | 0 | -510 | -510 | -600 | -600 | No
2035-06-09 22:00 | 2035 66% ECP | 700 | 0 | -300 | -300 | -300 | -300 | No
2035-06-09 23:00 | 2035 66% ECP | 700 | 233.79 | 0 | 0 | 0 | 0 | No
2035-06-10 | 2035 66% ECP | 700 | 0 | 173.76 | 0 | 0 | 0 | No
2035-06-10 01:00 | 2035 66% ECP | 700 | 0 | 89.72 | 0 | 0 | 0 | No
2035-06-10 02:00 | 2035 66% ECP | 700 | 0 | -106.1 | 0 | 0 | 0 | No
2035-06-10 03:00 | 2035 66% ECP | 700 | 0 | -116.23 | 0 | 0 | 0 | No
2035-06-10 04:00 | 2035 66% ECP | 700 | 0 | 0 | 0 | 0 | 0 | No
2035-06-10 05:00 | 2035 66% ECP | 700 | 0 | -85.99 | 0 | 0 | 0 | No
2035-06-10 06:00 | 2035 66% ECP | 700 | 0 | -385.99 | 0 | 0 | -176 | No
2035-06-10 07:00 | 2035 66% ECP | 700 | -226 | -510 | -255.57 | 0 | -476 | No
2035-06-10 08:00 | 2035 66% ECP | 700 | -526 | -510 | -510 | -17.57 | -776 | No
2035-06-10 09:00 | 2035 66% ECP | 570.59 | -526 | -510 | -510 | -120.49 | -776 | No
2035-06-10 10:00 | 2035 66% ECP | 150.59 | -526 | -510 | -510 | -6.8 | -776 | No
2035-06-10 11:00 | 2035 66% ECP | 352.78 | -526 | -510 | -438.66 | 0 | -776 | No
2035-06-10 12:00 | 2035 66% ECP | 280 | -526 | -510 | -501.8 | 0 | -776 | No
2035-06-10 13:00 | 2035 66% ECP | 700 | -526 | -510 | -456.75 | 0 | -776 | No
2035-06-10 14:00 | 2035 66% ECP | 700 | -526 | -510 | -418.32 | 0 | -776 | No
2035-06-10 15:00 | 2035 66% ECP | 700 | -526 | -510 | -415.93 | 0 | -776 | No
2035-06-10 16:00 | 2035 66% ECP | 700 | -526 | -510 | -360.52 | 0 | -776 | No
2035-06-10 17:00 | 2035 66% ECP | 700 | -526 | -510 | -453.21 | 0 | -776 | No
2035-06-10 18:00 | 2035 66% ECP | 700 | -526 | -510 | -510 | -76.88 | -776 | No
2035-06-10 19:00 | 2035 66% ECP | 394.11 | -526 | -510 | -510 | -137 | -776 | No
2035-06-10 20:00 | 2035 66% ECP | 700 | -526 | -510 | -510 | -149.03 | -600 | No
2035-06-10 21:00 | 2035 66% ECP | 280 | -300 | -300 | -338.12 | -300 | -300 | No
2035-06-10 22:00 | 2035 66% ECP | 216.51 | 0 | 0 | -38.12 | 0 | 0 | No
2035-06-10 23:00 | 2035 66% ECP | -203.49 | 300 | 300 | 261.88 | 300 | 300 | No
2035-06-11 | 2035 66% ECP | -416.68 | 0 | 390.47 | 210 | 172.02 | 450 | No
2035-06-11 01:00 | 2035 66% ECP | -700 | 300 | 510 | 510 | 472.02 | 750 | Yes
2035-06-11 02:00 | 2035 66% ECP | -700 | 505 | 510 | 510 | 710 | 750 | Yes
2035-06-11 03:00 | 2035 66% ECP | -700 | 505 | 510 | 510 | 653.1 | 750 | Yes
2035-06-11 04:00 | 2035 66% ECP | -700 | 505 | 510 | 510 | 353.1 | 750 | Yes
2035-06-11 05:00 | 2035 66% ECP | -700 | 505 | 510 | 510 | 602.91 | 750 | Yes
2035-06-11 06:00 | 2035 66% ECP | -700 | 300 | 510 | 510 | 302.91 | 452.04 | Yes
2035-06-11 07:00 | 2035 66% ECP | -700 | 0 | 210 | 210 | 2.91 | 152.04 | Yes
2035-06-11 08:00 | 2035 66% ECP | -700 | 0 | -90 | -90 | -180.85 | 150 | Yes
2035-06-11 09:00 | 2035 66% ECP | -700 | 300 | 210 | 210 | 119.15 | 450 | Yes
2035-06-11 10:00 | 2035 66% ECP | -700 | 505 | 510 | 400.53 | 419.15 | 750 | Yes
2035-06-11 11:00 | 2035 66% ECP | -700 | 505 | 510 | 510 | 639.43 | 750 | Yes
2035-06-11 12:00 | 2035 66% ECP | -700 | 505 | 510 | 480.99 | 710 | 750 | Yes
2035-06-11 13:00 | 2035 66% ECP | -700 | 505 | 510 | 309.36 | 710 | 724 | Yes
2035-06-11 14:00 | 2035 66% ECP | -700 | 505 | 510 | 510 | 604.77 | 424 | Yes
2035-06-11 15:00 | 2035 66% ECP | -700 | 374 | 390 | 390 | 304.77 | 124 | Yes
2035-06-11 16:00 | 2035 66% ECP | -700 | 74 | 90 | 90 | 4.77 | -176 | Yes
2035-06-11 17:00 | 2035 66% ECP | -530.6 | -226 | -210 | -210 | -295.23 | -476 | No
2035-06-11 18:00 | 2035 66% ECP | -110.6 | -526 | -510 | -510 | -595.23 | -776 | No
2035-06-11 19:00 | 2035 66% ECP | 179.51 | -226 | -510 | -347.34 | -295.23 | -476 | No
2035-06-11 20:00 | 2035 66% ECP | 599.51 | 0 | -390 | -485.42 | -236.41 | -176 | No
2035-06-11 21:00 | 2035 66% ECP | 386.08 | 0 | -90 | -185.42 | 0 | 124 | No
2035-06-11 22:00 | 2035 66% ECP | -33.92 | 300 | 210 | 114.58 | 300 | 424 | No
2035-06-11 23:00 | 2035 66% ECP | -453.92 | 505 | 510 | 414.58 | 600 | 724 | Yes
2035-06-12 | 2035 66% ECP | -466.72 | 505 | 510 | 510 | 710 | 750 | Yes
2035-06-12 01:00 | 2035 66% ECP | -700 | 505 | 510 | 510 | 710 | 750 | Yes
2035-06-12 02:00 | 2035 66% ECP | -700 | 505 | 510 | 510 | 710 | 750 | Yes
2035-06-12 03:00 | 2035 66% ECP | -700 | 505 | 510 | 510 | 710 | 750 | Yes
2035-06-12 04:00 | 2035 66% ECP | -700 | 505 | 510 | 510 | 490 | 724 | Yes
2035-06-12 05:00 | 2035 66% ECP | -700 | 374 | 390 | 240.66 | 190 | 424 | Yes
2035-06-12 06:00 | 2035 66% ECP | -700 | 74 | 90 | -59.34 | -110 | 124 | No
2035-06-12 07:00 | 2035 66% ECP | -700 | -226 | -210 | -359.34 | -410 | -176 | No
2035-06-12 08:00 | 2035 66% ECP | -700 | -526 | -510 | -510 | -710 | -476 | No
2035-06-12 09:00 | 2035 66% ECP | -700 | -526 | -510 | -510 | -710 | -776 | No
2035-06-12 10:00 | 2035 66% ECP | -700 | -526 | -510 | -510 | -710 | -776 | No
2035-06-12 11:00 | 2035 66% ECP | -700 | -526 | -510 | -510 | -710 | -776 | No
2035-06-12 12:00 | 2035 66% ECP | -700 | -526 | -510 | -510 | -710 | -776 | No
2035-06-12 13:00 | 2035 66% ECP | -700 | -437.89 | -510 | -510 | -710 | -776 | No
2035-06-12 14:00 | 2035 66% ECP | -700 | -137.89 | -510 | -510 | -710 | -543.76 | No
2035-06-12 15:00 | 2035 66% ECP | -280 | -226 | -510 | -510 | -710 | -668.58 | No
2035-06-12 16:00 | 2035 66% ECP | 140 | -526 | -510 | -510 | -710 | -776 | No
2035-06-12 17:00 | 2035 66% ECP | 560 | -526 | -510 | -510 | -710 | -776 | No
2035-06-12 18:00 | 2035 66% ECP | 700 | -226 | -510 | -510 | -410 | -476 | No
2035-06-12 19:00 | 2035 66% ECP | 700 | 0 | -510 | -510 | -710 | -176 | No
2035-06-12 20:00 | 2035 66% ECP | 700 | 0 | -510 | -510 | -701.86 | 0 | Yes
2035-06-12 21:00 | 2035 66% ECP | 700 | 0 | -510 | -510 | -401.86 | 0 | No
2035-06-12 22:00 | 2035 66% ECP | 700 | 0 | -510 | -510 | -701.86 | 0 | No
2035-06-12 23:00 | 2035 66% ECP | 700 | 0 | -510 | -510 | -710 | 0 | No
2035-06-13 | 2035 66% ECP | 700 | 0 | -510 | -221.67 | -410 | 0 | No
2035-06-13 01:00 | 2035 66% ECP | 700 | 0 | -510 | -38.32 | -110 | 0 | No
2035-06-13 02:00 | 2035 66% ECP | 700 | 0 | -510 | -338.32 | 0 | 0 | No
2035-06-13 03:00 | 2035 66% ECP | 700 | 0 | -510 | -447.54 | 0 | 0 | No
2035-06-13 04:00 | 2035 66% ECP | 700 | 0 | -510 | -147.54 | 0 | 0 | No
2035-06-13 05:00 | 2035 66% ECP | 700 | 0 | -510 | -35.74 | 0 | 0 | No
2035-06-13 06:00 | 2035 66% ECP | 700 | 0 | -510 | -335.74 | 0 | -176 | No
2035-06-13 07:00 | 2035 66% ECP | 700 | -214.67 | -510 | -510 | 0 | -476 | No
2035-06-13 08:00 | 2035 66% ECP | 700 | -514.67 | -510 | -510 | -186.33 | -776 | No
2035-06-13 09:00 | 2035 66% ECP | 700 | -526 | -510 | -510 | 0 | -776 | No
2035-06-13 10:00 | 2035 66% ECP | 420 | -526 | -510 | -428.87 | 0 | -776 | No
2035-06-13 11:00 | 2035 66% ECP | 0 | -526 | -510 | -510 | -141.67 | -776 | No
2035-06-13 12:00 | 2035 66% ECP | 0 | -526 | -510 | -510 | -227.04 | -776 | No
2035-06-13 13:00 | 2035 66% ECP | 420 | -526 | -510 | -510 | 0 | -776 | No
2035-06-13 14:00 | 2035 66% ECP | 213.71 | -526 | -510 | -510 | -188.46 | -776 | No
2035-06-13 15:00 | 2035 66% ECP | 633.71 | -526 | -510 | -426.77 | -410 | -776 | No
2035-06-13 16:00 | 2035 66% ECP | 700 | -526 | -510 | -510 | -710 | -776 | No
2035-06-13 17:00 | 2035 66% ECP | 700 | -526 | -510 | -510 | -710 | -776 | No
2035-06-13 18:00 | 2035 66% ECP | 700 | -526 | -510 | -510 | -710 | -776 | No
2035-06-13 19:00 | 2035 66% ECP | 700 | -312.49 | -510 | -510 | -710 | -776 | No
2035-06-13 20:00 | 2035 66% ECP | 700 | -12.49 | -510 | -510 | -710 | -476 | Yes
2035-06-13 21:00 | 2035 66% ECP | 700 | 0 | -510 | -510 | -710 | -176 | No
2035-06-13 22:00 | 2035 66% ECP | 700 | 0 | -510 | -510 | -710 | -143.71 | No
2035-06-13 23:00 | 2035 66% ECP | 700 | 0 | -402.69 | -280.5 | -410 | 0 | No
2035-06-14 | 2035 66% ECP | 700 | 0 | -246.91 | 0 | -110 | 0 | No
2035-06-14 01:00 | 2035 66% ECP | 700 | 0 | -510 | 0 | 0 | 0 | No
2035-06-14 02:00 | 2035 66% ECP | 700 | 0 | -476.45 | 0 | 0 | 0 | No
2035-06-14 03:00 | 2035 66% ECP | 700 | 0 | -259.95 | 0 | 0 | 0 | No
2035-06-14 04:00 | 2035 66% ECP | 700 | 0 | -510 | 0 | 0 | 0 | No
2035-06-14 05:00 | 2035 66% ECP | 700 | 0 | -510 | -102.29 | -110 | -176 | No
2035-06-14 06:00 | 2035 66% ECP | 700 | -226 | -510 | -402.29 | -410 | -476 | No
2035-06-14 07:00 | 2035 66% ECP | 700 | -526 | -510 | -510 | -710 | -776 | No
2035-06-14 08:00 | 2035 66% ECP | 700 | -526 | -510 | -510 | -710 | -776 | No
2035-06-14 09:00 | 2035 66% ECP | 280 | -526 | -510 | -510 | -710 | -776 | No
2035-06-14 10:00 | 2035 66% ECP | -140 | -526 | -510 | -510 | -710 | -776 | No
2035-06-14 11:00 | 2035 66% ECP | -533.01 | -526 | -510 | -510 | -710 | -776 | No
2035-06-14 12:00 | 2035 66% ECP | -256.79 | -526 | -510 | -510 | -710 | -776 | No
2035-06-14 13:00 | 2035 66% ECP | -149.67 | -526 | -510 | -510 | -710 | -776 | No
2035-06-14 14:00 | 2035 66% ECP | -140 | -526 | -510 | -510 | -650.19 | -776 | No
2035-06-14 15:00 | 2035 66% ECP | 280 | -526 | -510 | -510 | -638.87 | -776 | No
2035-06-14 16:00 | 2035 66% ECP | 700 | -526 | -510 | -510 | -710 | -776 | No
2035-06-14 17:00 | 2035 66% ECP | 700 | -526 | -510 | -510 | -710 | -776 | No
2035-06-14 18:00 | 2035 66% ECP | 700 | -526 | -510 | -510 | -710 | -776 | No
2035-06-14 19:00 | 2035 66% ECP | 700 | -526 | -510 | -510 | -710 | -776 | No
2035-06-14 20:00 | 2035 66% ECP | 700 | -526 | -510 | -510 | -710 | -776 | No
2035-06-14 21:00 | 2035 66% ECP | 700 | -526 | -510 | -510 | -629.29 | -600 | No
2035-06-14 22:00 | 2035 66% ECP | 700 | -226 | -210 | -210 | -329.29 | -300 | No
2035-06-14 23:00 | 2035 66% ECP | 700 | 74 | 90 | 90 | -29.29 | 0 | No
2035-06-15 | 2035 66% ECP | 700 | 0 | 199.17 | 0 | 0 | 0 | No
2035-06-15 01:00 | 2035 66% ECP | 700 | 0 | 499.17 | 300 | 134.44 | 0 | No
2035-06-15 02:00 | 2035 66% ECP | 700 | 0 | 510 | 510 | 0 | 0 | No
2035-06-15 03:00 | 2035 66% ECP | 700 | 0 | 510 | 510 | 0 | 0 | No
2035-06-15 04:00 | 2035 66% ECP | 700 | 0 | 210 | 297.09 | 0 | 0 | No
2035-06-15 05:00 | 2035 66% ECP | 700 | 0 | -90 | -2.91 | -110 | -176 | No
2035-06-15 06:00 | 2035 66% ECP | 700 | -300 | -390 | -302.91 | -410 | -476 | No
2035-06-15 07:00 | 2035 66% ECP | 700 | -526 | -510 | -510 | -710 | -776 | No
2035-06-15 08:00 | 2035 66% ECP | 475.09 | -526 | -510 | -510 | -710 | -776 | No
2035-06-15 09:00 | 2035 66% ECP | 55.09 | -526 | -510 | -510 | -710 | -776 | No
2035-06-15 10:00 | 2035 66% ECP | -364.91 | -526 | -510 | -510 | -710 | -776 | No
2035-06-15 11:00 | 2035 66% ECP | -700 | -526 | -510 | -510 | -710 | -776 | No
2035-06-15 12:00 | 2035 66% ECP | -700 | -526 | -510 | -510 | -710 | -776 | No
2035-06-15 13:00 | 2035 66% ECP | -700 | -526 | -510 | -510 | -710 | -776 | No
2035-06-15 14:00 | 2035 66% ECP | -535.11 | -526 | -510 | -510 | -710 | -776 | No
2035-06-15 15:00 | 2035 66% ECP | -115.11 | -526 | -510 | -510 | -710 | -776 | No
2035-06-15 16:00 | 2035 66% ECP | 304.89 | -526 | -510 | -510 | -710 | -776 | No
2035-06-15 17:00 | 2035 66% ECP | 700 | -526 | -510 | -510 | -710 | -776 | No
2035-06-15 18:00 | 2035 66% ECP | 700 | -526 | -510 | -510 | -710 | -776 | No
2035-06-15 19:00 | 2035 66% ECP | 700 | -526 | -510 | -510 | -710 | -776 | No
2035-06-15 20:00 | 2035 66% ECP | 700 | -526 | -510 | -510 | -710 | -776 | Yes
2035-06-15 21:00 | 2035 66% ECP | 700 | -526 | -510 | -510 | -710 | -697.44 | No
2035-06-15 22:00 | 2035 66% ECP | 700 | -226 | -210 | -210 | -410 | -397.44 | No
2035-06-15 23:00 | 2035 66% ECP | 700 | 74 | 90 | 90 | -110 | -97.44 | No
2035-06-16 | 2035 66% ECP | 700 | 0 | 333.15 | 0 | 0 | 0 | No
2035-06-16 01:00 | 2035 66% ECP | 700 | 0 | 510 | 300 | 17.01 | 0 | No
2035-06-16 02:00 | 2035 66% ECP | 700 | 0 | 510 | 175.66 | 0 | 0 | No
2035-06-16 03:00 | 2035 66% ECP | 700 | 0 | 510 | 40.16 | 0 | 0 | No
2035-06-16 04:00 | 2035 66% ECP | 700 | 0 | 383.06 | 0 | 0 | 0 | No
2035-06-16 05:00 | 2035 66% ECP | 700 | 0 | 83.06 | 0 | 0 | 0 | No
2035-06-16 06:00 | 2035 66% ECP | 700 | 0 | -216.94 | -300 | 0 | -176 | No
2035-06-16 07:00 | 2035 66% ECP | 700 | -226 | -510 | -510 | -39.05 | -476 | No
2035-06-16 08:00 | 2035 66% ECP | 700 | -526 | -510 | -510 | -339.05 | -776 | No
2035-06-16 09:00 | 2035 66% ECP | 668.86 | -526 | -510 | -510 | -348.41 | -776 | No
2035-06-16 10:00 | 2035 66% ECP | 248.86 | -526 | -510 | -510 | -647.73 | -776 | No
2035-06-16 11:00 | 2035 66% ECP | 0 | -526 | -510 | -510 | -650.56 | -776 | No
2035-06-16 12:00 | 2035 66% ECP | 1.31 | -526 | -510 | -510 | -679.38 | -776 | No
2035-06-16 13:00 | 2035 66% ECP | 0 | -526 | -510 | -510 | -709.6 | -776 | No
2035-06-16 14:00 | 2035 66% ECP | 50.08 | -526 | -510 | -510 | -710 | -776 | No
2035-06-16 15:00 | 2035 66% ECP | 470.08 | -526 | -510 | -510 | -710 | -776 | No
2035-06-16 16:00 | 2035 66% ECP | 700 | -526 | -510 | -510 | -710 | -776 | No
2035-06-16 17:00 | 2035 66% ECP | 700 | -526 | -510 | -510 | -710 | -776 | No
2035-06-16 18:00 | 2035 66% ECP | 700 | -526 | -510 | -510 | -710 | -776 | No
2035-06-16 19:00 | 2035 66% ECP | 700 | -478 | -510 | -510 | -710 | -776 | No
2035-06-16 20:00 | 2035 66% ECP | 700 | -526 | -510 | -510 | -710 | -776 | Yes
2035-06-16 21:00 | 2035 66% ECP | 700 | -300 | -510 | -510 | -600 | -600 | No
2035-06-16 22:00 | 2035 66% ECP | 700 | 0 | -300 | -300 | -300 | -300 | No
2035-06-16 23:00 | 2035 66% ECP | 700 | 129.89 | 0 | 0 | 0 | 0 | No
2035-06-17 | 2035 66% ECP | 700 | 0 | 214 | 0 | 0 | 0 | No
2035-06-17 01:00 | 2035 66% ECP | 700 | 0 | 349.47 | 0 | 0 | 0 | No
2035-06-17 02:00 | 2035 66% ECP | 700 | 0 | 228.78 | 0 | 0 | 0 | No
2035-06-17 03:00 | 2035 66% ECP | 700 | 0 | 0 | 0 | 0 | 0 | No
2035-06-17 04:00 | 2035 66% ECP | 700 | 0 | -276.21 | 0 | 0 | 0 | No
2035-06-17 05:00 | 2035 66% ECP | 700 | 0 | -348.07 | 0 | 0 | 0 | No
2035-06-17 06:00 | 2035 66% ECP | 700 | 0 | -510 | -233.19 | 0 | -176 | No
2035-06-17 07:00 | 2035 66% ECP | 700 | -226 | -510 | -510 | -144.63 | -476 | No
2035-06-17 08:00 | 2035 66% ECP | 700 | -526 | -510 | -510 | -444.63 | -776 | No
2035-06-17 09:00 | 2035 66% ECP | 700 | -526 | -510 | -510 | -315.16 | -776 | No
2035-06-17 10:00 | 2035 66% ECP | 700 | -526 | -510 | -510 | -615.16 | -776 | No
2035-06-17 11:00 | 2035 66% ECP | 700 | -526 | -510 | -510 | -415.7 | -776 | No
2035-06-17 12:00 | 2035 66% ECP | 700 | -526 | -510 | -510 | -496.19 | -776 | No
2035-06-17 13:00 | 2035 66% ECP | 700 | -526 | -510 | -510 | -708.03 | -776 | No
2035-06-17 14:00 | 2035 66% ECP | 700 | -526 | -510 | -510 | -671.71 | -776 | No
2035-06-17 15:00 | 2035 66% ECP | 700 | -526 | -510 | -510 | -671.71 | -776 | No
2035-06-17 16:00 | 2035 66% ECP | 700 | -526 | -510 | -510 | -410 | -776 | No
2035-06-17 17:00 | 2035 66% ECP | 700 | -526 | -510 | -510 | -710 | -776 | No
2035-06-17 18:00 | 2035 66% ECP | 700 | -526 | -510 | -510 | -710 | -776 | No
2035-06-17 19:00 | 2035 66% ECP | 700 | -526 | -510 | -510 | -710 | -776 | No
2035-06-17 20:00 | 2035 66% ECP | 700 | -510.88 | -510 | -510 | -600 | -600 | Yes
2035-06-17 21:00 | 2035 66% ECP | 700 | -210.88 | -210 | -210 | -300 | -300 | No
2035-06-17 22:00 | 2035 66% ECP | 700 | 89.12 | 90 | 90 | 0 | 0 | No
2035-06-17 23:00 | 2035 66% ECP | 700 | 0 | 390 | 230.58 | 0 | 0 | No
2035-06-18 | 2035 66% ECP | 700 | 0 | 510 | 510 | 107.14 | 0 | No
2035-06-18 01:00 | 2035 66% ECP | 700 | 0 | 510 | 210 | 0 | 0 | No
2035-06-18 02:00 | 2035 66% ECP | 700 | 0 | 510 | 152.36 | 0 | 0 | No
2035-06-18 03:00 | 2035 66% ECP | 700 | 0 | 510 | 69.74 | 0 | 0 | No
2035-06-18 04:00 | 2035 66% ECP | 700 | 0 | 510 | 0 | 0 | 0 | No
2035-06-18 05:00 | 2035 66% ECP | 700 | 0 | 300 | 0 | 0 | 0 | No
2035-06-18 06:00 | 2035 66% ECP | 700 | 0 | 0 | 0 | 0 | -176 | No
2035-06-18 07:00 | 2035 66% ECP | 700 | -226 | -210 | -210 | -233.09 | -476 | No
2035-06-18 08:00 | 2035 66% ECP | 700 | -526 | -510 | -510 | -533.09 | -776 | No
2035-06-18 09:00 | 2035 66% ECP | 700 | -526 | -510 | -510 | -233.09 | -776 | No
2035-06-18 10:00 | 2035 66% ECP | 296.1 | -526 | -510 | -510 | -317.41 | -776 | No
2035-06-18 11:00 | 2035 66% ECP | 700 | -526 | -510 | -510 | -17.41 | -776 | No
2035-06-18 12:00 | 2035 66% ECP | 700 | -526 | -510 | -510 | -317.41 | -776 | No
2035-06-18 13:00 | 2035 66% ECP | 700 | -526 | -510 | -510 | -372.67 | -776 | No
2035-06-18 14:00 | 2035 66% ECP | 700 | -526 | -510 | -510 | -352.08 | -776 | No
2035-06-18 15:00 | 2035 66% ECP | 700 | -295.1 | -510 | -510 | -52.08 | -476 | No
2035-06-18 16:00 | 2035 66% ECP | 700 | 0 | -210 | -210 | -180.32 | -176 | No
2035-06-18 17:00 | 2035 66% ECP | 700 | -254.43 | -510 | -510 | -480.32 | -476 | No
2035-06-18 18:00 | 2035 66% ECP | 700 | 0 | -510 | -510 | 0 | -776 | No
2035-06-18 19:00 | 2035 66% ECP | 700 | -149.09 | -510 | -510 | 0 | -776 | No
2035-06-18 20:00 | 2035 66% ECP | 280 | -449.09 | -510 | -510 | 0 | -600 | No
2035-06-18 21:00 | 2035 66% ECP | 280 | -149.09 | -300 | -300 | 0 | -300 | No
2035-06-18 22:00 | 2035 66% ECP | 700 | 146.18 | 0 | 0 | 0 | 0 | No
2035-06-18 23:00 | 2035 66% ECP | 700 | 0 | 300 | 114.65 | 0 | 0 | No
2035-06-19 | 2035 66% ECP | 700 | 0 | 119.94 | 0 | 0 | 0 | No
2035-06-19 01:00 | 2035 66% ECP | 700 | 0 | -66.46 | 0 | 0 | 0 | No
2035-06-19 02:00 | 2035 66% ECP | 700 | 0 | -17.67 | 0 | 0 | 0 | No
2035-06-19 03:00 | 2035 66% ECP | 700 | 0 | -299.75 | 0 | 0 | 0 | No
2035-06-19 04:00 | 2035 66% ECP | 700 | 0 | 0 | 0 | 0 | 0 | No
2035-06-19 05:00 | 2035 66% ECP | 700 | 0 | -300 | 0 | 0 | 0 | No
2035-06-19 06:00 | 2035 66% ECP | 700 | 0 | -503.35 | 0 | 0 | 0 | No
2035-06-19 07:00 | 2035 66% ECP | 700 | 0 | -205.35 | 0 | 0 | 0 | No
2035-06-19 08:00 | 2035 66% ECP | 700 | 0 | -315.54 | -120.97 | 0 | 0 | No
2035-06-19 09:00 | 2035 66% ECP | 700 | 0 | -510 | -420.97 | 0 | -280.34 | No
2035-06-19 10:00 | 2035 66% ECP | 700 | -149.87 | -510 | -510 | 0 | -575.12 | No
2035-06-19 11:00 | 2035 66% ECP | 280 | -449.87 | -510 | -326.18 | 0 | -776 | No
2035-06-19 12:00 | 2035 66% ECP | -140 | -526 | -510 | -372.15 | 0 | -776 | No
2035-06-19 13:00 | 2035 66% ECP | 280 | -526 | -510 | -380.79 | 0 | -776 | No
2035-06-19 14:00 | 2035 66% ECP | 700 | -526 | -510 | -362.63 | 0 | -776 | No
2035-06-19 15:00 | 2035 66% ECP | 700 | -526 | -510 | -347.77 | 0 | -776 | No
2035-06-19 16:00 | 2035 66% ECP | 700 | -526 | -510 | -510 | 0 | -776 | No
2035-06-19 17:00 | 2035 66% ECP | 280 | -388.98 | -510 | -510 | 0 | -600 | No
2035-06-19 18:00 | 2035 66% ECP | 700 | -88.98 | -214.44 | -210 | 0 | -300 | No
2035-06-19 19:00 | 2035 66% ECP | 700 | 0 | 0 | 0 | 0 | 0 | No
2035-06-19 20:00 | 2035 66% ECP | 536.04 | 0 | -300 | -300 | 0 | 0 | No
2035-06-19 21:00 | 2035 66% ECP | 116.04 | -193.27 | -300 | -300 | 0 | -300 | No
2035-06-19 22:00 | 2035 66% ECP | 536.04 | 0 | 0 | 0 | 0 | 0 | No
2035-06-19 23:00 | 2035 66% ECP | 700 | 0 | 300 | 232.94 | 0 | 0 | No
2035-06-20 | 2035 66% ECP | 700 | 0 | 510 | 416.85 | 0 | 0 | No
2035-06-20 01:00 | 2035 66% ECP | 700 | 0 | 510 | 239.66 | 0 | 0 | No
2035-06-20 02:00 | 2035 66% ECP | 700 | 0 | 263.08 | 32.31 | 0 | 0 | No
2035-06-20 03:00 | 2035 66% ECP | 700 | 0 | -36.92 | -53.9 | 0 | 0 | No
2035-06-20 04:00 | 2035 66% ECP | 560 | 0 | -336.92 | 0 | 0 | -31.59 | No
2035-06-20 05:00 | 2035 66% ECP | 140 | 0 | -320.36 | -210 | 0 | -331.59 | No
2035-06-20 06:00 | 2035 66% ECP | -280 | -300 | -510 | -510 | 0 | -631.59 | No
2035-06-20 07:00 | 2035 66% ECP | -700 | -526 | -510 | -495.57 | 0 | -776 | No
2035-06-20 08:00 | 2035 66% ECP | -700 | -526 | -510 | -510 | 0 | -776 | Yes
2035-06-20 09:00 | 2035 66% ECP | -700 | -526 | -510 | -510 | 0 | -776 | Yes
2035-06-20 10:00 | 2035 66% ECP | -700 | -526 | -510 | -510 | 0 | -776 | Yes
2035-06-20 11:00 | 2035 66% ECP | -700 | -526 | -510 | -510 | 0 | -776 | Yes
2035-06-20 12:00 | 2035 66% ECP | -700 | -526 | -510 | -510 | 0 | -776 | Yes
2035-06-20 13:00 | 2035 66% ECP | -700 | -526 | -510 | -510 | 0 | -776 | Yes
2035-06-20 14:00 | 2035 66% ECP | -700 | -526 | -510 | -510 | 0 | -776 | Yes
2035-06-20 15:00 | 2035 66% ECP | -700 | -526 | -510 | -510 | 0 | -776 | Yes
2035-06-20 16:00 | 2035 66% ECP | -700 | -526 | -510 | -510 | 0 | -776 | Yes
2035-06-20 17:00 | 2035 66% ECP | -700 | -526 | -510 | -510 | 0 | -776 | Yes
2035-06-20 18:00 | 2035 66% ECP | -700 | -526 | -510 | -510 | -710 | -776 | No
2035-06-20 19:00 | 2035 66% ECP | -700 | -526 | -510 | -510 | -710 | -776 | No
2035-06-20 20:00 | 2035 66% ECP | -700 | -526 | -510 | -510 | -710 | -776 | No
2035-06-20 21:00 | 2035 66% ECP | -700 | -317.85 | -510 | -510 | -600 | -476 | No
2035-06-20 22:00 | 2035 66% ECP | -700 | -17.85 | -210 | -210 | -300 | -176 | No
2035-06-20 23:00 | 2035 66% ECP | -700 | 282.15 | 90 | 90 | 0 | 124 | No
2035-06-21 | 2035 66% ECP | -700 | 505 | 390 | 390 | 300 | 424 | Yes
2035-06-21 01:00 | 2035 66% ECP | -700 | 505 | 510 | 510 | 600 | 724 | Yes
2035-06-21 02:00 | 2035 66% ECP | -700 | 505 | 510 | 510 | 710 | 750 | Yes
2035-06-21 03:00 | 2035 66% ECP | -700 | 505 | 510 | 510 | 710 | 750 | Yes
2035-06-21 04:00 | 2035 66% ECP | -700 | 505 | 510 | 510 | 710 | 748.85 | Yes
2035-06-21 05:00 | 2035 66% ECP | -700 | 374 | 390 | 510 | 710 | 448.85 | Yes
2035-06-21 06:00 | 2035 66% ECP | -700 | 74 | 90 | 300 | 419.47 | 148.85 | Yes
2035-06-21 07:00 | 2035 66% ECP | -700 | -226 | -210 | 0 | 119.47 | -151.15 | No
2035-06-21 08:00 | 2035 66% ECP | -700 | -526 | -510 | -300 | -180.53 | -451.15 | Yes
2035-06-21 09:00 | 2035 66% ECP | -700 | -226 | -300 | -300 | -90.41 | -151.15 | Yes
2035-06-21 10:00 | 2035 66% ECP | -700 | 74 | 0 | 0 | 209.59 | 148.85 | Yes
2035-06-21 11:00 | 2035 66% ECP | -700 | 296.5 | 300 | 300 | 509.59 | 448.85 | Yes
2035-06-21 12:00 | 2035 66% ECP | -700 | 205 | 510 | 510 | 710 | 673.61 | Yes
2035-06-21 13:00 | 2035 66% ECP | -700 | 505 | 510 | 510 | 710 | 424 | Yes
2035-06-21 14:00 | 2035 66% ECP | -700 | 282.6 | 210 | 337.32 | 600 | 124 | Yes
2035-06-21 15:00 | 2035 66% ECP | -700 | -17.4 | -90 | 37.32 | 300 | -176 | Yes
2035-06-21 16:00 | 2035 66% ECP | -700 | -317.4 | -390 | -262.68 | 0 | -476 | Yes
2035-06-21 17:00 | 2035 66% ECP | -280 | -526 | -510 | -510 | -228.45 | -776 | Yes
2035-06-21 18:00 | 2035 66% ECP | 140 | -526 | -510 | -510 | -147.61 | -776 | No
2035-06-21 19:00 | 2035 66% ECP | 560 | -226 | -510 | -510 | 0 | -476 | No
2035-06-21 20:00 | 2035 66% ECP | 700 | 0 | -510 | -426.24 | 0 | -176 | No
2035-06-21 21:00 | 2035 66% ECP | 700 | 0 | -510 | -126.24 | 0 | 0 | No
2035-06-21 22:00 | 2035 66% ECP | 700 | 0 | -510 | -182.33 | 0 | -129.64 | No
2035-06-21 23:00 | 2035 66% ECP | 700 | 0 | -510 | -482.33 | 0 | -429.64 | No
2035-06-22 | 2035 66% ECP | 700 | 0 | -510 | -510 | 0 | -681.88 | No
2035-06-22 01:00 | 2035 66% ECP | 446.74 | 0 | -510 | -490.34 | 0 | -776 | No
2035-06-22 02:00 | 2035 66% ECP | 26.74 | -2.42 | -464.7 | -190.34 | 0 | -476 | No
2035-06-22 03:00 | 2035 66% ECP | -393.26 | -302.42 | -510 | -339.7 | 0 | -776 | No
2035-06-22 04:00 | 2035 66% ECP | 12.5 | -401.74 | -510 | -167.14 | 0 | -776 | No
2035-06-22 05:00 | 2035 66% ECP | -140 | -526 | -510 | -467.14 | -300 | -776 | No
2035-06-22 06:00 | 2035 66% ECP | 280 | -526 | -510 | -510 | -595.8 | -776 | No
2035-06-22 07:00 | 2035 66% ECP | 700 | -526 | -510 | -510 | -710 | -776 | No
2035-06-22 08:00 | 2035 66% ECP | 560 | -526 | -510 | -510 | -558.36 | -776 | No
2035-06-22 09:00 | 2035 66% ECP | 140 | -526 | -510 | -510 | -608.46 | -776 | No
2035-06-22 10:00 | 2035 66% ECP | -280 | -226 | -210 | -210 | -308.46 | -476 | Yes
2035-06-22 11:00 | 2035 66% ECP | -700 | 74 | 90 | 90 | -8.46 | -176 | Yes
2035-06-22 12:00 | 2035 66% ECP | -700 | 374 | 390 | 390 | 291.54 | 124 | Yes
2035-06-22 13:00 | 2035 66% ECP | -700 | 505 | 510 | 510 | 517.61 | 424 | Yes
2035-06-22 14:00 | 2035 66% ECP | -700 | 505 | 390 | 390 | 217.61 | 124 | Yes
2035-06-22 15:00 | 2035 66% ECP | -700 | 205 | 90 | 90 | -82.39 | -176 | Yes
2035-06-22 16:00 | 2035 66% ECP | -389.29 | -95 | -210 | -210 | -382.39 | -476 | No
2035-06-22 17:00 | 2035 66% ECP | 30.71 | -395 | -510 | -510 | -682.39 | -776 | No
2035-06-22 18:00 | 2035 66% ECP | 450.71 | -526 | -510 | -510 | -710 | -750 | No
2035-06-22 19:00 | 2035 66% ECP | 283.12 | -395 | -390 | -390 | -410 | -450 | No
2035-06-22 20:00 | 2035 66% ECP | -136.88 | -95 | -90 | -90 | -110 | -150 | No
2035-06-22 21:00 | 2035 66% ECP | -140 | 205 | 210 | 210 | 190 | 150 | No
2035-06-22 22:00 | 2035 66% ECP | 280 | 505 | 510 | 510 | 490 | 450 | No
2035-06-22 23:00 | 2035 66% ECP | 700 | 505 | 510 | 510 | 710 | 750 | No
2035-06-23 | 2035 66% ECP | 700 | 505 | 510 | 510 | 710 | 750 | No
2035-06-23 01:00 | 2035 66% ECP | 700 | 505 | 510 | 510 | 710 | 750 | No
2035-06-23 02:00 | 2035 66% ECP | 700 | 505 | 510 | 510 | 710 | 750 | No
2035-06-23 03:00 | 2035 66% ECP | 700 | 505 | 510 | 510 | 710 | 750 | No
2035-06-23 04:00 | 2035 66% ECP | 700 | 505 | 510 | 510 | 710 | 750 | No
2035-06-23 05:00 | 2035 66% ECP | 700 | 297.51 | 510 | 510 | 536.03 | 450 | Yes
2035-06-23 06:00 | 2035 66% ECP | 700 | 0 | 210 | 210 | 236.03 | 150 | No
2035-06-23 07:00 | 2035 66% ECP | 700 | 300 | 90 | 300 | 300 | 194.87 | No
2035-06-23 08:00 | 2035 66% ECP | 700 | 0 | -210 | 0 | 0 | -105.13 | No
2035-06-23 09:00 | 2035 66% ECP | 700 | -205.29 | -510 | -300 | -82.49 | -405.13 | No
2035-06-23 10:00 | 2035 66% ECP | 700 | -191.84 | -510 | -317.88 | 0 | -705.13 | No
2035-06-23 11:00 | 2035 66% ECP | 700 | -491.84 | -510 | -345.23 | 0 | -776 | No
2035-06-23 12:00 | 2035 66% ECP | 700 | -526 | -510 | -294.84 | 0 | -776 | No
2035-06-23 13:00 | 2035 66% ECP | 700 | -526 | -510 | -281.07 | 0 | -776 | No
2035-06-23 14:00 | 2035 66% ECP | 700 | -526 | -510 | -510 | -61.88 | -776 | No
2035-06-23 15:00 | 2035 66% ECP | 700 | -526 | -510 | -372.59 | 0 | -776 | No
2035-06-23 16:00 | 2035 66% ECP | 700 | -526 | -510 | -378.49 | 0 | -776 | No
2035-06-23 17:00 | 2035 66% ECP | 700 | -293.47 | -464.03 | -300 | -300 | -476 | No
2035-06-23 18:00 | 2035 66% ECP | 700 | 0 | -164.03 | 0 | 0 | -176 | No
2035-06-23 19:00 | 2035 66% ECP | 700 | 0 | 43.52 | 0 | 0 | 0 | No
2035-06-23 20:00 | 2035 66% ECP | 700 | 0 | 43.52 | 0 | 0 | 0 | No
2035-06-23 21:00 | 2035 66% ECP | 700 | 0 | 343.52 | 0 | 0 | 0 | No
2035-06-23 22:00 | 2035 66% ECP | 700 | 0 | 43.52 | 0 | 0 | 0 | No
2035-06-23 23:00 | 2035 66% ECP | 700 | 0 | 343.52 | 0 | 0 | 0 | No
2035-06-24 | 2035 66% ECP | 700 | 0 | 43.52 | 0 | 0 | 0 | No
2035-06-24 01:00 | 2035 66% ECP | 700 | 0 | 258.11 | 0 | 0 | 0 | No
2035-06-24 02:00 | 2035 66% ECP | 700 | 0 | 510 | 0 | 0 | 0 | No
2035-06-24 03:00 | 2035 66% ECP | 700 | 0 | 510 | 0 | 0 | 0 | No
2035-06-24 04:00 | 2035 66% ECP | 700 | 0 | 510 | 300 | 75.05 | 0 | No
2035-06-24 05:00 | 2035 66% ECP | 700 | 0 | 390 | 0 | 0 | 0 | No
2035-06-24 06:00 | 2035 66% ECP | 700 | 0 | 90 | 0 | 0 | 0 | No
2035-06-24 07:00 | 2035 66% ECP | 560 | 0 | 90 | 142.89 | 0 | -176 | No
2035-06-24 08:00 | 2035 66% ECP | 140 | -226 | -210 | 157.4 | 300 | -476 | No
2035-06-24 09:00 | 2035 66% ECP | -280 | -526 | -510 | -142.6 | 0 | -776 | No
2035-06-24 10:00 | 2035 66% ECP | -700 | -526 | -510 | -442.6 | -44.25 | -776 | No
2035-06-24 11:00 | 2035 66% ECP | -700 | -526 | -510 | -393.34 | 0 | -776 | No
2035-06-24 12:00 | 2035 66% ECP | -700 | -526 | -510 | -379.19 | 0 | -776 | No
2035-06-24 13:00 | 2035 66% ECP | -700 | -526 | -510 | -367.9 | 0 | -776 | Yes
2035-06-24 14:00 | 2035 66% ECP | -700 | -526 | -510 | -368.96 | 0 | -776 | No
2035-06-24 15:00 | 2035 66% ECP | -280 | -526 | -510 | -376.88 | 0 | -776 | No
2035-06-24 16:00 | 2035 66% ECP | 140 | -526 | -510 | -301.24 | 0 | -776 | No
2035-06-24 17:00 | 2035 66% ECP | 560 | -526 | -510 | -301.61 | 0 | -776 | No
2035-06-24 18:00 | 2035 66% ECP | 700 | -226 | -300 | -222.85 | 0 | -476 | No
2035-06-24 19:00 | 2035 66% ECP | 700 | 0 | 0 | 0 | 0 | -176 | No
2035-06-24 20:00 | 2035 66% ECP | 700 | 0 | 300 | 0 | 0 | 0 | No
2035-06-24 21:00 | 2035 66% ECP | 700 | 0 | 210 | 0 | 0 | 0 | No
2035-06-24 22:00 | 2035 66% ECP | 700 | 0 | 510 | 0 | 0 | 0 | No
2035-06-24 23:00 | 2035 66% ECP | 700 | 0 | 479.35 | 0 | 0 | 0 | No
2035-06-25 | 2035 66% ECP | 700 | 0 | 510 | 0 | 0 | 0 | No
2035-06-25 01:00 | 2035 66% ECP | 700 | 0 | 510 | 55.75 | 0 | 0 | No
2035-06-25 02:00 | 2035 66% ECP | 700 | 0 | 510 | 0 | 0 | 0 | No
2035-06-25 03:00 | 2035 66% ECP | 700 | 0 | 510 | 21.29 | 0 | 0 | No
2035-06-25 04:00 | 2035 66% ECP | 700 | 0 | 390 | 21.29 | 0 | 0 | No
2035-06-25 05:00 | 2035 66% ECP | 700 | 0 | 90 | 0 | 0 | -162.1 | No
2035-06-25 06:00 | 2035 66% ECP | 700 | -226 | -210 | 0 | 0 | -462.1 | No
2035-06-25 07:00 | 2035 66% ECP | 700 | -526 | -510 | -255.15 | 0 | -762.1 | No
2035-06-25 08:00 | 2035 66% ECP | 280 | -526 | -510 | -239.52 | 0 | -776 | No
2035-06-25 09:00 | 2035 66% ECP | 0 | -526 | -510 | -197.52 | 0 | -776 | No
2035-06-25 10:00 | 2035 66% ECP | -420 | -526 | -510 | -280.4 | 0 | -776 | No
2035-06-25 11:00 | 2035 66% ECP | -265.44 | -526 | -510 | -349.06 | 0 | -776 | No
2035-06-25 12:00 | 2035 66% ECP | -265.44 | -526 | -510 | -300 | -43.25 | -776 | No
2035-06-25 13:00 | 2035 66% ECP | -139.57 | -526 | -510 | 0 | 256.75 | -776 | No
2035-06-25 14:00 | 2035 66% ECP | 280 | -526 | -510 | 77.6 | 300 | -776 | No
2035-06-25 15:00 | 2035 66% ECP | 700 | -526 | -510 | -222.4 | 0 | -776 | No
2035-06-25 16:00 | 2035 66% ECP | 700 | -300 | -451.92 | -59.36 | -300 | -476 | No
2035-06-25 17:00 | 2035 66% ECP | 700 | 0 | -151.92 | 240.64 | 0 | -176 | No
2035-06-25 18:00 | 2035 66% ECP | 700 | 0 | 148.08 | 510 | 300 | 0 | No
2035-06-25 19:00 | 2035 66% ECP | 700 | 0 | 448.08 | 510 | 525.43 | 0 | No
2035-06-25 20:00 | 2035 66% ECP | 700 | 0 | 510 | 510 | 410 | 0 | No
2035-06-25 21:00 | 2035 66% ECP | 700 | 0 | 510 | 510 | 710 | 0 | No
2035-06-25 22:00 | 2035 66% ECP | 700 | 0 | 510 | 510 | 675.66 | 0 | No
2035-06-25 23:00 | 2035 66% ECP | 700 | 0 | 510 | 510 | 675.66 | 0 | No
2035-06-26 | 2035 66% ECP | 700 | 0 | 510 | 510 | 375.66 | 0 | No
2035-06-26 01:00 | 2035 66% ECP | 700 | 0 | 510 | 510 | 254.38 | 0 | No
2035-06-26 02:00 | 2035 66% ECP | 700 | 0 | 510 | 510 | 0 | 0 | No
2035-06-26 03:00 | 2035 66% ECP | 700 | 0 | 510 | 510 | 0 | 0 | No
2035-06-26 04:00 | 2035 66% ECP | 700 | 0 | 510 | 510 | 0 | 0 | No
2035-06-26 05:00 | 2035 66% ECP | 700 | 0 | 390 | 510 | 0 | 0 | No
2035-06-26 06:00 | 2035 66% ECP | 700 | 0 | 90 | 210 | 0 | -176 | No
2035-06-26 07:00 | 2035 66% ECP | 700 | -226 | -210 | -90 | -267.46 | -476 | No
2035-06-26 08:00 | 2035 66% ECP | 700 | -526 | -510 | -390 | -21.81 | -776 | No
2035-06-26 09:00 | 2035 66% ECP | 574.01 | -526 | -510 | -473.93 | 0 | -776 | No
2035-06-26 10:00 | 2035 66% ECP | 700 | -526 | -510 | -510 | -86.44 | -776 | No
2035-06-26 11:00 | 2035 66% ECP | 566.25 | -526 | -510 | -394.85 | -293.8 | -776 | No
2035-06-26 12:00 | 2035 66% ECP | 700 | -526 | -510 | -94.85 | 0 | -776 | No
2035-06-26 13:00 | 2035 66% ECP | 682.33 | -526 | -510 | -40.31 | 0 | -776 | No
2035-06-26 14:00 | 2035 66% ECP | 700 | -226 | -510 | 0 | 67.63 | -692.27 | No
2035-06-26 15:00 | 2035 66% ECP | 700 | -526 | -510 | -300 | -148.86 | -776 | No
2035-06-26 16:00 | 2035 66% ECP | 700 | -526 | -510 | -510 | -32.48 | -776 | No
2035-06-26 17:00 | 2035 66% ECP | 700 | -226 | -510 | -266.65 | 0 | -550.84 | No
2035-06-26 18:00 | 2035 66% ECP | 700 | 0 | -510 | -148.04 | 0 | -300 | No
2035-06-26 19:00 | 2035 66% ECP | 700 | 0 | -510 | -284.18 | 0 | 0 | No
2035-06-26 20:00 | 2035 66% ECP | 700 | 0 | -510 | -403.64 | 0 | 0 | No
2035-06-26 21:00 | 2035 66% ECP | 700 | 0 | -510 | -510 | 0 | 0 | No
2035-06-26 22:00 | 2035 66% ECP | 700 | 0 | -390 | -390 | 0 | 0 | No
2035-06-26 23:00 | 2035 66% ECP | 700 | 0 | -90 | -90 | 0 | 0 | No
2035-06-27 | 2035 66% ECP | 700 | 205 | 210 | 210 | 300 | 300 | No
2035-06-27 01:00 | 2035 66% ECP | 700 | 505 | 510 | 510 | 600 | 600 | No
2035-06-27 02:00 | 2035 66% ECP | 700 | 505 | 510 | 510 | 710 | 750 | No
2035-06-27 03:00 | 2035 66% ECP | 700 | 505 | 510 | 510 | 710 | 750 | No
2035-06-27 04:00 | 2035 66% ECP | 700 | 505 | 510 | 510 | 710 | 750 | No
2035-06-27 05:00 | 2035 66% ECP | 700 | 205 | 210 | 210 | 410 | 450 | No
2035-06-27 06:00 | 2035 66% ECP | 700 | -95 | -90 | -90 | 110 | 150 | No
2035-06-27 07:00 | 2035 66% ECP | 700 | -395 | -390 | -390 | -190 | -150 | No
2035-06-27 08:00 | 2035 66% ECP | 700 | -250.39 | -510 | -510 | -369.98 | -450 | No
2035-06-27 09:00 | 2035 66% ECP | 280 | -300 | -510 | -210 | -69.98 | -382.89 | No
2035-06-27 10:00 | 2035 66% ECP | -140 | 0 | -210 | 90 | 230.02 | -82.89 | No
2035-06-27 11:00 | 2035 66% ECP | -560 | 300 | 90 | 390 | 530.02 | 217.11 | Yes
2035-06-27 12:00 | 2035 66% ECP | -700 | 505 | 390 | 510 | 710 | 517.11 | Yes
2035-06-27 13:00 | 2035 66% ECP | -700 | 505 | 510 | 510 | 710 | 750 | Yes
2035-06-27 14:00 | 2035 66% ECP | -700 | 505 | 510 | 510 | 680.9 | 750 | Yes
2035-06-27 15:00 | 2035 66% ECP | -700 | 505 | 390 | 390 | 380.9 | 450 | Yes
2035-06-27 16:00 | 2035 66% ECP | -700 | 205 | 90 | 90 | 80.9 | 150 | Yes
2035-06-27 17:00 | 2035 66% ECP | -700 | -95 | -210 | -210 | -219.1 | -150 | No
2035-06-27 18:00 | 2035 66% ECP | -700 | -395 | -510 | -510 | -519.1 | -450 | No
2035-06-27 19:00 | 2035 66% ECP | -700 | -526 | -510 | -510 | -710 | -750 | No
2035-06-27 20:00 | 2035 66% ECP | -700 | -300 | -469.54 | -390 | -410 | -450 | No
2035-06-27 21:00 | 2035 66% ECP | -700 | 0 | -169.54 | -90 | -110 | -150 | No
2035-06-27 22:00 | 2035 66% ECP | -700 | 300 | 130.46 | 210 | 190 | 150 | No
2035-06-27 23:00 | 2035 66% ECP | -700 | 505 | 430.46 | 510 | 490 | 450 | Yes
2035-06-28 | 2035 66% ECP | -700 | 505 | 510 | 510 | 710 | 750 | Yes
2035-06-28 01:00 | 2035 66% ECP | -700 | 505 | 510 | 510 | 710 | 750 | Yes
2035-06-28 02:00 | 2035 66% ECP | -700 | 505 | 510 | 510 | 710 | 750 | Yes
2035-06-28 03:00 | 2035 66% ECP | -700 | 505 | 510 | 510 | 710 | 750 | Yes
2035-06-28 04:00 | 2035 66% ECP | -700 | 505 | 510 | 412.24 | 710 | 750 | Yes
2035-06-28 05:00 | 2035 66% ECP | -700 | 505 | 510 | 510 | 533.25 | 750 | Yes
2035-06-28 06:00 | 2035 66% ECP | -700 | 505 | 510 | 315.17 | 710 | 750 | Yes
2035-06-28 07:00 | 2035 66% ECP | -700 | 505 | 510 | 510 | 710 | 750 | Yes
2035-06-28 08:00 | 2035 66% ECP | -700 | 505 | 510 | 510 | 710 | 750 | Yes
2035-06-28 09:00 | 2035 66% ECP | -700 | 505 | 510 | 510 | 710 | 750 | Yes
2035-06-28 10:00 | 2035 66% ECP | -700 | 505 | 510 | 510 | 710 | 750 | Yes
2035-06-28 11:00 | 2035 66% ECP | -700 | 505 | 510 | 510 | 710 | 750 | Yes
2035-06-28 12:00 | 2035 66% ECP | -700 | 505 | 510 | 510 | 710 | 750 | Yes
2035-06-28 13:00 | 2035 66% ECP | -700 | 505 | 381.1 | 210 | 410 | 750 | Yes
2035-06-28 14:00 | 2035 66% ECP | -700 | 205 | 510 | 80.23 | 710 | 691.18 | Yes
2035-06-28 15:00 | 2035 66% ECP | -700 | 505 | 210 | 380.23 | 410 | 750 | Yes
2035-06-28 16:00 | 2035 66% ECP | -700 | 359.65 | 510 | 210 | 710 | 750 | Yes
2035-06-28 17:00 | 2035 66% ECP | -700 | 368.77 | 510 | 510 | 710 | 750 | Yes
2035-06-28 18:00 | 2035 66% ECP | -700 | 68.77 | 510 | 510 | 573.13 | 450 | Yes
2035-06-28 19:00 | 2035 66% ECP | -700 | 0 | 210 | 210 | 410 | 230.6 | Yes
2035-06-28 20:00 | 2035 66% ECP | -700 | 300 | 510 | 510 | 710 | 530.6 | Yes
2035-06-28 21:00 | 2035 66% ECP | -700 | 505 | 510 | 510 | 710 | 750 | Yes
2035-06-28 22:00 | 2035 66% ECP | -700 | 505 | 510 | 510 | 710 | 750 | Yes
2035-06-28 23:00 | 2035 66% ECP | -700 | 505 | 510 | 510 | 710 | 750 | Yes
2035-06-29 | 2035 66% ECP | -700 | 505 | 510 | 510 | 710 | 750 | Yes
2035-06-29 01:00 | 2035 66% ECP | -700 | 505 | 510 | 510 | 710 | 750 | Yes
2035-06-29 02:00 | 2035 66% ECP | -700 | 505 | 510 | 510 | 710 | 750 | Yes
2035-06-29 03:00 | 2035 66% ECP | -700 | 505 | 510 | 510 | 710 | 750 | Yes
2035-06-29 04:00 | 2035 66% ECP | -700 | 505 | 510 | 510 | 710 | 750 | Yes
2035-06-29 05:00 | 2035 66% ECP | -700 | 505 | 510 | 510 | 710 | 750 | Yes
2035-06-29 06:00 | 2035 66% ECP | -700 | 505 | 510 | 510 | 710 | 750 | Yes
2035-06-29 07:00 | 2035 66% ECP | -700 | 505 | 510 | 510 | 710 | 750 | Yes
2035-06-29 08:00 | 2035 66% ECP | -700 | 505 | 510 | 510 | 710 | 750 | Yes
2035-06-29 09:00 | 2035 66% ECP | -700 | 505 | 510 | 510 | 710 | 750 | Yes
2035-06-29 10:00 | 2035 66% ECP | -700 | 505 | 510 | 510 | 710 | 750 | Yes
2035-06-29 11:00 | 2035 66% ECP | -700 | 505 | 510 | 510 | 710 | 750 | Yes
2035-06-29 12:00 | 2035 66% ECP | -700 | 505 | 510 | 510 | 710 | 750 | Yes
2035-06-29 13:00 | 2035 66% ECP | -700 | 505 | 510 | 510 | 710 | 750 | Yes
2035-06-29 14:00 | 2035 66% ECP | -700 | 505 | 510 | 510 | 710 | 750 | Yes
2035-06-29 15:00 | 2035 66% ECP | -700 | 505 | 510 | 510 | 710 | 750 | Yes
2035-06-29 16:00 | 2035 66% ECP | -700 | 505 | 510 | 510 | 710 | 750 | Yes
2035-06-29 17:00 | 2035 66% ECP | -700 | 426.73 | 510 | 510 | 710 | 750 | Yes
2035-06-29 18:00 | 2035 66% ECP | -493.81 | 126.73 | 210 | 210 | 410 | 450 | No
2035-06-29 19:00 | 2035 66% ECP | -73.81 | 117.47 | 510 | 210 | 410 | 450 | No
2035-06-29 20:00 | 2035 66% ECP | -74.71 | 417.47 | 510 | 510 | 710 | 750 | No
2035-06-29 21:00 | 2035 66% ECP | -494.71 | 205 | 210 | 210 | 410 | 450 | No
2035-06-29 22:00 | 2035 66% ECP | -74.71 | 505 | 510 | 510 | 710 | 750 | No
2035-06-29 23:00 | 2035 66% ECP | 345.29 | 505 | 510 | 510 | 710 | 750 | No
2035-06-30 | 2035 66% ECP | 700 | 505 | 510 | 510 | 710 | 750 | No
2035-06-30 01:00 | 2035 66% ECP | 700 | 505 | 510 | 510 | 710 | 750 | No
2035-06-30 02:00 | 2035 66% ECP | 700 | 505 | 510 | 510 | 710 | 750 | No
2035-06-30 03:00 | 2035 66% ECP | 700 | 505 | 510 | 510 | 710 | 750 | No
2035-06-30 04:00 | 2035 66% ECP | 700 | 505 | 510 | 510 | 710 | 750 | No
2035-06-30 05:00 | 2035 66% ECP | 700 | 505 | 510 | 510 | 710 | 750 | No
2035-06-30 06:00 | 2035 66% ECP | 700 | 505 | 510 | 510 | 710 | 750 | No
2035-06-30 07:00 | 2035 66% ECP | 700 | 505 | 510 | 510 | 710 | 750 | No
2035-06-30 08:00 | 2035 66% ECP | 700 | 505 | 510 | 510 | 710 | 597.17 | No
2035-06-30 09:00 | 2035 66% ECP | 700 | 326.27 | 390 | 510 | 710 | 297.17 | No
2035-06-30 10:00 | 2035 66% ECP | 700 | 26.27 | 90 | 210 | 410 | -2.83 | No
2035-06-30 11:00 | 2035 66% ECP | 700 | -226 | -210 | 123.59 | 298.06 | -302.83 | No
2035-06-30 12:00 | 2035 66% ECP | 700 | -526 | -510 | -176.41 | 0 | -602.83 | No
2035-06-30 13:00 | 2035 66% ECP | 700 | -526 | -510 | -308.99 | 0 | -776 | No
2035-06-30 14:00 | 2035 66% ECP | 700 | -526 | -510 | -366.82 | 0 | -776 | No
2035-06-30 15:00 | 2035 66% ECP | 700 | -526 | -510 | -310.44 | 0 | -776 | No
2035-06-30 16:00 | 2035 66% ECP | 700 | -226 | -210 | -104.78 | 0 | -476 | No
2035-06-30 17:00 | 2035 66% ECP | 700 | 0 | 90 | 195.22 | 0 | -176 | No
2035-06-30 18:00 | 2035 66% ECP | 700 | 0 | 390 | 495.22 | 0 | 0 | No
2035-06-30 19:00 | 2035 66% ECP | 700 | 0 | 510 | 510 | 0 | 0 | No
2035-06-30 20:00 | 2035 66% ECP | 700 | 0 | 510 | 510 | 0 | 0 | Yes
2035-06-30 21:00 | 2035 66% ECP | 700 | 0 | 510 | 510 | 0 | 0 | No
2035-06-30 22:00 | 2035 66% ECP | 700 | 0 | 510 | 510 | 0 | 0 | No
2035-06-30 23:00 | 2035 66% ECP | 700 | 0 | 510 | 510 | 0 | 0 | No
2035-07-01 | 2035 66% ECP | 700 | 0 | 510 | 510 | 0 | 0 | No
2035-07-01 01:00 | 2035 66% ECP | 700 | 0 | 510 | 510 | 0 | 0 | No
2035-07-01 02:00 | 2035 66% ECP | 700 | 0 | 510 | 510 | 0 | 0 | No
2035-07-01 03:00 | 2035 66% ECP | 700 | 0 | 510 | 505.99 | 0 | 0 | No
2035-07-01 04:00 | 2035 66% ECP | 700 | 0 | 510 | 510 | 0 | 0 | No
2035-07-01 05:00 | 2035 66% ECP | 700 | 0 | 510 | 510 | 0 | 0 | No
2035-07-01 06:00 | 2035 66% ECP | 700 | 0 | 390 | 484.68 | 0 | 0 | No
2035-07-01 07:00 | 2035 66% ECP | 700 | 0 | 90 | 184.68 | 0 | -51.42 | No
2035-07-01 08:00 | 2035 66% ECP | 700 | -226 | -210 | -102.5 | 0 | -351.42 | No
2035-07-01 09:00 | 2035 66% ECP | 700 | -526 | -510 | -402.5 | -124.53 | -651.42 | No
2035-07-01 10:00 | 2035 66% ECP | 700 | -526 | -510 | -510 | -24 | -776 | No
2035-07-01 11:00 | 2035 66% ECP | 700 | -526 | -510 | -424.02 | 0 | -776 | No
2035-07-01 12:00 | 2035 66% ECP | 700 | -526 | -510 | -424.3 | 0 | -776 | No
2035-07-01 13:00 | 2035 66% ECP | 700 | -295.5 | -510 | -444.71 | 0 | -776 | No
2035-07-01 14:00 | 2035 66% ECP | 700 | -526 | -510 | -468.46 | 0 | -776 | No
2035-07-01 15:00 | 2035 66% ECP | 700 | -526 | -510 | -510 | -6.28 | -776 | No
2035-07-01 16:00 | 2035 66% ECP | 700 | -342.65 | -510 | -510 | -54.95 | -776 | No
2035-07-01 17:00 | 2035 66% ECP | 700 | -42.65 | -503.52 | -300 | -247.75 | -476 | No
2035-07-01 18:00 | 2035 66% ECP | 700 | 0 | -203.52 | 0 | 0 | -176 | No
2035-07-01 19:00 | 2035 66% ECP | 700 | 0 | 96.48 | 67.93 | 0 | 0 | No
2035-07-01 20:00 | 2035 66% ECP | 700 | 0 | 327.26 | 0 | 0 | 0 | No
2035-07-01 21:00 | 2035 66% ECP | 700 | 0 | 510 | 262.4 | 0 | 0 | No
2035-07-01 22:00 | 2035 66% ECP | 700 | 0 | 510 | 510 | 0 | 0 | No
2035-07-01 23:00 | 2035 66% ECP | 700 | 0 | 510 | 510 | 0 | 0 | No
2035-07-02 | 2035 66% ECP | 700 | 0 | 510 | 210 | 0 | 0 | No
2035-07-02 01:00 | 2035 66% ECP | 700 | 0 | 335.08 | 0 | 0 | 0 | No
2035-07-02 02:00 | 2035 66% ECP | 700 | 0 | 40.66 | 0 | 0 | 0 | No
2035-07-02 03:00 | 2035 66% ECP | 700 | 0 | 194.27 | 0 | 0 | 0 | No
2035-07-02 04:00 | 2035 66% ECP | 700 | 0 | 35.47 | 0 | 0 | 0 | No
2035-07-02 05:00 | 2035 66% ECP | 700 | 0 | -177.86 | 0 | 0 | 0 | No
2035-07-02 06:00 | 2035 66% ECP | 576.11 | 0 | 0 | 0 | 0 | -176 | No
2035-07-02 07:00 | 2035 66% ECP | 156.11 | -226 | -210 | 0 | 0 | -476 | No
2035-07-02 08:00 | 2035 66% ECP | -263.89 | -526 | -510 | -300 | -98.46 | -776 | No
2035-07-02 09:00 | 2035 66% ECP | -683.89 | -526 | -510 | -510 | -184.15 | -776 | No
2035-07-02 10:00 | 2035 66% ECP | -700 | -526 | -510 | -510 | -184.15 | -776 | No
2035-07-02 11:00 | 2035 66% ECP | -700 | -526 | -510 | -510 | -118.45 | -776 | No
2035-07-02 12:00 | 2035 66% ECP | -700 | -526 | -510 | -510 | -12.82 | -776 | No
2035-07-02 13:00 | 2035 66% ECP | -566.58 | -526 | -510 | -510 | -12.82 | -776 | No
2035-07-02 14:00 | 2035 66% ECP | -146.58 | -526 | -510 | -510 | -204.19 | -776 | No
2035-07-02 15:00 | 2035 66% ECP | 273.42 | -526 | -510 | -427.98 | -259.04 | -776 | No
2035-07-02 16:00 | 2035 66% ECP | 693.42 | -526 | -510 | -510 | -559.04 | -776 | No
2035-07-02 17:00 | 2035 66% ECP | 700 | -226 | -510 | -510 | -710 | -476 | No
2035-07-02 18:00 | 2035 66% ECP | 700 | 0 | -510 | -510 | -710 | -176 | No
2035-07-02 19:00 | 2035 66% ECP | 700 | 0 | -510 | -510 | -710 | -457.9 | No
2035-07-02 20:00 | 2035 66% ECP | 700 | 0 | -510 | -510 | -596.43 | -157.9 | No
2035-07-02 21:00 | 2035 66% ECP | 700 | 0 | -510 | -510 | -300 | 0 | No
2035-07-02 22:00 | 2035 66% ECP | 700 | 0 | -265 | -210 | 0 | -133.6 | No
2035-07-02 23:00 | 2035 66% ECP | 700 | 0 | -510 | -306.39 | 0 | -433.6 | No
2035-07-03 | 2035 66% ECP | 529.71 | -226 | -510 | -510 | -22.18 | -529.54 | No
2035-07-03 01:00 | 2035 66% ECP | 109.71 | -526 | -510 | -510 | -250.44 | -776 | No
2035-07-03 02:00 | 2035 66% ECP | 103.09 | -352.09 | -510 | -510 | -373.64 | -776 | No
2035-07-03 03:00 | 2035 66% ECP | 253.89 | -52.09 | -210 | -210 | -73.64 | -476 | No
2035-07-03 04:00 | 2035 66% ECP | -166.11 | 0 | -5.04 | 0 | 0 | -176 | No
2035-07-03 05:00 | 2035 66% ECP | -586.11 | -207.37 | -305.04 | -300 | -300 | -476 | No
2035-07-03 06:00 | 2035 66% ECP | -639.46 | 0 | -510 | -510 | -89.64 | -176 | No
2035-07-03 07:00 | 2035 66% ECP | -219.46 | 0 | -510 | -510 | -151.62 | 0 | No
2035-07-03 08:00 | 2035 66% ECP | 0 | -95 | -300 | -300 | -190 | -148.38 | No
2035-07-03 09:00 | 2035 66% ECP | -420 | 205 | 0 | 0 | 110 | 151.62 | No
2035-07-03 10:00 | 2035 66% ECP | -700 | 505 | 300 | 300 | 410 | 451.62 | No
2035-07-03 11:00 | 2035 66% ECP | -700 | 505 | 510 | 510 | 710 | 750 | No
2035-07-03 12:00 | 2035 66% ECP | -700 | 505 | 510 | 510 | 710 | 750 | No
2035-07-03 13:00 | 2035 66% ECP | -700 | 505 | 510 | 510 | 710 | 750 | No
2035-07-03 14:00 | 2035 66% ECP | -700 | 505 | 510 | 510 | 710 | 750 | No
2035-07-03 15:00 | 2035 66% ECP | -413.88 | 505 | 510 | 510 | 710 | 750 | No
2035-07-03 16:00 | 2035 66% ECP | 6.12 | 505 | 510 | 510 | 710 | 750 | No
2035-07-03 17:00 | 2035 66% ECP | 426.12 | 300 | 510 | 510 | 474.91 | 450 | No
2035-07-03 18:00 | 2035 66% ECP | 700 | 0 | 210 | 210 | 174.91 | 150 | No
2035-07-03 19:00 | 2035 66% ECP | 700 | 0 | -8 | 0 | 0 | 0 | No
2035-07-03 20:00 | 2035 66% ECP | 700 | 0 | -300 | 0 | 0 | 0 | No
2035-07-03 21:00 | 2035 66% ECP | 700 | 0 | 0 | 0 | 110 | 150 | No
2035-07-03 22:00 | 2035 66% ECP | 700 | 205 | 210 | 210 | 410 | 450 | No
2035-07-03 23:00 | 2035 66% ECP | 700 | 505 | 510 | 510 | 710 | 750 | No
2035-07-04 | 2035 66% ECP | 700 | 505 | 510 | 510 | 710 | 750 | No
2035-07-04 01:00 | 2035 66% ECP | 700 | 505 | 510 | 510 | 710 | 750 | No
2035-07-04 02:00 | 2035 66% ECP | 700 | 505 | 510 | 510 | 710 | 750 | No
2035-07-04 03:00 | 2035 66% ECP | 700 | 505 | 510 | 510 | 710 | 750 | No
2035-07-04 04:00 | 2035 66% ECP | 700 | 505 | 510 | 510 | 710 | 750 | No
2035-07-04 05:00 | 2035 66% ECP | 700 | 300 | 510 | 510 | 710 | 750 | No
2035-07-04 06:00 | 2035 66% ECP | 700 | 0 | 510 | 210 | 410 | 450 | No
2035-07-04 07:00 | 2035 66% ECP | 700 | 0 | 300 | 43.65 | 110 | 150 | No
2035-07-04 08:00 | 2035 66% ECP | 700 | 0 | 0 | 0 | 0 | 0 | No
2035-07-04 09:00 | 2035 66% ECP | 700 | 0 | -300 | -15.68 | 0 | -142.03 | No
2035-07-04 10:00 | 2035 66% ECP | 700 | 0 | -494.33 | 0 | 0 | -285.46 | No
2035-07-04 11:00 | 2035 66% ECP | 700 | 0 | -194.33 | 300 | 300 | 0 | No
2035-07-04 12:00 | 2035 66% ECP | 700 | 0 | -494.33 | 270.01 | 0 | -13.23 | No
2035-07-04 13:00 | 2035 66% ECP | 700 | 0 | -510 | 409.03 | 184.68 | -313.23 | No
2035-07-04 14:00 | 2035 66% ECP | 700 | -226 | -510 | 109.03 | 0 | -613.23 | No
2035-07-04 15:00 | 2035 66% ECP | 700 | -526 | -510 | -64.31 | 0 | -776 | No
2035-07-04 16:00 | 2035 66% ECP | 700 | -526 | -510 | -342.84 | 0 | -776 | No
2035-07-04 17:00 | 2035 66% ECP | 700 | -526 | -510 | -504.84 | -0.11 | -776 | No
2035-07-04 18:00 | 2035 66% ECP | 700 | -526 | -510 | -452.81 | -300.11 | -776 | No
2035-07-04 19:00 | 2035 66% ECP | 700 | -526 | -510 | -510 | -600.11 | -776 | No
2035-07-04 20:00 | 2035 66% ECP | 560 | -526 | -510 | -510 | -710 | -776 | No
2035-07-04 21:00 | 2035 66% ECP | 140 | -276.98 | -510 | -510 | -710 | -567.39 | No
2035-07-04 22:00 | 2035 66% ECP | -280 | 23.02 | -210 | -210 | -410 | -267.39 | Yes
2035-07-04 23:00 | 2035 66% ECP | -700 | 323.02 | 90 | 90 | -110 | 32.61 | Yes
2035-07-05 | 2035 66% ECP | -700 | 505 | 390 | 390 | 190 | 332.61 | Yes
2035-07-05 01:00 | 2035 66% ECP | -700 | 505 | 510 | 510 | 490 | 632.61 | Yes
2035-07-05 02:00 | 2035 66% ECP | -700 | 505 | 510 | 510 | 412.87 | 750 | Yes
2035-07-05 03:00 | 2035 66% ECP | -700 | 505 | 510 | 510 | 660.23 | 750 | Yes
2035-07-05 04:00 | 2035 66% ECP | -700 | 505 | 510 | 510 | 710 | 750 | Yes
2035-07-05 05:00 | 2035 66% ECP | -700 | 505 | 510 | 510 | 656.94 | 750 | Yes
2035-07-05 06:00 | 2035 66% ECP | -700 | 505 | 510 | 510 | 710 | 750 | Yes
2035-07-05 07:00 | 2035 66% ECP | -700 | 505 | 510 | 510 | 710 | 750 | Yes
2035-07-05 08:00 | 2035 66% ECP | -700 | 505 | 510 | 510 | 710 | 750 | Yes
2035-07-05 09:00 | 2035 66% ECP | -700 | 505 | 300 | 510 | 710 | 496.81 | Yes
2035-07-05 10:00 | 2035 66% ECP | -700 | 437.54 | 0 | 210 | 710 | 196.81 | Yes
2035-07-05 11:00 | 2035 66% ECP | -700 | 197.61 | 300 | 300 | 410 | -26 | Yes
2035-07-05 12:00 | 2035 66% ECP | -700 | 0 | 0 | 0 | 710 | 145.62 | Yes
2035-07-05 13:00 | 2035 66% ECP | -700 | 0 | 245.34 | 300 | 553.05 | 0 | Yes
2035-07-05 14:00 | 2035 66% ECP | -700 | 0 | 510 | 0 | 253.05 | 300 | Yes
2035-07-05 15:00 | 2035 66% ECP | -700 | 300 | 510 | 0 | -46.95 | 514.12 | Yes
2035-07-05 16:00 | 2035 66% ECP | -700 | 205 | 330.64 | 0 | 251.87 | 750 | Yes
2035-07-05 17:00 | 2035 66% ECP | -700 | 505 | 300 | 300 | 551.87 | 600 | Yes
2035-07-05 18:00 | 2035 66% ECP | -700 | 205 | 0 | 0 | 251.87 | 300 | Yes
2035-07-05 19:00 | 2035 66% ECP | -700 | -95 | -300 | -300 | -48.13 | 0 | Yes
2035-07-05 20:00 | 2035 66% ECP | -700 | 205 | 0 | 0 | 251.87 | 300 | Yes
2035-07-05 21:00 | 2035 66% ECP | -700 | 505 | 300 | 300 | 551.87 | 600 | Yes
2035-07-05 22:00 | 2035 66% ECP | -700 | 505 | 510 | 510 | 710 | 750 | Yes
2035-07-05 23:00 | 2035 66% ECP | -700 | 505 | 510 | 510 | 710 | 750 | Yes
2035-07-06 | 2035 66% ECP | -700 | 505 | 510 | 510 | 710 | 750 | Yes
2035-07-06 01:00 | 2035 66% ECP | -700 | 505 | 510 | 510 | 710 | 750 | Yes
2035-07-06 02:00 | 2035 66% ECP | -700 | 505 | 510 | 510 | 710 | 750 | Yes
2035-07-06 03:00 | 2035 66% ECP | -700 | 505 | 510 | 510 | 710 | 750 | Yes
2035-07-06 04:00 | 2035 66% ECP | -700 | 505 | 510 | 510 | 710 | 750 | Yes
2035-07-06 05:00 | 2035 66% ECP | -700 | 505 | 510 | 510 | 710 | 750 | Yes
2035-07-06 06:00 | 2035 66% ECP | -700 | 505 | 510 | 510 | 710 | 750 | Yes
2035-07-06 07:00 | 2035 66% ECP | -700 | 505 | 510 | 510 | 710 | 750 | Yes
2035-07-06 08:00 | 2035 66% ECP | -700 | 505 | 510 | 510 | 710 | 750 | Yes
2035-07-06 09:00 | 2035 66% ECP | -700 | 505 | 510 | 510 | 710 | 750 | Yes
2035-07-06 10:00 | 2035 66% ECP | -700 | 505 | 510 | 510 | 710 | 724 | Yes
2035-07-06 11:00 | 2035 66% ECP | -700 | 505 | 510 | 510 | 657.28 | 424 | Yes
2035-07-06 12:00 | 2035 66% ECP | -700 | 205 | 210 | 210 | 357.28 | 124 | Yes
2035-07-06 13:00 | 2035 66% ECP | -700 | -95 | -90 | -90 | 57.28 | -176 | Yes
2035-07-06 14:00 | 2035 66% ECP | -700 | -395 | -390 | -390 | -242.72 | -476 | Yes
2035-07-06 15:00 | 2035 66% ECP | -280 | -526 | -510 | -510 | -321.14 | -776 | Yes
2035-07-06 16:00 | 2035 66% ECP | 140 | -526 | -510 | -510 | -138.46 | -776 | No
2035-07-06 17:00 | 2035 66% ECP | 560 | -526 | -510 | -510 | -94.81 | -776 | No
2035-07-06 18:00 | 2035 66% ECP | 700 | -300 | -465.4 | -300 | -300 | -476 | No
2035-07-06 19:00 | 2035 66% ECP | 700 | 0 | -165.4 | 0 | 0 | -176 | No
2035-07-06 20:00 | 2035 66% ECP | 700 | 0 | 0 | 0 | 0 | 0 | No
2035-07-06 21:00 | 2035 66% ECP | 700 | 0 | 0 | 0 | 0 | 0 | No
2035-07-06 22:00 | 2035 66% ECP | 700 | 0 | 0 | 0 | 0 | 0 | No
2035-07-06 23:00 | 2035 66% ECP | 700 | 0 | 0 | 0 | 0 | 0 | No
2035-07-07 | 2035 66% ECP | 700 | 0 | 300 | 300 | 110 | 0 | No
2035-07-07 01:00 | 2035 66% ECP | 700 | 0 | 510 | 510 | 410 | 0 | No
2035-07-07 02:00 | 2035 66% ECP | 700 | 0 | 510 | 510 | 410 | 246.11 | No
2035-07-07 03:00 | 2035 66% ECP | 700 | 29.68 | 510 | 510 | 710 | 546.11 | No
2035-07-07 04:00 | 2035 66% ECP | 700 | 0 | 510 | 510 | 410 | 246.11 | No
2035-07-07 05:00 | 2035 66% ECP | 700 | 0 | 293.22 | 210 | 110 | 0 | No
2035-07-07 06:00 | 2035 66% ECP | 700 | 0 | 0 | 0 | 0 | -124.32 | No
2035-07-07 07:00 | 2035 66% ECP | 700 | -89.41 | -300 | -278.68 | 0 | -424.32 | No
2035-07-07 08:00 | 2035 66% ECP | 700 | -389.41 | -510 | -510 | -170.06 | -724.32 | No
2035-07-07 09:00 | 2035 66% ECP | 700 | -526 | -510 | -510 | -91.32 | -776 | No
2035-07-07 10:00 | 2035 66% ECP | 700 | -526 | -510 | -496.09 | 0 | -776 | No
2035-07-07 11:00 | 2035 66% ECP | 700 | -526 | -510 | -440.06 | 0 | -776 | No
2035-07-07 12:00 | 2035 66% ECP | 700 | -526 | -510 | -432.11 | 0 | -776 | No
2035-07-07 13:00 | 2035 66% ECP | 700 | -526 | -510 | -433.66 | 0 | -776 | No
2035-07-07 14:00 | 2035 66% ECP | 700 | -526 | -510 | -472.62 | 0 | -776 | No
2035-07-07 15:00 | 2035 66% ECP | 700 | -526 | -510 | -510 | -22.41 | -776 | No
2035-07-07 16:00 | 2035 66% ECP | 700 | -300 | -510 | -403.85 | -111.39 | -712.93 | No
2035-07-07 17:00 | 2035 66% ECP | 700 | 0 | -210 | -103.85 | 0 | -412.93 | No
2035-07-07 18:00 | 2035 66% ECP | 700 | -300 | -510 | -403.85 | -300 | -712.93 | No
2035-07-07 19:00 | 2035 66% ECP | 700 | 0 | -510 | -112.41 | 0 | -412.93 | No
2035-07-07 20:00 | 2035 66% ECP | 700 | 0 | -210 | -129.43 | -10.18 | -112.93 | Yes
2035-07-07 21:00 | 2035 66% ECP | 700 | 0 | 90 | 170.57 | 0 | 0 | No
2035-07-07 22:00 | 2035 66% ECP | 700 | 0 | 390 | 470.57 | 239.73 | 0 | No
2035-07-07 23:00 | 2035 66% ECP | 700 | 0 | 510 | 510 | 330.95 | 0 | No
2035-07-08 | 2035 66% ECP | 700 | 0 | 510 | 510 | 352.88 | 0 | No
2035-07-08 01:00 | 2035 66% ECP | 700 | 0 | 510 | 510 | 652.88 | 0 | No
2035-07-08 02:00 | 2035 66% ECP | 700 | 0 | 510 | 510 | 427.79 | 0 | No
2035-07-08 03:00 | 2035 66% ECP | 700 | 0 | 510 | 510 | 127.79 | 0 | No
2035-07-08 04:00 | 2035 66% ECP | 700 | 0 | 510 | 510 | 26.03 | 0 | No
2035-07-08 05:00 | 2035 66% ECP | 700 | 0 | 390 | 510 | 326.03 | 0 | No
2035-07-08 06:00 | 2035 66% ECP | 700 | 0 | 90 | 231.99 | 26.03 | -176 | No
2035-07-08 07:00 | 2035 66% ECP | 700 | -226 | -210 | -68.01 | 0 | -476 | No
2035-07-08 08:00 | 2035 66% ECP | 700 | -526 | -510 | -368.01 | -265.69 | -776 | No
2035-07-08 09:00 | 2035 66% ECP | 700 | -526 | -510 | -510 | -96.96 | -776 | No
2035-07-08 10:00 | 2035 66% ECP | 700 | -526 | -510 | -510 | -34.27 | -776 | No
2035-07-08 11:00 | 2035 66% ECP | 700 | -526 | -510 | -436.64 | 0 | -776 | No
2035-07-08 12:00 | 2035 66% ECP | 700 | -526 | -510 | -352.45 | 0 | -776 | No
2035-07-08 13:00 | 2035 66% ECP | 700 | -526 | -510 | -345.57 | 0 | -776 | No
2035-07-08 14:00 | 2035 66% ECP | 700 | -526 | -510 | -344.09 | 0 | -776 | No
2035-07-08 15:00 | 2035 66% ECP | 700 | -526 | -510 | -370.77 | 0 | -776 | No
2035-07-08 16:00 | 2035 66% ECP | 700 | -232.23 | -510 | -325.56 | 0 | -776 | No
2035-07-08 17:00 | 2035 66% ECP | 700 | -305.1 | -510 | -276.27 | 0 | -776 | No
2035-07-08 18:00 | 2035 66% ECP | 700 | -436.03 | -510 | -300 | -31.55 | -600 | No
2035-07-08 19:00 | 2035 66% ECP | 700 | -136.03 | -210 | 0 | 0 | -300 | No
2035-07-08 20:00 | 2035 66% ECP | 700 | 0 | 12.37 | 0 | 0 | 0 | No
2035-07-08 21:00 | 2035 66% ECP | 700 | 0 | 186.36 | 0 | 0 | 0 | No
2035-07-08 22:00 | 2035 66% ECP | 700 | 0 | 0 | 0 | 0 | 0 | No
2035-07-08 23:00 | 2035 66% ECP | 700 | 0 | 0 | 0 | 0 | 0 | No
2035-07-09 | 2035 66% ECP | 700 | 0 | 250.74 | 0 | 0 | 0 | No
2035-07-09 01:00 | 2035 66% ECP | 700 | 0 | 210 | 128.27 | 0 | 0 | No
2035-07-09 02:00 | 2035 66% ECP | 700 | 300 | 510 | 428.27 | 300 | 300 | No
2035-07-09 03:00 | 2035 66% ECP | 700 | 0 | 510 | 510 | 600 | 291.94 | No
2035-07-09 04:00 | 2035 66% ECP | 700 | 0 | 300 | 300 | 300 | 170.74 | No
2035-07-09 05:00 | 2035 66% ECP | 700 | 0 | 0 | 0 | 0 | 0 | No
2035-07-09 06:00 | 2035 66% ECP | 700 | 0 | -227.02 | 0 | 0 | -176 | No
2035-07-09 07:00 | 2035 66% ECP | 700 | -226 | -510 | -257.84 | 0 | -476 | No
2035-07-09 08:00 | 2035 66% ECP | 700 | -526 | -510 | -422.63 | 0 | -776 | No
2035-07-09 09:00 | 2035 66% ECP | 700 | -526 | -510 | -502.43 | 0 | -776 | No
2035-07-09 10:00 | 2035 66% ECP | 700 | -526 | -510 | -510 | -195.54 | -776 | No
2035-07-09 11:00 | 2035 66% ECP | 480.14 | -526 | -510 | -510 | -489.36 | -776 | No
2035-07-09 12:00 | 2035 66% ECP | 60.14 | -526 | -510 | -510 | -633.3 | -776 | No
2035-07-09 13:00 | 2035 66% ECP | 60.14 | -526 | -510 | -510 | -548.62 | -776 | No
2035-07-09 14:00 | 2035 66% ECP | 480.14 | -526 | -510 | -510 | -563.47 | -776 | No
2035-07-09 15:00 | 2035 66% ECP | 700 | -526 | -510 | -510 | -462.4 | -776 | No
2035-07-09 16:00 | 2035 66% ECP | 700 | -526 | -510 | -510 | -583.74 | -776 | No
2035-07-09 17:00 | 2035 66% ECP | 700 | -526 | -510 | -510 | -710 | -776 | No
2035-07-09 18:00 | 2035 66% ECP | 700 | -526 | -510 | -510 | -710 | -776 | No
2035-07-09 19:00 | 2035 66% ECP | 700 | -526 | -510 | -510 | -710 | -776 | No
2035-07-09 20:00 | 2035 66% ECP | 700 | -526 | -510 | -510 | -710 | -776 | No
2035-07-09 21:00 | 2035 66% ECP | 700 | -226 | -339.99 | -210 | -410 | -476 | No
2035-07-09 22:00 | 2035 66% ECP | 700 | 0 | -39.99 | 0 | -110 | -176 | No
2035-07-09 23:00 | 2035 66% ECP | 700 | 0 | 0 | 0 | 0 | 0 | No
2035-07-10 | 2035 66% ECP | 700 | 0 | -62.16 | 0 | 0 | 0 | No
2035-07-10 01:00 | 2035 66% ECP | 700 | 0 | 0 | 0 | 0 | 0 | No
2035-07-10 02:00 | 2035 66% ECP | 700 | 0 | 0 | 0 | 0 | 0 | No
2035-07-10 03:00 | 2035 66% ECP | 700 | 0 | 0 | 0 | 0 | 0 | No
2035-07-10 04:00 | 2035 66% ECP | 700 | 0 | 0 | 0 | 0 | 0 | No
2035-07-10 05:00 | 2035 66% ECP | 700 | 0 | 0 | 0 | 0 | -176 | No
2035-07-10 06:00 | 2035 66% ECP | 582.61 | -226 | -210 | 0 | 0 | -476 | No
2035-07-10 07:00 | 2035 66% ECP | 162.61 | -526 | -510 | -300 | -21.55 | -776 | No
2035-07-10 08:00 | 2035 66% ECP | -257.39 | -526 | -510 | -510 | 0 | -776 | Yes
2035-07-10 09:00 | 2035 66% ECP | -677.39 | -526 | -510 | -510 | -267.33 | -776 | Yes
2035-07-10 10:00 | 2035 66% ECP | -700 | -526 | -510 | -510 | -233.36 | -776 | Yes
2035-07-10 11:00 | 2035 66% ECP | -700 | -526 | -510 | -510 | -233.36 | -776 | Yes
2035-07-10 12:00 | 2035 66% ECP | -700 | -526 | -510 | -510 | -299.93 | -776 | Yes
2035-07-10 13:00 | 2035 66% ECP | -700 | -526 | -510 | -510 | -299.93 | -776 | Yes
2035-07-10 14:00 | 2035 66% ECP | -700 | -526 | -510 | -510 | -542.99 | -776 | Yes
2035-07-10 15:00 | 2035 66% ECP | -420 | -526 | -510 | -510 | -710 | -776 | Yes
2035-07-10 16:00 | 2035 66% ECP | 0 | -526 | -510 | -510 | -710 | -776 | No
2035-07-10 17:00 | 2035 66% ECP | 420 | -526 | -510 | -510 | -444.58 | -776 | No
2035-07-10 18:00 | 2035 66% ECP | 700 | -526 | -510 | -510 | -710 | -776 | No
2035-07-10 19:00 | 2035 66% ECP | 700 | -526 | -510 | -510 | -710 | -776 | No
2035-07-10 20:00 | 2035 66% ECP | 700 | -482.17 | -510 | -510 | -600 | -600 | Yes
2035-07-10 21:00 | 2035 66% ECP | 700 | -182.17 | -210 | -210 | -300 | -300 | No
2035-07-10 22:00 | 2035 66% ECP | 700 | 117.83 | 90 | 90 | 0 | 0 | No
2035-07-10 23:00 | 2035 66% ECP | 700 | 0 | 390 | 390 | 300 | 245.4 | No
2035-07-11 | 2035 66% ECP | 700 | 0 | 510 | 510 | 331.47 | 0 | No
2035-07-11 01:00 | 2035 66% ECP | 700 | 0 | 510 | 510 | 459 | 0 | No
2035-07-11 02:00 | 2035 66% ECP | 700 | 0 | 510 | 510 | 338.39 | 0 | No
2035-07-11 03:00 | 2035 66% ECP | 700 | 0 | 510 | 510 | 38.39 | 0 | No
2035-07-11 04:00 | 2035 66% ECP | 700 | 0 | 390 | 510 | 264.69 | 0 | No
2035-07-11 05:00 | 2035 66% ECP | 700 | 0 | 90 | 457.41 | 264.69 | 0 | No
2035-07-11 06:00 | 2035 66% ECP | 700 | 0 | -210 | 157.41 | 0 | -294.59 | No
2035-07-11 07:00 | 2035 66% ECP | 560 | -300 | -510 | -142.59 | -227.47 | -594.59 | No
2035-07-11 08:00 | 2035 66% ECP | 140 | -526 | -510 | -442.59 | 0 | -776 | No
2035-07-11 09:00 | 2035 66% ECP | -280 | -526 | -510 | -510 | 0 | -776 | No
2035-07-11 10:00 | 2035 66% ECP | -700 | -526 | -510 | -510 | -300 | -776 | No
2035-07-11 11:00 | 2035 66% ECP | -700 | -526 | -510 | -510 | -291.49 | -776 | No
2035-07-11 12:00 | 2035 66% ECP | -700 | -526 | -510 | -510 | 0 | -776 | No
2035-07-11 13:00 | 2035 66% ECP | -700 | -526 | -510 | -510 | -127.27 | -776 | No
2035-07-11 14:00 | 2035 66% ECP | -692.29 | -526 | -510 | -510 | -104.82 | -776 | No
2035-07-11 15:00 | 2035 66% ECP | -272.29 | -526 | -510 | -510 | -110 | -776 | No
2035-07-11 16:00 | 2035 66% ECP | 147.71 | -526 | -510 | -235.87 | -410 | -776 | No
2035-07-11 17:00 | 2035 66% ECP | 567.71 | -526 | -510 | -510 | -710 | -776 | No
2035-07-11 18:00 | 2035 66% ECP | 700 | -226 | -510 | -510 | -710 | -476 | No
2035-07-11 19:00 | 2035 66% ECP | 700 | -37.33 | -510 | -510 | -710 | -776 | No
2035-07-11 20:00 | 2035 66% ECP | 700 | 0 | -510 | -510 | -646.49 | -476 | No
2035-07-11 21:00 | 2035 66% ECP | 700 | 0 | -510 | -306.6 | -346.49 | -176 | No
2035-07-11 22:00 | 2035 66% ECP | 700 | 0 | -210 | -6.6 | -46.49 | 0 | No
2035-07-11 23:00 | 2035 66% ECP | 700 | 0 | 90 | 293.4 | 253.51 | 300 | No
2035-07-12 | 2035 66% ECP | 700 | 0 | 390 | 405.31 | 0 | 0 | No
2035-07-12 01:00 | 2035 66% ECP | 700 | 0 | 300 | 274.53 | 0 | 0 | No
2035-07-12 02:00 | 2035 66% ECP | 700 | 0 | 0 | -25.47 | 0 | 0 | No
2035-07-12 03:00 | 2035 66% ECP | 700 | 0 | -205.91 | 0 | 0 | 0 | No
2035-07-12 04:00 | 2035 66% ECP | 700 | 0 | -505.91 | -172.48 | 0 | 0 | No
2035-07-12 05:00 | 2035 66% ECP | 700 | 0 | -510 | -472.48 | 0 | -176 | No
2035-07-12 06:00 | 2035 66% ECP | 700 | -105.5 | -510 | -510 | 0 | -476 | No
2035-07-12 07:00 | 2035 66% ECP | 280 | -405.5 | -510 | -510 | -269.08 | -776 | No
2035-07-12 08:00 | 2035 66% ECP | -140 | -526 | -510 | -510 | -527.6 | -776 | Yes
2035-07-12 09:00 | 2035 66% ECP | -560 | -526 | -510 | -510 | -629.24 | -776 | Yes
2035-07-12 10:00 | 2035 66% ECP | -700 | -526 | -510 | -510 | -629.24 | -776 | Yes
2035-07-12 11:00 | 2035 66% ECP | -700 | -526 | -510 | -510 | -506.59 | -776 | Yes
2035-07-12 12:00 | 2035 66% ECP | -700 | -526 | -510 | -510 | -413.04 | -776 | Yes
2035-07-12 13:00 | 2035 66% ECP | -700 | -526 | -510 | -510 | -586.83 | -776 | Yes
2035-07-12 14:00 | 2035 66% ECP | -338.94 | -526 | -510 | -510 | -641.85 | -776 | Yes
2035-07-12 15:00 | 2035 66% ECP | 81.06 | -526 | -510 | -510 | -524.09 | -776 | No
2035-07-12 16:00 | 2035 66% ECP | 501.06 | -526 | -510 | -510 | -551.03 | -776 | No
2035-07-12 17:00 | 2035 66% ECP | 700 | -248.49 | -510 | -510 | -441.1 | -776 | No
2035-07-12 18:00 | 2035 66% ECP | 700 | -526 | -510 | -510 | -710 | -776 | No
2035-07-12 19:00 | 2035 66% ECP | 700 | -526 | -510 | -510 | -710 | -776 | No
2035-07-12 20:00 | 2035 66% ECP | 700 | -526 | -510 | -510 | -710 | -776 | No
2035-07-12 21:00 | 2035 66% ECP | 700 | -226 | -510 | -234.04 | -410 | -540.36 | No
2035-07-12 22:00 | 2035 66% ECP | 700 | 0 | -510 | -394.75 | -110 | -240.36 | No
2035-07-12 23:00 | 2035 66% ECP | 700 | 0 | -510 | -510 | -96.23 | -5.69 | No
2035-07-13 | 2035 66% ECP | 700 | 0 | -300 | -210 | 0 | 0 | No
2035-07-13 01:00 | 2035 66% ECP | 551.78 | 0 | 0 | 0 | 0 | 0 | No
2035-07-13 02:00 | 2035 66% ECP | 700 | 0 | 300 | 300 | 76.7 | 0 | No
2035-07-13 03:00 | 2035 66% ECP | 700 | 0 | 417.73 | 0 | 0 | 0 | No
2035-07-13 04:00 | 2035 66% ECP | 700 | 0 | 300 | 300 | 300 | 96.86 | No
2035-07-13 05:00 | 2035 66% ECP | 700 | 0 | 0 | 0 | 0 | 0 | No
2035-07-13 06:00 | 2035 66% ECP | 700 | 0 | -300 | 0 | 0 | 0 | No
2035-07-13 07:00 | 2035 66% ECP | 700 | 0 | -510 | -165.48 | 0 | -176 | No
2035-07-13 08:00 | 2035 66% ECP | 700 | -226 | -510 | -465.48 | -58.36 | -476 | No
2035-07-13 09:00 | 2035 66% ECP | 700 | -526 | -510 | -510 | -358.36 | -776 | No
2035-07-13 10:00 | 2035 66% ECP | 700 | -526 | -510 | -466.28 | -58.36 | -776 | No
2035-07-13 11:00 | 2035 66% ECP | 700 | -526 | -510 | -300 | -178.4 | -621.94 | No
2035-07-13 12:00 | 2035 66% ECP | 700 | -226 | -210 | 0 | 121.6 | -321.94 | No
2035-07-13 13:00 | 2035 66% ECP | 700 | 74 | 90 | 300 | 421.6 | -21.94 | No
2035-07-13 14:00 | 2035 66% ECP | 700 | -226 | -210 | 0 | 121.6 | -321.94 | No
2035-07-13 15:00 | 2035 66% ECP | 700 | -526 | -510 | -300 | -178.4 | -621.94 | No
2035-07-13 16:00 | 2035 66% ECP | 700 | -526 | -510 | -510 | -143.33 | -776 | No
2035-07-13 17:00 | 2035 66% ECP | 700 | -226 | -510 | -256.34 | 0 | -476 | No
2035-07-13 18:00 | 2035 66% ECP | 700 | 0 | -219.04 | 0 | 0 | -176 | No
2035-07-13 19:00 | 2035 66% ECP | 700 | 0 | -48.56 | 0 | 0 | 0 | No
2035-07-13 20:00 | 2035 66% ECP | 700 | 0 | -48.56 | 0 | 0 | 0 | No
2035-07-13 21:00 | 2035 66% ECP | 700 | 0 | -348.56 | 0 | 0 | 0 | No
2035-07-13 22:00 | 2035 66% ECP | 700 | 0 | -48.56 | 0 | 0 | 0 | No
2035-07-13 23:00 | 2035 66% ECP | 700 | 0 | -267.17 | 0 | 0 | 0 | No
2035-07-14 | 2035 66% ECP | 700 | 0 | -53.47 | 0 | 0 | 0 | No
2035-07-14 01:00 | 2035 66% ECP | 700 | 0 | 0 | 0 | 0 | 0 | No
2035-07-14 02:00 | 2035 66% ECP | 700 | 0 | 278.42 | 0 | 110 | 124 | No
2035-07-14 03:00 | 2035 66% ECP | 474.66 | 205 | 210 | 210 | 410 | 424 | No
2035-07-14 04:00 | 2035 66% ECP | 700 | 505 | 510 | 510 | 710 | 724 | No
2035-07-14 05:00 | 2035 66% ECP | 700 | 265.02 | 210 | 210 | 410 | 424 | No
2035-07-14 06:00 | 2035 66% ECP | 700 | -34.98 | -90 | -90 | 110 | 124 | No
2035-07-14 07:00 | 2035 66% ECP | 700 | -220.56 | -210 | -180.48 | 0 | -176 | No
2035-07-14 08:00 | 2035 66% ECP | 700 | -520.56 | -510 | -480.48 | -300 | -476 | No
2035-07-14 09:00 | 2035 66% ECP | 700 | -526 | -510 | -510 | -207.3 | -776 | No
2035-07-14 10:00 | 2035 66% ECP | 700 | -526 | -510 | -510 | 0 | -776 | No
2035-07-14 11:00 | 2035 66% ECP | 700 | -526 | -510 | -510 | 0 | -776 | No
2035-07-14 12:00 | 2035 66% ECP | 700 | -526 | -510 | -510 | 0 | -776 | No
2035-07-14 13:00 | 2035 66% ECP | 700 | -526 | -510 | -510 | -157.33 | -776 | No
2035-07-14 14:00 | 2035 66% ECP | 700 | -526 | -510 | -510 | -16.33 | -776 | No
2035-07-14 15:00 | 2035 66% ECP | 700 | -526 | -510 | -510 | 0 | -776 | No
2035-07-14 16:00 | 2035 66% ECP | 700 | -526 | -510 | -510 | 0 | -776 | No
2035-07-14 17:00 | 2035 66% ECP | 700 | -350.42 | -510 | -510 | 0 | -776 | No
2035-07-14 18:00 | 2035 66% ECP | 700 | -121.17 | -510 | -510 | 0 | -776 | No
2035-07-14 19:00 | 2035 66% ECP | 700 | 0 | -510 | -510 | 0 | -776 | No
2035-07-14 20:00 | 2035 66% ECP | 700 | 0 | -510 | -510 | 0 | -776 | No
2035-07-14 21:00 | 2035 66% ECP | 700 | 0 | -510 | -510 | -51.92 | -776 | No
2035-07-14 22:00 | 2035 66% ECP | 700 | 0 | -510 | -510 | -135.04 | -776 | No
2035-07-14 23:00 | 2035 66% ECP | 700 | 0 | -510 | -510 | -118.18 | -776 | No
2035-07-15 | 2035 66% ECP | 700 | 0 | -510 | -510 | -266.58 | -776 | No
2035-07-15 01:00 | 2035 66% ECP | 700 | 0 | -510 | -510 | -63.69 | -776 | No
2035-07-15 02:00 | 2035 66% ECP | 700 | 0 | -510 | -510 | -168.52 | -776 | No
2035-07-15 03:00 | 2035 66% ECP | 700 | 0 | -510 | -510 | -179.07 | -776 | No
2035-07-15 04:00 | 2035 66% ECP | 700 | -258.33 | -510 | -510 | -299.19 | -776 | No
2035-07-15 05:00 | 2035 66% ECP | 700 | -397.74 | -510 | -510 | -170.18 | -776 | No
2035-07-15 06:00 | 2035 66% ECP | 700 | -461.26 | -510 | -510 | -384.03 | -776 | No
2035-07-15 07:00 | 2035 66% ECP | 420 | -526 | -510 | -510 | -326.89 | -776 | No
2035-07-15 08:00 | 2035 66% ECP | 0 | -526 | -510 | -510 | -463.23 | -776 | No
2035-07-15 09:00 | 2035 66% ECP | -420 | -526 | -510 | -510 | -527.36 | -776 | Yes
2035-07-15 10:00 | 2035 66% ECP | -700 | -526 | -510 | -510 | -610.36 | -776 | Yes
2035-07-15 11:00 | 2035 66% ECP | -700 | -526 | -510 | -510 | -472.43 | -776 | Yes
2035-07-15 12:00 | 2035 66% ECP | -700 | -526 | -510 | -510 | -469.99 | -776 | Yes
2035-07-15 13:00 | 2035 66% ECP | -700 | -526 | -510 | -510 | -637.58 | -776 | Yes
2035-07-15 14:00 | 2035 66% ECP | -700 | -526 | -510 | -510 | -479.7 | -776 | Yes
2035-07-15 15:00 | 2035 66% ECP | -700 | -526 | -510 | -510 | -249.69 | -776 | Yes
2035-07-15 16:00 | 2035 66% ECP | -700 | -526 | -510 | -510 | -394.68 | -776 | No
2035-07-15 17:00 | 2035 66% ECP | -280 | -526 | -510 | -510 | -370.03 | -776 | No
2035-07-15 18:00 | 2035 66% ECP | 140 | -466.97 | -510 | -510 | -535.54 | -776 | No
2035-07-15 19:00 | 2035 66% ECP | 560 | -166.97 | -510 | -510 | -513.3 | -776 | No
2035-07-15 20:00 | 2035 66% ECP | 700 | 0 | -510 | -510 | -362.5 | -776 | No
2035-07-15 21:00 | 2035 66% ECP | 700 | 0 | -510 | -510 | -186.47 | -507.11 | No
2035-07-15 22:00 | 2035 66% ECP | 700 | 0 | -510 | -510 | -275.13 | -207.11 | No
2035-07-15 23:00 | 2035 66% ECP | 700 | 0 | -510 | -510 | -258.71 | -61.28 | No
2035-07-16 | 2035 66% ECP | 700 | 0 | -510 | -210 | 0 | 0 | No
2035-07-16 01:00 | 2035 66% ECP | 700 | 0 | -279.58 | 0 | 0 | 0 | No
2035-07-16 02:00 | 2035 66% ECP | 700 | 0 | 0 | 0 | 0 | 0 | No
2035-07-16 03:00 | 2035 66% ECP | 700 | 0 | 0 | 0 | 0 | 0 | No
2035-07-16 04:00 | 2035 66% ECP | 700 | 0 | 0 | 0 | 0 | 0 | No
2035-07-16 05:00 | 2035 66% ECP | 700 | 0 | -300 | 0 | 0 | 0 | No
2035-07-16 06:00 | 2035 66% ECP | 700 | 0 | 0 | 0 | 0 | 0 | No
2035-07-16 07:00 | 2035 66% ECP | 338.58 | 0 | -104.33 | 0 | 0 | -176 | No
2035-07-16 08:00 | 2035 66% ECP | -81.42 | -226 | -216.91 | 0 | 0 | -476 | No
2035-07-16 09:00 | 2035 66% ECP | -501.42 | -526 | -510 | -300 | 0 | -776 | No
2035-07-16 10:00 | 2035 66% ECP | -700 | -526 | -510 | -410.6 | 0 | -776 | No
2035-07-16 11:00 | 2035 66% ECP | -700 | -526 | -510 | -476.61 | 0 | -776 | No
2035-07-16 12:00 | 2035 66% ECP | -700 | -526 | -510 | -510 | -48.34 | -776 | Yes
2035-07-16 13:00 | 2035 66% ECP | -700 | -526 | -510 | -510 | -348.34 | -776 | Yes
2035-07-16 14:00 | 2035 66% ECP | -700 | -526 | -510 | -510 | -400.94 | -776 | Yes
2035-07-16 15:00 | 2035 66% ECP | -700 | -526 | -510 | -510 | -532.69 | -776 | Yes
2035-07-16 16:00 | 2035 66% ECP | -700 | -526 | -510 | -510 | -232.69 | -776 | No
2035-07-16 17:00 | 2035 66% ECP | -376.65 | -526 | -510 | -218.18 | -410 | -776 | No
2035-07-16 18:00 | 2035 66% ECP | 43.35 | -526 | -510 | -510 | -710 | -776 | No
2035-07-16 19:00 | 2035 66% ECP | 463.35 | -526 | -510 | -510 | -710 | -776 | No
2035-07-16 20:00 | 2035 66% ECP | 399.09 | -526 | -510 | -510 | -710 | -776 | No
2035-07-16 21:00 | 2035 66% ECP | 0 | -300 | -510 | -480.33 | -410 | -666.45 | No
2035-07-16 22:00 | 2035 66% ECP | 420 | 0 | -210 | -180.33 | -110 | -366.45 | No
2035-07-16 23:00 | 2035 66% ECP | 700 | 0 | -267.67 | 0 | 0 | -66.45 | No
2035-07-17 | 2035 66% ECP | 700 | 0 | -52.5 | 0 | 0 | 0 | No
2035-07-17 01:00 | 2035 66% ECP | 700 | 0 | -300 | -120.7 | 0 | 0 | No
2035-07-17 02:00 | 2035 66% ECP | 700 | 0 | 0 | 0 | 0 | 0 | No
2035-07-17 03:00 | 2035 66% ECP | 700 | 0 | 0 | 0 | 0 | 0 | No
2035-07-17 04:00 | 2035 66% ECP | 598.59 | 0 | 0 | 0 | 0 | 0 | No
2035-07-17 05:00 | 2035 66% ECP | 560 | 0 | -300 | -133.59 | 0 | 0 | No
2035-07-17 06:00 | 2035 66% ECP | 140 | 0 | -510 | 0 | 0 | -176 | No
2035-07-17 07:00 | 2035 66% ECP | -280 | -226 | -331.1 | 0 | 0 | -476 | No
2035-07-17 08:00 | 2035 66% ECP | -700 | -526 | -510 | -225.53 | 0 | -776 | No
2035-07-17 09:00 | 2035 66% ECP | -700 | -526 | -510 | -164.25 | 0 | -776 | No
2035-07-17 10:00 | 2035 66% ECP | -700 | -526 | -510 | -162.72 | 0 | -776 | No
2035-07-17 11:00 | 2035 66% ECP | -700 | -526 | -510 | -103.76 | 0 | -776 | No
2035-07-17 12:00 | 2035 66% ECP | -700 | -526 | -510 | -87.08 | 0 | -776 | No
2035-07-17 13:00 | 2035 66% ECP | -560 | -526 | -510 | -107.7 | 0 | -776 | No
2035-07-17 14:00 | 2035 66% ECP | -140 | -526 | -510 | -130.45 | 0 | -776 | No
2035-07-17 15:00 | 2035 66% ECP | 280 | -526 | -510 | -118.13 | 0 | -776 | No
2035-07-17 16:00 | 2035 66% ECP | 700 | -526 | -510 | -80.63 | 0 | -776 | No
2035-07-17 17:00 | 2035 66% ECP | 700 | -226 | -217.76 | 0 | 0 | -476 | No
2035-07-17 18:00 | 2035 66% ECP | 700 | 0 | 0 | 0 | 0 | -176 | No
2035-07-17 19:00 | 2035 66% ECP | 700 | 0 | -177.88 | 0 | 0 | 0 | No
2035-07-17 20:00 | 2035 66% ECP | 700 | 0 | 0 | 0 | 0 | 0 | No
2035-07-17 21:00 | 2035 66% ECP | 700 | 0 | 300 | 0 | 0 | 0 | No
2035-07-17 22:00 | 2035 66% ECP | 700 | 0 | 510 | 0 | 0 | 0 | No
2035-07-17 23:00 | 2035 66% ECP | 700 | 0 | 210 | 0 | 0 | 0 | No
2035-07-18 | 2035 66% ECP | 700 | 0 | 243.97 | 46.76 | 0 | 0 | No
2035-07-18 01:00 | 2035 66% ECP | 700 | 0 | 510 | 346.76 | 300 | 0 | No
2035-07-18 02:00 | 2035 66% ECP | 700 | 0 | 510 | 300 | 50.07 | 0 | No
2035-07-18 03:00 | 2035 66% ECP | 700 | 0 | 364.7 | 0 | 0 | 0 | No
2035-07-18 04:00 | 2035 66% ECP | 700 | 0 | 249.3 | 0 | 0 | 0 | No
2035-07-18 05:00 | 2035 66% ECP | 700 | 0 | 434.48 | 0 | 0 | 0 | Yes
2035-07-18 06:00 | 2035 66% ECP | 700 | 0 | 270.12 | 0 | 0 | 0 | No
2035-07-18 07:00 | 2035 66% ECP | 700 | 0 | 0 | 0 | 0 | -176 | No
2035-07-18 08:00 | 2035 66% ECP | 700 | -289.87 | -300 | -300 | 0 | -476 | No
2035-07-18 09:00 | 2035 66% ECP | 700 | -526 | -510 | -510 | -166.61 | -776 | No
2035-07-18 10:00 | 2035 66% ECP | 280 | -526 | -510 | -510 | 0 | -776 | No
2035-07-18 11:00 | 2035 66% ECP | -140 | -526 | -510 | -510 | -217.19 | -776 | No
2035-07-18 12:00 | 2035 66% ECP | -560 | -526 | -510 | -510 | -161.5 | -776 | No
2035-07-18 13:00 | 2035 66% ECP | -668.95 | -526 | -510 | -510 | -461.5 | -776 | No
2035-07-18 14:00 | 2035 66% ECP | -248.95 | -526 | -510 | -510 | -210.78 | -776 | No
2035-07-18 15:00 | 2035 66% ECP | 171.05 | -526 | -510 | -510 | -510.78 | -776 | No
2035-07-18 16:00 | 2035 66% ECP | 591.05 | -526 | -510 | -510 | -231.95 | -776 | No
2035-07-18 17:00 | 2035 66% ECP | 700 | -526 | -510 | -510 | -531.95 | -776 | No
2035-07-18 18:00 | 2035 66% ECP | 700 | -416.53 | -510 | -510 | -710 | -776 | No
2035-07-18 19:00 | 2035 66% ECP | 700 | -116.53 | -510 | -510 | -710 | -776 | No
2035-07-18 20:00 | 2035 66% ECP | 700 | 0 | -510 | -510 | -710 | -776 | No
2035-07-18 21:00 | 2035 66% ECP | 700 | 0 | -510 | -510 | -420.2 | -476 | No
2035-07-18 22:00 | 2035 66% ECP | 700 | 0 | -210 | -210 | -120.2 | -176 | No
2035-07-18 23:00 | 2035 66% ECP | 700 | 0 | 90 | 90 | 179.8 | 32.37 | No
2035-07-19 | 2035 66% ECP | 700 | 0 | 390 | 45.89 | 0 | 0 | No
2035-07-19 01:00 | 2035 66% ECP | 700 | 0 | 186.67 | 0 | 0 | 0 | No
2035-07-19 02:00 | 2035 66% ECP | 700 | 0 | 122.13 | 0 | 0 | 0 | No
2035-07-19 03:00 | 2035 66% ECP | 700 | 0 | 422.13 | 0 | 0 | 0 | No
2035-07-19 04:00 | 2035 66% ECP | 700 | 0 | 185.08 | 0 | 0 | 0 | No
2035-07-19 05:00 | 2035 66% ECP | 700 | 0 | 90 | 0 | 0 | -127.26 | No
2035-07-19 06:00 | 2035 66% ECP | 571.47 | -226 | -210 | -60.74 | -110 | -427.26 | No
2035-07-19 07:00 | 2035 66% ECP | 151.47 | -526 | -510 | -360.74 | -410 | -727.26 | No
2035-07-19 08:00 | 2035 66% ECP | -268.53 | -526 | -510 | -510 | -710 | -776 | No
2035-07-19 09:00 | 2035 66% ECP | -688.53 | -526 | -510 | -510 | -709.1 | -776 | Yes
2035-07-19 10:00 | 2035 66% ECP | -700 | -526 | -510 | -510 | -633.65 | -776 | Yes
2035-07-19 11:00 | 2035 66% ECP | -700 | -526 | -510 | -510 | -710 | -776 | Yes
2035-07-19 12:00 | 2035 66% ECP | -700 | -526 | -510 | -510 | -710 | -776 | Yes
2035-07-19 13:00 | 2035 66% ECP | -700 | -526 | -510 | -510 | -710 | -776 | Yes
2035-07-19 14:00 | 2035 66% ECP | -700 | -526 | -510 | -510 | -710 | -776 | Yes
2035-07-19 15:00 | 2035 66% ECP | -420 | -526 | -510 | -510 | -710 | -776 | No
2035-07-19 16:00 | 2035 66% ECP | 0 | -526 | -510 | -510 | -698.34 | -776 | No
2035-07-19 17:00 | 2035 66% ECP | 420 | -526 | -510 | -510 | -682.69 | -776 | No
2035-07-19 18:00 | 2035 66% ECP | 700 | -526 | -510 | -510 | -710 | -776 | No
2035-07-19 19:00 | 2035 66% ECP | 700 | -482.18 | -510 | -510 | -710 | -776 | No
2035-07-19 20:00 | 2035 66% ECP | 700 | -182.18 | -510 | -510 | -600 | -600 | No
2035-07-19 21:00 | 2035 66% ECP | 700 | -212.85 | -210 | -218.23 | -300 | -300 | No
2035-07-19 22:00 | 2035 66% ECP | 700 | 0 | 90 | 81.77 | 0 | 0 | No
2035-07-19 23:00 | 2035 66% ECP | 700 | 0 | 390 | 381.77 | 50.2 | 0 | No
2035-07-20 | 2035 66% ECP | 700 | 0 | 510 | 510 | 0 | 0 | No
2035-07-20 01:00 | 2035 66% ECP | 700 | 0 | 510 | 510 | 18.67 | 0 | No
2035-07-20 02:00 | 2035 66% ECP | 700 | 0 | 510 | 510 | 0 | 0 | No
2035-07-20 03:00 | 2035 66% ECP | 700 | 0 | 510 | 510 | 0 | 0 | No
2035-07-20 04:00 | 2035 66% ECP | 700 | 0 | 390 | 499.54 | 0 | 0 | No
2035-07-20 05:00 | 2035 66% ECP | 700 | 0 | 90 | 199.54 | 241.84 | -114.94 | No
2035-07-20 06:00 | 2035 66% ECP | 700 | -226 | -210 | -100.46 | 0 | -414.94 | No
2035-07-20 07:00 | 2035 66% ECP | 630.61 | -526 | -510 | -400.46 | -300 | -714.94 | No
2035-07-20 08:00 | 2035 66% ECP | 210.61 | -526 | -510 | -510 | -572.2 | -776 | No
2035-07-20 09:00 | 2035 66% ECP | -209.39 | -526 | -510 | -510 | -572.16 | -776 | No
2035-07-20 10:00 | 2035 66% ECP | -629.39 | -526 | -510 | -510 | -591.38 | -776 | No
2035-07-20 11:00 | 2035 66% ECP | -700 | -526 | -510 | -510 | -511.86 | -776 | No
2035-07-20 12:00 | 2035 66% ECP | -700 | -526 | -510 | -510 | -222.87 | -776 | No
2035-07-20 13:00 | 2035 66% ECP | -564.87 | -526 | -510 | -510 | -375.83 | -776 | No
2035-07-20 14:00 | 2035 66% ECP | -144.87 | -526 | -510 | -510 | -675.83 | -776 | No
2035-07-20 15:00 | 2035 66% ECP | 275.13 | -526 | -510 | -510 | -375.83 | -776 | No
2035-07-20 16:00 | 2035 66% ECP | 695.13 | -526 | -510 | -510 | -467.69 | -776 | No
2035-07-20 17:00 | 2035 66% ECP | 700 | -286.71 | -510 | -510 | -710 | -776 | No
2035-07-20 18:00 | 2035 66% ECP | 700 | 0 | -510 | -510 | -710 | -479.27 | No
2035-07-20 19:00 | 2035 66% ECP | 700 | 0 | -510 | -510 | -710 | -179.27 | No
2035-07-20 20:00 | 2035 66% ECP | 700 | 0 | -510 | -510 | -710 | 0 | No
2035-07-20 21:00 | 2035 66% ECP | 700 | 0 | -492.81 | -300 | -410 | -295.55 | No
2035-07-20 22:00 | 2035 66% ECP | 700 | 0 | -192.81 | 0 | -110 | 0 | No
2035-07-20 23:00 | 2035 66% ECP | 700 | 300 | 107.19 | 300 | 190 | 300 | No
2035-07-21 | 2035 66% ECP | 700 | 0 | 407.19 | 510 | 115.33 | 0 | No
2035-07-21 01:00 | 2035 66% ECP | 700 | 0 | 510 | 510 | 0 | 0 | No
2035-07-21 02:00 | 2035 66% ECP | 700 | 0 | 510 | 504.32 | 0 | 0 | No
2035-07-21 03:00 | 2035 66% ECP | 700 | 0 | 510 | 278.79 | 0 | 0 | No
2035-07-21 04:00 | 2035 66% ECP | 700 | 0 | 390 | 50.38 | 0 | 0 | No
2035-07-21 05:00 | 2035 66% ECP | 700 | 0 | 90 | 90 | 0 | -5.42 | No
2035-07-21 06:00 | 2035 66% ECP | 700 | -226 | -210 | -210 | -88.79 | -305.42 | No
2035-07-21 07:00 | 2035 66% ECP | 483.27 | -526 | -510 | -510 | -388.79 | -605.42 | No
2035-07-21 08:00 | 2035 66% ECP | 63.27 | -526 | -510 | -510 | -352.92 | -776 | No
2035-07-21 09:00 | 2035 66% ECP | -356.73 | -526 | -510 | -510 | -618 | -776 | Yes
2035-07-21 10:00 | 2035 66% ECP | -700 | -526 | -510 | -510 | -658.63 | -776 | No
2035-07-21 11:00 | 2035 66% ECP | -700 | -526 | -510 | -510 | -604.52 | -776 | No
2035-07-21 12:00 | 2035 66% ECP | -700 | -526 | -510 | -510 | -304.52 | -776 | Yes
2035-07-21 13:00 | 2035 66% ECP | -700 | -526 | -510 | -510 | -604.52 | -776 | Yes
2035-07-21 14:00 | 2035 66% ECP | -660.88 | -526 | -510 | -510 | -700.3 | -776 | No
2035-07-21 15:00 | 2035 66% ECP | -240.88 | -526 | -510 | -510 | -677.9 | -776 | No
2035-07-21 16:00 | 2035 66% ECP | 179.12 | -526 | -510 | -510 | -710 | -776 | No
2035-07-21 17:00 | 2035 66% ECP | 599.12 | -526 | -510 | -510 | -710 | -776 | No
2035-07-21 18:00 | 2035 66% ECP | 700 | -526 | -510 | -510 | -710 | -776 | No
2035-07-21 19:00 | 2035 66% ECP | 700 | -414.26 | -510 | -510 | -710 | -776 | No
2035-07-21 20:00 | 2035 66% ECP | 700 | -114.26 | -510 | -510 | -600 | -600 | No
2035-07-21 21:00 | 2035 66% ECP | 700 | -110.18 | -300 | -300 | -300 | -300 | No
2035-07-21 22:00 | 2035 66% ECP | 700 | 132.24 | 0 | 0 | 0 | 0 | No
2035-07-21 23:00 | 2035 66% ECP | 700 | 0 | -41.63 | 0 | 0 | 0 | No
2035-07-22 | 2035 66% ECP | 700 | 0 | -285.18 | 0 | 0 | 0 | No
2035-07-22 01:00 | 2035 66% ECP | 700 | 0 | -41.63 | 0 | 0 | 0 | No
2035-07-22 02:00 | 2035 66% ECP | 700 | 0 | -341.63 | -1.8 | 0 | 0 | No
2035-07-22 03:00 | 2035 66% ECP | 700 | 0 | -510 | -301.8 | -213.69 | 0 | No
2035-07-22 04:00 | 2035 66% ECP | 700 | 0 | -510 | -370.23 | -150.11 | 0 | No
2035-07-22 05:00 | 2035 66% ECP | 700 | 0 | -510 | -510 | -450.11 | -210.29 | No
2035-07-22 06:00 | 2035 66% ECP | 700 | -89.28 | -510 | -510 | -697.05 | -476 | No
2035-07-22 07:00 | 2035 66% ECP | 700 | -389.28 | -510 | -459.32 | -397.05 | -776 | No
2035-07-22 08:00 | 2035 66% ECP | 700 | -526 | -510 | -510 | -684.24 | -776 | No
2035-07-22 09:00 | 2035 66% ECP | 700 | -526 | -510 | -510 | -404.08 | -776 | No
2035-07-22 10:00 | 2035 66% ECP | 700 | -526 | -510 | -510 | -163.23 | -776 | No
2035-07-22 11:00 | 2035 66% ECP | 700 | -526 | -510 | -510 | -71.43 | -776 | No
2035-07-22 12:00 | 2035 66% ECP | 700 | -526 | -510 | -510 | -174.32 | -776 | No
2035-07-22 13:00 | 2035 66% ECP | 700 | -526 | -510 | -409.34 | 0 | -776 | No
2035-07-22 14:00 | 2035 66% ECP | 700 | -526 | -510 | -510 | -169.21 | -776 | No
2035-07-22 15:00 | 2035 66% ECP | 700 | -526 | -510 | -510 | -75.57 | -776 | No
2035-07-22 16:00 | 2035 66% ECP | 700 | -526 | -510 | -370.9 | 0 | -776 | No
2035-07-22 17:00 | 2035 66% ECP | 700 | -300 | -510 | -300 | -28.92 | -649.85 | No
2035-07-22 18:00 | 2035 66% ECP | 700 | 0 | -510 | 0 | 0 | -349.85 | No
2035-07-22 19:00 | 2035 66% ECP | 700 | 0 | -510 | 0 | 0 | -49.85 | No
2035-07-22 20:00 | 2035 66% ECP | 700 | 0 | -510 | 0 | 0 | 0 | No
2035-07-22 21:00 | 2035 66% ECP | 700 | 0 | -510 | 0 | 0 | 0 | No
2035-07-22 22:00 | 2035 66% ECP | 700 | 0 | -385.91 | 0 | 0 | 0 | No
2035-07-22 23:00 | 2035 66% ECP | 700 | 0 | -163.28 | 0 | 0 | 0 | No
2035-07-23 | 2035 66% ECP | 700 | 0 | -222.96 | 0 | 0 | 0 | No
2035-07-23 01:00 | 2035 66% ECP | 700 | 0 | -21.74 | 0 | 0 | 0 | No
2035-07-23 02:00 | 2035 66% ECP | 700 | 0 | -186.48 | 0 | 0 | 0 | No
2035-07-23 03:00 | 2035 66% ECP | 700 | 0 | -151.36 | 0 | 0 | 0 | No
2035-07-23 04:00 | 2035 66% ECP | 700 | 0 | 0 | 0 | 0 | 0 | No
2035-07-23 05:00 | 2035 66% ECP | 700 | 0 | -207.81 | 0 | 0 | 0 | No
2035-07-23 06:00 | 2035 66% ECP | 700 | 0 | -334.59 | 0 | 0 | 0 | No
2035-07-23 07:00 | 2035 66% ECP | 700 | 0 | -391.12 | 0 | 0 | 0 | No
2035-07-23 08:00 | 2035 66% ECP | 700 | 0 | -443.56 | 0 | 0 | -176 | No
2035-07-23 09:00 | 2035 66% ECP | 700 | -226 | -510 | -163.23 | 0 | -476 | No
2035-07-23 10:00 | 2035 66% ECP | 700 | -526 | -510 | -185.06 | 0 | -776 | No
2035-07-23 11:00 | 2035 66% ECP | 280 | -526 | -510 | -208.05 | 0 | -776 | No
2035-07-23 12:00 | 2035 66% ECP | 700 | -526 | -510 | -193.18 | 0 | -776 | No
2035-07-23 13:00 | 2035 66% ECP | 700 | -526 | -510 | -193.18 | 0 | -776 | No
2035-07-23 14:00 | 2035 66% ECP | 700 | -526 | -510 | -491.11 | 0 | -776 | No
2035-07-23 15:00 | 2035 66% ECP | 700 | -526 | -510 | -510 | 0 | -776 | No
2035-07-23 16:00 | 2035 66% ECP | 700 | -526 | -510 | -510 | 0 | -776 | No
2035-07-23 17:00 | 2035 66% ECP | 700 | -226 | -210 | -210 | -28.58 | -476 | No
2035-07-23 18:00 | 2035 66% ECP | 700 | -526 | -510 | -510 | -328.58 | -776 | No
2035-07-23 19:00 | 2035 66% ECP | 700 | -426.43 | -498.89 | -390 | -300 | -476 | No
2035-07-23 20:00 | 2035 66% ECP | 700 | -126.43 | -198.89 | -90 | 0 | -176 | No
2035-07-23 21:00 | 2035 66% ECP | 700 | 0 | 101.11 | 210 | 300 | 124 | No
2035-07-23 22:00 | 2035 66% ECP | 700 | 300 | 401.11 | 510 | 600 | 424 | No
2035-07-23 23:00 | 2035 66% ECP | 700 | 0 | 510 | 510 | 710 | 628.87 | No
2035-07-24 | 2035 66% ECP | 700 | 0 | 510 | 510 | 710 | 555.69 | No
2035-07-24 01:00 | 2035 66% ECP | 700 | 0 | 510 | 510 | 710 | 334.66 | No
2035-07-24 02:00 | 2035 66% ECP | 700 | 0 | 510 | 510 | 710 | 34.66 | No
2035-07-24 03:00 | 2035 66% ECP | 700 | 0 | 510 | 510 | 710 | 0 | No
2035-07-24 04:00 | 2035 66% ECP | 700 | 0 | 510 | 510 | 490 | 0 | No
2035-07-24 05:00 | 2035 66% ECP | 700 | 0 | 390 | 337.22 | 190 | 84.69 | Yes
2035-07-24 06:00 | 2035 66% ECP | 700 | 0 | 90 | 37.22 | -110 | -176 | No
2035-07-24 07:00 | 2035 66% ECP | 700 | -300 | -210 | -262.78 | -410 | -476 | No
2035-07-24 08:00 | 2035 66% ECP | 700 | -526 | -510 | -510 | -710 | -776 | No
2035-07-24 09:00 | 2035 66% ECP | 700 | -526 | -510 | -510 | -710 | -776 | No
2035-07-24 10:00 | 2035 66% ECP | 700 | -526 | -510 | -510 | -638.36 | -776 | No
2035-07-24 11:00 | 2035 66% ECP | 700 | -526 | -510 | -510 | -348.69 | -776 | No
2035-07-24 12:00 | 2035 66% ECP | 700 | -526 | -510 | -510 | -117.49 | -776 | No
2035-07-24 13:00 | 2035 66% ECP | 700 | -526 | -510 | -510 | -117.49 | -776 | No
2035-07-24 14:00 | 2035 66% ECP | 700 | -526 | -510 | -510 | -252 | -776 | No
2035-07-24 15:00 | 2035 66% ECP | 700 | -226 | -510 | -510 | -431.34 | -476 | No
2035-07-24 16:00 | 2035 66% ECP | 700 | -526 | -510 | -510 | -710 | -776 | No
2035-07-24 17:00 | 2035 66% ECP | 700 | -526 | -510 | -510 | -710 | -776 | No
2035-07-24 18:00 | 2035 66% ECP | 700 | -526 | -510 | -510 | -710 | -776 | No
2035-07-24 19:00 | 2035 66% ECP | 700 | -526 | -510 | -510 | -710 | -776 | No
2035-07-24 20:00 | 2035 66% ECP | 700 | -226 | -510 | -210 | -410 | -476 | No
2035-07-24 21:00 | 2035 66% ECP | 700 | 0 | -274.88 | 0 | -110 | -176 | No
2035-07-24 22:00 | 2035 66% ECP | 684.11 | -95 | -90 | -90 | 110 | 76.38 | No
2035-07-24 23:00 | 2035 66% ECP | 700 | 205 | 210 | 210 | 410 | 376.38 | No
2035-07-25 | 2035 66% ECP | 700 | 505 | 510 | 510 | 710 | 676.38 | No
2035-07-25 01:00 | 2035 66% ECP | 700 | 505 | 510 | 510 | 710 | 750 | No
2035-07-25 02:00 | 2035 66% ECP | 700 | 505 | 510 | 510 | 710 | 750 | No
2035-07-25 03:00 | 2035 66% ECP | 700 | 505 | 510 | 510 | 710 | 750 | No
2035-07-25 04:00 | 2035 66% ECP | 700 | 505 | 510 | 510 | 710 | 750 | No
2035-07-25 05:00 | 2035 66% ECP | 700 | 505 | 510 | 510 | 710 | 750 | No
2035-07-25 06:00 | 2035 66% ECP | 700 | 259.11 | 210 | 210 | 410 | 450 | No
2035-07-25 07:00 | 2035 66% ECP | 700 | -40.89 | -90 | -90 | 110 | 150 | No
2035-07-25 08:00 | 2035 66% ECP | 700 | -340.89 | -390 | -390 | -190 | -150 | No
2035-07-25 09:00 | 2035 66% ECP | 700 | -179.95 | -510 | -510 | -365.93 | -450 | No
2035-07-25 10:00 | 2035 66% ECP | 700 | 0 | -510 | -443.61 | -65.93 | -199.74 | No
2035-07-25 11:00 | 2035 66% ECP | 700 | -300 | -510 | -246.79 | 0 | -499.74 | No
2035-07-25 12:00 | 2035 66% ECP | 700 | 0 | -329.22 | 0 | 0 | -199.74 | No
2035-07-25 13:00 | 2035 66% ECP | 700 | 0 | -287.88 | 0 | 0 | 0 | No
2035-07-25 14:00 | 2035 66% ECP | 700 | 101.61 | 0 | 269.61 | 300 | 0 | No
2035-07-25 15:00 | 2035 66% ECP | 700 | -198.39 | -300 | -30.39 | 0 | -300 | No
2035-07-25 16:00 | 2035 66% ECP | 700 | 0 | -510 | -252.64 | 0 | 0 | No
2035-07-25 17:00 | 2035 66% ECP | 700 | 0 | -510 | -330.64 | 0 | 0 | No
2035-07-25 18:00 | 2035 66% ECP | 700 | 0 | -510 | -510 | 0 | 0 | No
2035-07-25 19:00 | 2035 66% ECP | 700 | 0 | -510 | -265.08 | 0 | 0 | No
2035-07-25 20:00 | 2035 66% ECP | 700 | 0 | -510 | -408.5 | 0 | 0 | No
2035-07-25 21:00 | 2035 66% ECP | 700 | 0 | -510 | -348.9 | 0 | 0 | No
2035-07-25 22:00 | 2035 66% ECP | 700 | 0 | -390 | -48.9 | 0 | 0 | No
2035-07-25 23:00 | 2035 66% ECP | 700 | 0 | -90 | -17.73 | 0 | 0 | No
2035-07-26 | 2035 66% ECP | 700 | 192.6 | 210 | 210 | 300 | 300 | No
2035-07-26 01:00 | 2035 66% ECP | 700 | 492.6 | 510 | 510 | 600 | 600 | No
2035-07-26 02:00 | 2035 66% ECP | 700 | 505 | 510 | 510 | 710 | 750 | No
2035-07-26 03:00 | 2035 66% ECP | 700 | 505 | 510 | 510 | 710 | 750 | No
2035-07-26 04:00 | 2035 66% ECP | 700 | 505 | 510 | 510 | 710 | 750 | No
2035-07-26 05:00 | 2035 66% ECP | 700 | 300 | 510 | 510 | 557.56 | 450 | No
2035-07-26 06:00 | 2035 66% ECP | 384.85 | 0 | 210 | 210 | 257.56 | 150 | No
2035-07-26 07:00 | 2035 66% ECP | 700 | 0 | 90 | 300 | 213.03 | 0 | No
2035-07-26 08:00 | 2035 66% ECP | 700 | 0 | -210 | 0 | -53.02 | -289.2 | No
2035-07-26 09:00 | 2035 66% ECP | 280 | 0 | -510 | -277.39 | 0 | -589.2 | No
2035-07-26 10:00 | 2035 66% ECP | -140 | -226 | -510 | -277.53 | 0 | -673.01 | No
2035-07-26 11:00 | 2035 66% ECP | -560 | -526 | -510 | -445.78 | 0 | -776 | No
2035-07-26 12:00 | 2035 66% ECP | -700 | -272.76 | -510 | -421.74 | 0 | -600 | No
2035-07-26 13:00 | 2035 66% ECP | -666.88 | 0 | -300 | -239.52 | 0 | -300 | No
2035-07-26 14:00 | 2035 66% ECP | -246.88 | 300 | 0 | 60.48 | 300 | 0 | No
2035-07-26 15:00 | 2035 66% ECP | 173.12 | 0 | -210 | 0 | 139.49 | -176 | No
2035-07-26 16:00 | 2035 66% ECP | 593.12 | -300 | -510 | -300 | -160.51 | -476 | No
2035-07-26 17:00 | 2035 66% ECP | 700 | -301.81 | -510 | -263.09 | 0 | -776 | No
2035-07-26 18:00 | 2035 66% ECP | 700 | -1.81 | -210 | 0 | 0 | -476 | No
2035-07-26 19:00 | 2035 66% ECP | 700 | 0 | 0 | 0 | 0 | -176 | No
2035-07-26 20:00 | 2035 66% ECP | 700 | 0 | 0 | 0 | 0 | 0 | No
2035-07-26 21:00 | 2035 66% ECP | 364.57 | 0 | 0 | 0 | 0 | 0 | No
2035-07-26 22:00 | 2035 66% ECP | 700 | 0 | 0 | 0 | 0 | 0 | No
2035-07-26 23:00 | 2035 66% ECP | 700 | 0 | 210 | 210 | 300 | 117.3 | No
2035-07-27 | 2035 66% ECP | 420 | 75.43 | 510 | 510 | 600 | 417.3 | No
2035-07-27 01:00 | 2035 66% ECP | 0 | 161.18 | 510 | 510 | 710 | 717.3 | No
2035-07-27 02:00 | 2035 66% ECP | 0 | 277.61 | 510 | 510 | 710 | 750 | No
2035-07-27 03:00 | 2035 66% ECP | 220.12 | 505 | 510 | 510 | 710 | 750 | No
2035-07-27 04:00 | 2035 66% ECP | 640.12 | 505 | 510 | 510 | 710 | 750 | No
2035-07-27 05:00 | 2035 66% ECP | 220.12 | 505 | 510 | 510 | 710 | 750 | No
2035-07-27 06:00 | 2035 66% ECP | 0 | 300 | 510 | 510 | 710 | 704.33 | No
2035-07-27 07:00 | 2035 66% ECP | 0 | 0 | 510 | 510 | 687.67 | 404.33 | No
2035-07-27 08:00 | 2035 66% ECP | -280 | 0 | 510 | 493.25 | 387.67 | 104.33 | No
2035-07-27 09:00 | 2035 66% ECP | -700 | 0 | 210 | 210 | 230.05 | 150 | Yes
2035-07-27 10:00 | 2035 66% ECP | -700 | 300 | 510 | 510 | 530.05 | 450 | Yes
2035-07-27 11:00 | 2035 66% ECP | -700 | 505 | 510 | 510 | 710 | 750 | Yes
2035-07-27 12:00 | 2035 66% ECP | -280 | 505 | 510 | 510 | 710 | 750 | Yes
2035-07-27 13:00 | 2035 66% ECP | 140 | 505 | 510 | 510 | 710 | 750 | Yes
2035-07-27 14:00 | 2035 66% ECP | 560 | 505 | 510 | 510 | 710 | 750 | Yes
2035-07-27 15:00 | 2035 66% ECP | 140 | 505 | 510 | 510 | 710 | 750 | Yes
2035-07-27 16:00 | 2035 66% ECP | -280 | 505 | 510 | 510 | 681.3 | 750 | Yes
2035-07-27 17:00 | 2035 66% ECP | -700 | 230.5 | 210 | 210 | 381.3 | 450 | Yes
2035-07-27 18:00 | 2035 66% ECP | -700 | -69.5 | -90 | -90 | 81.3 | 150 | Yes
2035-07-27 19:00 | 2035 66% ECP | -700 | -369.5 | -390 | -390 | -218.7 | -150 | No
2035-07-27 20:00 | 2035 66% ECP | -700 | -69.5 | -90 | -90 | 81.3 | 150 | No
2035-07-27 21:00 | 2035 66% ECP | -700 | 230.5 | 210 | 210 | 381.3 | 450 | No
2035-07-27 22:00 | 2035 66% ECP | -700 | 505 | 510 | 510 | 681.3 | 750 | No
2035-07-27 23:00 | 2035 66% ECP | -700 | 505 | 510 | 510 | 710 | 750 | Yes
2035-07-28 | 2035 66% ECP | -700 | 505 | 510 | 510 | 710 | 750 | Yes
2035-07-28 01:00 | 2035 66% ECP | -621.09 | 505 | 510 | 510 | 710 | 750 | Yes
2035-07-28 02:00 | 2035 66% ECP | -394.08 | 505 | 510 | 510 | 710 | 750 | No
2035-07-28 03:00 | 2035 66% ECP | -499.22 | 505 | 510 | 510 | 710 | 750 | Yes
2035-07-28 04:00 | 2035 66% ECP | -700 | 505 | 510 | 510 | 710 | 750 | Yes
2035-07-28 05:00 | 2035 66% ECP | -700 | 505 | 510 | 446.11 | 710 | 750 | Yes
2035-07-28 06:00 | 2035 66% ECP | -700 | 505 | 510 | 469.62 | 710 | 750 | Yes
2035-07-28 07:00 | 2035 66% ECP | -700 | 505 | 510 | 352.04 | 710 | 750 | Yes
2035-07-28 08:00 | 2035 66% ECP | -700 | 505 | 510 | 459.38 | 710 | 750 | Yes
2035-07-28 09:00 | 2035 66% ECP | -700 | 505 | 510 | 510 | 710 | 750 | Yes
2035-07-28 10:00 | 2035 66% ECP | -700 | 505 | 510 | 510 | 710 | 750 | Yes
2035-07-28 11:00 | 2035 66% ECP | -700 | 505 | 510 | 510 | 710 | 750 | Yes
2035-07-28 12:00 | 2035 66% ECP | -700 | 505 | 510 | 510 | 710 | 750 | Yes
2035-07-28 13:00 | 2035 66% ECP | -700 | 505 | 510 | 510 | 710 | 750 | Yes
2035-07-28 14:00 | 2035 66% ECP | -700 | 505 | 510 | 510 | 710 | 750 | Yes
2035-07-28 15:00 | 2035 66% ECP | -700 | 505 | 510 | 510 | 710 | 750 | Yes
2035-07-28 16:00 | 2035 66% ECP | -700 | 505 | 510 | 510 | 710 | 750 | Yes
2035-07-28 17:00 | 2035 66% ECP | -700 | 505 | 510 | 510 | 710 | 750 | Yes
2035-07-28 18:00 | 2035 66% ECP | -700 | 505 | 510 | 510 | 710 | 750 | Yes
2035-07-28 19:00 | 2035 66% ECP | -280 | 505 | 510 | 510 | 710 | 750 | No
2035-07-28 20:00 | 2035 66% ECP | 140 | 505 | 510 | 510 | 710 | 750 | No
2035-07-28 21:00 | 2035 66% ECP | 560 | 505 | 510 | 510 | 710 | 750 | No
2035-07-28 22:00 | 2035 66% ECP | 700 | 505 | 510 | 510 | 710 | 750 | No
2035-07-28 23:00 | 2035 66% ECP | 700 | 505 | 510 | 510 | 710 | 750 | No
2035-07-29 | 2035 66% ECP | 700 | 505 | 510 | 510 | 710 | 750 | No
2035-07-29 01:00 | 2035 66% ECP | 700 | 505 | 510 | 510 | 710 | 750 | No
2035-07-29 02:00 | 2035 66% ECP | 700 | 505 | 510 | 510 | 710 | 750 | No
2035-07-29 03:00 | 2035 66% ECP | 700 | 505 | 510 | 510 | 710 | 750 | No
2035-07-29 04:00 | 2035 66% ECP | 700 | 505 | 510 | 510 | 710 | 750 | No
2035-07-29 05:00 | 2035 66% ECP | 700 | 505 | 510 | 510 | 710 | 750 | No
2035-07-29 06:00 | 2035 66% ECP | 700 | 505 | 510 | 510 | 710 | 750 | No
2035-07-29 07:00 | 2035 66% ECP | 700 | 505 | 510 | 510 | 710 | 724 | No
2035-07-29 08:00 | 2035 66% ECP | 700 | 215.33 | 210 | 260.45 | 410 | 424 | No
2035-07-29 09:00 | 2035 66% ECP | 700 | -84.67 | -90 | -39.55 | 110 | 124 | No
2035-07-29 10:00 | 2035 66% ECP | 700 | -384.67 | -390 | -339.55 | -190 | -176 | No
2035-07-29 11:00 | 2035 66% ECP | 700 | -526 | -510 | -385.45 | 0 | -476 | No
2035-07-29 12:00 | 2035 66% ECP | 700 | -526 | -510 | -291.71 | 0 | -776 | No
2035-07-29 13:00 | 2035 66% ECP | 700 | -526 | -510 | -294.56 | 0 | -776 | No
2035-07-29 14:00 | 2035 66% ECP | 700 | -226 | -510 | -310.68 | 0 | -570.31 | No
2035-07-29 15:00 | 2035 66% ECP | 700 | 0 | -510 | -274.97 | 0 | -270.31 | No
2035-07-29 16:00 | 2035 66% ECP | 700 | 0 | -510 | 0 | 0 | 0 | No
2035-07-29 17:00 | 2035 66% ECP | 700 | 0 | -510 | 0 | 0 | 0 | No
2035-07-29 18:00 | 2035 66% ECP | 700 | 0 | -510 | -201.31 | 0 | -217.98 | No
2035-07-29 19:00 | 2035 66% ECP | 700 | 0 | -510 | -494.25 | -257.2 | -517.98 | No
2035-07-29 20:00 | 2035 66% ECP | 700 | -300 | -510 | -510 | -557.2 | -766.57 | No
2035-07-29 21:00 | 2035 66% ECP | 700 | 0 | -510 | -210 | -257.2 | -466.57 | No
2035-07-29 22:00 | 2035 66% ECP | 700 | 0 | -510 | 0 | 0 | -166.57 | No
2035-07-29 23:00 | 2035 66% ECP | 700 | 0 | -510 | -205.03 | 0 | 0 | No
2035-07-30 | 2035 66% ECP | 700 | 0 | -510 | -300 | 0 | 0 | No
2035-07-30 01:00 | 2035 66% ECP | 700 | 0 | -510 | 0 | 0 | 0 | No
2035-07-30 02:00 | 2035 66% ECP | 700 | 0 | -510 | -300 | 0 | 0 | No
2035-07-30 03:00 | 2035 66% ECP | 700 | 0 | -510 | -275.34 | 0 | 0 | No
2035-07-30 04:00 | 2035 66% ECP | 700 | 0 | -510 | -496.98 | 0 | 0 | No
2035-07-30 05:00 | 2035 66% ECP | 700 | 0 | -510 | -210 | 0 | 0 | No
2035-07-30 06:00 | 2035 66% ECP | 700 | 0 | -510 | -510 | 0 | 0 | No
2035-07-30 07:00 | 2035 66% ECP | 700 | 0 | -510 | -442.76 | 0 | -300 | No
2035-07-30 08:00 | 2035 66% ECP | 700 | -273.85 | -510 | -426.2 | 0 | -600 | No
2035-07-30 09:00 | 2035 66% ECP | 700 | -526 | -510 | -451.6 | 0 | -776 | No
2035-07-30 10:00 | 2035 66% ECP | 700 | -526 | -510 | -484.11 | 0 | -776 | No
2035-07-30 11:00 | 2035 66% ECP | 700 | -526 | -510 | -510 | 0 | -776 | No
2035-07-30 12:00 | 2035 66% ECP | 700 | -526 | -510 | -434.7 | 0 | -776 | No
2035-07-30 13:00 | 2035 66% ECP | 700 | -526 | -510 | -460.95 | 0 | -776 | No
2035-07-30 14:00 | 2035 66% ECP | 700 | -526 | -510 | -260.78 | 0 | -776 | No
2035-07-30 15:00 | 2035 66% ECP | 700 | -526 | -510 | -260.78 | 0 | -776 | No
2035-07-30 16:00 | 2035 66% ECP | 700 | -526 | -510 | -393.35 | -110 | -776 | No
2035-07-30 17:00 | 2035 66% ECP | 700 | -526 | -510 | -210 | -410 | -776 | No
2035-07-30 18:00 | 2035 66% ECP | 700 | -526 | -510 | -510 | -710 | -776 | No
2035-07-30 19:00 | 2035 66% ECP | 700 | -526 | -510 | -510 | -710 | -776 | No
2035-07-30 20:00 | 2035 66% ECP | 700 | -320.27 | -510 | -510 | -459.67 | -776 | No
2035-07-30 21:00 | 2035 66% ECP | 700 | -20.27 | -510 | -510 | -429.79 | -627.22 | No
2035-07-30 22:00 | 2035 66% ECP | 700 | 0 | -390 | -390 | -300 | -327.22 | No
2035-07-30 23:00 | 2035 66% ECP | 700 | -95 | -90 | -90 | 0 | -27.22 | No
2035-07-31 | 2035 66% ECP | 700 | 205 | 210 | 210 | 300 | 272.78 | No
2035-07-31 01:00 | 2035 66% ECP | 527.73 | 505 | 510 | 510 | 600 | 572.78 | No
2035-07-31 02:00 | 2035 66% ECP | 107.73 | 505 | 510 | 510 | 710 | 750 | No
2035-07-31 03:00 | 2035 66% ECP | 527.73 | 505 | 510 | 510 | 710 | 750 | No
2035-07-31 04:00 | 2035 66% ECP | 700 | 505 | 510 | 510 | 710 | 750 | No
2035-07-31 05:00 | 2035 66% ECP | 700 | 205 | 383.24 | 210 | 410 | 450 | No
2035-07-31 06:00 | 2035 66% ECP | 639.7 | 300 | 145.04 | 300 | 300 | 300 | No
2035-07-31 07:00 | 2035 66% ECP | 219.7 | 0 | -154.96 | 0 | 0 | 0 | No
2035-07-31 08:00 | 2035 66% ECP | -200.3 | -300 | -454.96 | -300 | -300 | -300 | No
2035-07-31 09:00 | 2035 66% ECP | -620.3 | -95 | -300 | -300 | -53.18 | 0 | No
2035-07-31 10:00 | 2035 66% ECP | -700 | 205 | 0 | 0 | 246.82 | 300 | Yes
2035-07-31 11:00 | 2035 66% ECP | -700 | 505 | 300 | 300 | 546.82 | 600 | Yes
2035-07-31 12:00 | 2035 66% ECP | -700 | 505 | 510 | 510 | 710 | 750 | Yes
2035-07-31 13:00 | 2035 66% ECP | -700 | 505 | 510 | 510 | 710 | 750 | Yes
2035-07-31 14:00 | 2035 66% ECP | -700 | 505 | 510 | 510 | 710 | 750 | Yes
2035-07-31 15:00 | 2035 66% ECP | -560 | 505 | 510 | 510 | 710 | 750 | Yes
2035-07-31 16:00 | 2035 66% ECP | -140 | 300 | 510 | 510 | 710 | 505.58 | Yes
2035-07-31 17:00 | 2035 66% ECP | 280 | 0 | 210 | 210 | 410 | 205.58 | No
2035-07-31 18:00 | 2035 66% ECP | 700 | 0 | 0 | 0 | 110 | 0 | No
2035-07-31 19:00 | 2035 66% ECP | 700 | 0 | 0 | 0 | 0 | 0 | No
2035-07-31 20:00 | 2035 66% ECP | 700 | 0 | 78.31 | 0 | 0 | 0 | No
2035-07-31 21:00 | 2035 66% ECP | 700 | 0 | 78.31 | 0 | 0 | 0 | No
2035-07-31 22:00 | 2035 66% ECP | 700 | 0 | 344.14 | 0 | 110 | 150 | No
2035-07-31 23:00 | 2035 66% ECP | 700 | 205 | 495.48 | 210 | 410 | 450 | No
2035-08-01 | 2035 66% ECP | 700 | 505 | 510 | 510 | 710 | 750 | No
2035-08-01 01:00 | 2035 66% ECP | 700 | 505 | 510 | 510 | 710 | 750 | No
2035-08-01 02:00 | 2035 66% ECP | 700 | 505 | 510 | 510 | 710 | 750 | No
2035-08-01 03:00 | 2035 66% ECP | 700 | 505 | 510 | 510 | 710 | 750 | No
2035-08-01 04:00 | 2035 66% ECP | 700 | 505 | 510 | 510 | 611.11 | 450 | No
2035-08-01 05:00 | 2035 66% ECP | 700 | 205 | 210 | 210 | 311.11 | 150 | No
2035-08-01 06:00 | 2035 66% ECP | 700 | 0 | -90 | 0 | 11.11 | -150 | No
2035-08-01 07:00 | 2035 66% ECP | 700 | -226 | -390 | -170.72 | 0 | -450 | No
2035-08-01 08:00 | 2035 66% ECP | 700 | -526 | -510 | -324.65 | 0 | -750 | No
2035-08-01 09:00 | 2035 66% ECP | 700 | -526 | -510 | -234.65 | 0 | -776 | No
2035-08-01 10:00 | 2035 66% ECP | 700 | -526 | -510 | -241.33 | 0 | -776 | No
2035-08-01 11:00 | 2035 66% ECP | 700 | -526 | -510 | -152.55 | 0 | -776 | No
2035-08-01 12:00 | 2035 66% ECP | 700 | -526 | -510 | -138.7 | 0 | -776 | No
2035-08-01 13:00 | 2035 66% ECP | 700 | -526 | -510 | -208.77 | 0 | -776 | No
2035-08-01 14:00 | 2035 66% ECP | 700 | -526 | -510 | -98.59 | 0 | -776 | No
2035-08-01 15:00 | 2035 66% ECP | 700 | -526 | -510 | -210 | -107.27 | -776 | No
2035-08-01 16:00 | 2035 66% ECP | 700 | -226 | -510 | -510 | -407.27 | -776 | No
2035-08-01 17:00 | 2035 66% ECP | 700 | 0 | -510 | -510 | -707.27 | -776 | No
2035-08-01 18:00 | 2035 66% ECP | 700 | 0 | -510 | -510 | -710 | -776 | No
2035-08-01 19:00 | 2035 66% ECP | 700 | 0 | -510 | -510 | -637.38 | -665.79 | No
2035-08-01 20:00 | 2035 66% ECP | 700 | 0 | -510 | -417.78 | -337.38 | -365.79 | No
2035-08-01 21:00 | 2035 66% ECP | 700 | 0 | -210 | -117.78 | -37.38 | -65.79 | No
2035-08-01 22:00 | 2035 66% ECP | 700 | 256.84 | 90 | 182.22 | 262.62 | 234.21 | No
2035-08-01 23:00 | 2035 66% ECP | 700 | 0 | 390 | 221.2 | 0 | 0 | No
2035-08-02 | 2035 66% ECP | 700 | 0 | 390.96 | 0 | 0 | 0 | No
2035-08-02 01:00 | 2035 66% ECP | 700 | 0 | 247.89 | 0 | 0 | 0 | No
2035-08-02 02:00 | 2035 66% ECP | 700 | 0 | 125.94 | 0 | 0 | 0 | No
2035-08-02 03:00 | 2035 66% ECP | 700 | 0 | 146.64 | 0 | 0 | 0 | No
2035-08-02 04:00 | 2035 66% ECP | 700 | 0 | 167.38 | 0 | 0 | 0 | No
2035-08-02 05:00 | 2035 66% ECP | 700 | 0 | 0 | 0 | 0 | 0 | No
2035-08-02 06:00 | 2035 66% ECP | 700 | 0 | 7.45 | 0 | 0 | -176 | No
2035-08-02 07:00 | 2035 66% ECP | 700 | -226 | -292.55 | 0 | 0 | -476 | No
2035-08-02 08:00 | 2035 66% ECP | 700 | -526 | -510 | -300 | -300 | -776 | No
2035-08-02 09:00 | 2035 66% ECP | 700 | -526 | -510 | -510 | -271.73 | -776 | No
2035-08-02 10:00 | 2035 66% ECP | 700 | -526 | -510 | -510 | 0 | -776 | No
2035-08-02 11:00 | 2035 66% ECP | 700 | -526 | -510 | -510 | -265.36 | -776 | No
2035-08-02 12:00 | 2035 66% ECP | 700 | -526 | -510 | -510 | 0 | -776 | No
2035-08-02 13:00 | 2035 66% ECP | 700 | -526 | -510 | -510 | 0 | -776 | No
2035-08-02 14:00 | 2035 66% ECP | 700 | -526 | -510 | -510 | -241.31 | -776 | No
2035-08-02 15:00 | 2035 66% ECP | 700 | -526 | -510 | -510 | 0 | -776 | No
2035-08-02 16:00 | 2035 66% ECP | 700 | -526 | -510 | -510 | -151.08 | -776 | No
2035-08-02 17:00 | 2035 66% ECP | 700 | -526 | -510 | -510 | -451.08 | -776 | No
2035-08-02 18:00 | 2035 66% ECP | 700 | -226 | -510 | -510 | -410 | -592.64 | No
2035-08-02 19:00 | 2035 66% ECP | 700 | 0 | -510 | -510 | -710 | -528.23 | No
2035-08-02 20:00 | 2035 66% ECP | 700 | 0 | -510 | -510 | -710 | -474.59 | No
2035-08-02 21:00 | 2035 66% ECP | 700 | 0 | -300 | -300 | -410 | -174.59 | No
2035-08-02 22:00 | 2035 66% ECP | 700 | 0 | 0 | 0 | -110 | 0 | No
2035-08-02 23:00 | 2035 66% ECP | 700 | 0 | 300 | 300 | 190 | 280.55 | No
2035-08-03 | 2035 66% ECP | 700 | 0 | 510 | 510 | 0.61 | 0 | No
2035-08-03 01:00 | 2035 66% ECP | 700 | 0 | 510 | 509.51 | 0 | 0 | No
2035-08-03 02:00 | 2035 66% ECP | 700 | 0 | 510 | 423.97 | 0 | 0 | No
2035-08-03 03:00 | 2035 66% ECP | 700 | 0 | 510 | 319.22 | 0 | 0 | No
2035-08-03 04:00 | 2035 66% ECP | 700 | 0 | 510 | 300 | 0 | 0 | No
2035-08-03 05:00 | 2035 66% ECP | 700 | 0 | 390 | 0 | 0 | 0 | No
2035-08-03 06:00 | 2035 66% ECP | 700 | 0 | 90 | 0 | 0 | -176 | No
2035-08-03 07:00 | 2035 66% ECP | 700 | -226 | -210 | -271.89 | 0 | -476 | No
2035-08-03 08:00 | 2035 66% ECP | 700 | -526 | -510 | -510 | -152.81 | -776 | No
2035-08-03 09:00 | 2035 66% ECP | 280 | -526 | -510 | -510 | -452.81 | -776 | No
2035-08-03 10:00 | 2035 66% ECP | -109.74 | -526 | -510 | -510 | -376.97 | -776 | No
2035-08-03 11:00 | 2035 66% ECP | -529.74 | -526 | -510 | -510 | -76.97 | -776 | No
2035-08-03 12:00 | 2035 66% ECP | -109.74 | -526 | -510 | -510 | 0 | -776 | No
2035-08-03 13:00 | 2035 66% ECP | 0 | -526 | -510 | -510 | -213.29 | -776 | No
2035-08-03 14:00 | 2035 66% ECP | 4.82 | -526 | -510 | -510 | -322.47 | -776 | No
2035-08-03 15:00 | 2035 66% ECP | 424.82 | -526 | -510 | -510 | -378.83 | -776 | No
2035-08-03 16:00 | 2035 66% ECP | 700 | -526 | -510 | -510 | -298.76 | -776 | No
2035-08-03 17:00 | 2035 66% ECP | 700 | -443.39 | -510 | -510 | -587.08 | -776 | No
2035-08-03 18:00 | 2035 66% ECP | 700 | -143.39 | -510 | -510 | -287.08 | -476 | No
2035-08-03 19:00 | 2035 66% ECP | 700 | 0 | -510 | -510 | -356.45 | -176 | No
2035-08-03 20:00 | 2035 66% ECP | 700 | 0 | -510 | -510 | -618.16 | 0 | No
2035-08-03 21:00 | 2035 66% ECP | 700 | 0 | -510 | -510 | -447.9 | 0 | No
2035-08-03 22:00 | 2035 66% ECP | 700 | 0 | -475.72 | -300 | -147.9 | 0 | No
2035-08-03 23:00 | 2035 66% ECP | 700 | 0 | -175.72 | 0 | 0 | 0 | No
2035-08-04 | 2035 66% ECP | 700 | -169.41 | -475.72 | -300 | -208.58 | -300 | No
2035-08-04 01:00 | 2035 66% ECP | 700 | -174.17 | -510 | -510 | -14.43 | -600 | No
2035-08-04 02:00 | 2035 66% ECP | 365.45 | -423.68 | -510 | -510 | -150.97 | -776 | No
2035-08-04 03:00 | 2035 66% ECP | -54.55 | -526 | -510 | -459.86 | -208.57 | -776 | No
2035-08-04 04:00 | 2035 66% ECP | 365.45 | -526 | -510 | -510 | -508.57 | -776 | No
2035-08-04 05:00 | 2035 66% ECP | 700 | -526 | -510 | -510 | -710 | -776 | No
2035-08-04 06:00 | 2035 66% ECP | 560 | -526 | -510 | -510 | -710 | -776 | No
2035-08-04 07:00 | 2035 66% ECP | 140 | -226 | -390 | -317.25 | -410 | -476 | No
2035-08-04 08:00 | 2035 66% ECP | -280 | 74 | -90 | -17.25 | -110 | -176 | Yes
2035-08-04 09:00 | 2035 66% ECP | -700 | 374 | 210 | 282.75 | 190 | 124 | Yes
2035-08-04 10:00 | 2035 66% ECP | -700 | 505 | 510 | 510 | 490 | 424 | Yes
2035-08-04 11:00 | 2035 66% ECP | -700 | 505 | 510 | 210 | 710 | 724 | Yes
2035-08-04 12:00 | 2035 66% ECP | -700 | 205 | 510 | 223.35 | 710 | 750 | Yes
2035-08-04 13:00 | 2035 66% ECP | -700 | 92.21 | 510 | 51.51 | 710 | 750 | Yes
2035-08-04 14:00 | 2035 66% ECP | -700 | -207.79 | 210 | 300 | 710 | 750 | Yes
2035-08-04 15:00 | 2035 66% ECP | -700 | 0 | 510 | 0 | 410 | 750 | Yes
2035-08-04 16:00 | 2035 66% ECP | -700 | 0 | 510 | 300 | 551.4 | 750 | Yes
2035-08-04 17:00 | 2035 66% ECP | -700 | 300 | 510 | 232.89 | 251.4 | 750 | Yes
2035-08-04 18:00 | 2035 66% ECP | -700 | 505 | 510 | 510 | 551.4 | 750 | Yes
2035-08-04 19:00 | 2035 66% ECP | -700 | 505 | 510 | 510 | 710 | 750 | Yes
2035-08-04 20:00 | 2035 66% ECP | -700 | 505 | 510 | 510 | 710 | 750 | Yes
2035-08-04 21:00 | 2035 66% ECP | -700 | 505 | 510 | 412.17 | 710 | 750 | Yes
2035-08-04 22:00 | 2035 66% ECP | -700 | 505 | 510 | 510 | 710 | 750 | Yes
2035-08-04 23:00 | 2035 66% ECP | -700 | 505 | 510 | 510 | 710 | 750 | Yes
2035-08-05 | 2035 66% ECP | -700 | 505 | 510 | 510 | 710 | 750 | No
2035-08-05 01:00 | 2035 66% ECP | -700 | 505 | 510 | 510 | 710 | 750 | No
2035-08-05 02:00 | 2035 66% ECP | -700 | 505 | 510 | 510 | 710 | 750 | No
2035-08-05 03:00 | 2035 66% ECP | -700 | 505 | 510 | 510 | 710 | 750 | No
2035-08-05 04:00 | 2035 66% ECP | -700 | 505 | 510 | 510 | 710 | 750 | No
2035-08-05 05:00 | 2035 66% ECP | -700 | 505 | 510 | 510 | 710 | 750 | No
2035-08-05 06:00 | 2035 66% ECP | -700 | 505 | 510 | 510 | 710 | 750 | No
2035-08-05 07:00 | 2035 66% ECP | -700 | 505 | 510 | 510 | 710 | 750 | Yes
2035-08-05 08:00 | 2035 66% ECP | -700 | 505 | 510 | 510 | 710 | 750 | Yes
2035-08-05 09:00 | 2035 66% ECP | -700 | 505 | 510 | 510 | 710 | 750 | Yes
2035-08-05 10:00 | 2035 66% ECP | -700 | 505 | 510 | 510 | 710 | 750 | No
2035-08-05 11:00 | 2035 66% ECP | -700 | 505 | 510 | 510 | 710 | 750 | Yes
2035-08-05 12:00 | 2035 66% ECP | -700 | 505 | 510 | 510 | 710 | 750 | Yes
2035-08-05 13:00 | 2035 66% ECP | -280 | 505 | 510 | 510 | 710 | 750 | Yes
2035-08-05 14:00 | 2035 66% ECP | -140 | 505 | 415.99 | 510 | 710 | 706.09 | Yes
2035-08-05 15:00 | 2035 66% ECP | -560 | 505 | 115.99 | 300 | 551.79 | 406.09 | Yes
2035-08-05 16:00 | 2035 66% ECP | -140 | 205 | -184.01 | 0 | 251.79 | 106.09 | Yes
2035-08-05 17:00 | 2035 66% ECP | 280 | -95 | -484.01 | -300 | -48.21 | -193.91 | No
2035-08-05 18:00 | 2035 66% ECP | 700 | 0 | -184.01 | 0 | 0 | 0 | No
2035-08-05 19:00 | 2035 66% ECP | 700 | 0 | 115.99 | 0 | 0 | 0 | No
2035-08-05 20:00 | 2035 66% ECP | 700 | 0 | 415.99 | 184.15 | 0 | 0 | No
2035-08-05 21:00 | 2035 66% ECP | 700 | 0 | 510 | 484.15 | 0 | 0 | No
2035-08-05 22:00 | 2035 66% ECP | 700 | 0 | 510 | 243.61 | 0 | 0 | No
2035-08-05 23:00 | 2035 66% ECP | 700 | 0 | 510 | 0 | 0 | 0 | No
2035-08-06 | 2035 66% ECP | 700 | 0 | 510 | 0 | 0 | 0 | No
2035-08-06 01:00 | 2035 66% ECP | 700 | 0 | 510 | 0 | 0 | 0 | No
2035-08-06 02:00 | 2035 66% ECP | 700 | 0 | 210 | 0 | 0 | 0 | No
2035-08-06 03:00 | 2035 66% ECP | 700 | 0 | 5.43 | 0 | 0 | 0 | No
2035-08-06 04:00 | 2035 66% ECP | 700 | 0 | 0 | 0 | 0 | 0 | No
2035-08-06 05:00 | 2035 66% ECP | 700 | 0 | -5.65 | 0 | 0 | 0 | No
2035-08-06 06:00 | 2035 66% ECP | 700 | 0 | -5.65 | 0 | -110 | -176 | No
2035-08-06 07:00 | 2035 66% ECP | 700 | -226 | -223.13 | -210 | -410 | -476 | No
2035-08-06 08:00 | 2035 66% ECP | 700 | -526 | -510 | -510 | -710 | -776 | No
2035-08-06 09:00 | 2035 66% ECP | 280 | -526 | -510 | -510 | -710 | -776 | No
2035-08-06 10:00 | 2035 66% ECP | -12.31 | -526 | -510 | -510 | -410 | -776 | No
2035-08-06 11:00 | 2035 66% ECP | -212.08 | -526 | -510 | -510 | -435.61 | -776 | No
2035-08-06 12:00 | 2035 66% ECP | -212.08 | -526 | -510 | -510 | -710 | -776 | No
2035-08-06 13:00 | 2035 66% ECP | 0 | -526 | -510 | -510 | -632.15 | -776 | No
2035-08-06 14:00 | 2035 66% ECP | 0 | -526 | -510 | -510 | -710 | -776 | No
2035-08-06 15:00 | 2035 66% ECP | 280 | -526 | -510 | -510 | -410 | -776 | No
2035-08-06 16:00 | 2035 66% ECP | 700 | -526 | -510 | -510 | -241.89 | -776 | No
2035-08-06 17:00 | 2035 66% ECP | 700 | -526 | -510 | -382.09 | -410 | -776 | No
2035-08-06 18:00 | 2035 66% ECP | 700 | -526 | -510 | -510 | -710 | -776 | No
2035-08-06 19:00 | 2035 66% ECP | 700 | -526 | -510 | -510 | -710 | -776 | No
2035-08-06 20:00 | 2035 66% ECP | 700 | -526 | -510 | -510 | -664.76 | -776 | No
2035-08-06 21:00 | 2035 66% ECP | 700 | -226 | -510 | -290.85 | -364.76 | -476 | No
2035-08-06 22:00 | 2035 66% ECP | 700 | 0 | -510 | -1.16 | -64.76 | -176 | No
2035-08-06 23:00 | 2035 66% ECP | 700 | 0 | -510 | -295.93 | 0 | 0 | No
2035-08-07 | 2035 66% ECP | 700 | 0 | -510 | -457.29 | 0 | -100.62 | No
2035-08-07 01:00 | 2035 66% ECP | 700 | 0 | -510 | -510 | 0 | -272.55 | No
2035-08-07 02:00 | 2035 66% ECP | 700 | 0 | -510 | -494.33 | 0 | -394.52 | No
2035-08-07 03:00 | 2035 66% ECP | 700 | 0 | -510 | -494.33 | 0 | -94.52 | No
2035-08-07 04:00 | 2035 66% ECP | 700 | 0 | -510 | -507.12 | 0 | -29.49 | No
2035-08-07 05:00 | 2035 66% ECP | 700 | 0 | -510 | -510 | 0 | 0 | No
2035-08-07 06:00 | 2035 66% ECP | 700 | 0 | -510 | -224.43 | 0 | -232.19 | No
2035-08-07 07:00 | 2035 66% ECP | 700 | -141.78 | -510 | -224.43 | 0 | -476 | No
2035-08-07 08:00 | 2035 66% ECP | 700 | -441.78 | -510 | -413.49 | 0 | -776 | No
2035-08-07 09:00 | 2035 66% ECP | 700 | -526 | -510 | -510 | 0 | -776 | No
2035-08-07 10:00 | 2035 66% ECP | 700 | -526 | -510 | -510 | 0 | -776 | No
2035-08-07 11:00 | 2035 66% ECP | 700 | -526 | -510 | -438.89 | 0 | -776 | No
2035-08-07 12:00 | 2035 66% ECP | 700 | -526 | -510 | -336.67 | 0 | -776 | No
2035-08-07 13:00 | 2035 66% ECP | 700 | -526 | -510 | -510 | 0 | -776 | No
2035-08-07 14:00 | 2035 66% ECP | 700 | -526 | -510 | -480.58 | 0 | -776 | No
2035-08-07 15:00 | 2035 66% ECP | 700 | -526 | -510 | -254.15 | 0 | -776 | No
2035-08-07 16:00 | 2035 66% ECP | 700 | -526 | -510 | -254.15 | 0 | -776 | No
2035-08-07 17:00 | 2035 66% ECP | 700 | -226 | -210 | -210 | -289.38 | -476 | No
2035-08-07 18:00 | 2035 66% ECP | 700 | -526 | -510 | -510 | -589.38 | -776 | No
2035-08-07 19:00 | 2035 66% ECP | 700 | -526 | -510 | -510 | -600 | -600 | No
2035-08-07 20:00 | 2035 66% ECP | 700 | -286.99 | -210 | -298.43 | -300 | -300 | No
2035-08-07 21:00 | 2035 66% ECP | 700 | 0 | 90 | 1.57 | 0 | 0 | No
2035-08-07 22:00 | 2035 66% ECP | 700 | 300 | 390 | 301.57 | 300 | 300 | No
2035-08-07 23:00 | 2035 66% ECP | 700 | 0 | 510 | 510 | 403.49 | 0 | No
2035-08-08 | 2035 66% ECP | 700 | 0 | 510 | 510 | 517.96 | 0 | No
2035-08-08 01:00 | 2035 66% ECP | 700 | 0 | 510 | 510 | 277.79 | 0 | No
2035-08-08 02:00 | 2035 66% ECP | 700 | 0 | 510 | 510 | 214.65 | 0 | No
2035-08-08 03:00 | 2035 66% ECP | 700 | 0 | 510 | 510 | 214.65 | 0 | No
2035-08-08 04:00 | 2035 66% ECP | 700 | 0 | 510 | 510 | 0 | 0 | No
2035-08-08 05:00 | 2035 66% ECP | 700 | 0 | 390 | 510 | 0 | 0 | No
2035-08-08 06:00 | 2035 66% ECP | 700 | 0 | 90 | 210 | 0 | -176 | No
2035-08-08 07:00 | 2035 66% ECP | 632.16 | -226 | -210 | -90 | -186.95 | -476 | No
2035-08-08 08:00 | 2035 66% ECP | 212.16 | -526 | -510 | -390 | -201.59 | -776 | No
2035-08-08 09:00 | 2035 66% ECP | -207.84 | -526 | -510 | -510 | -123.71 | -776 | No
2035-08-08 10:00 | 2035 66% ECP | -627.84 | -526 | -510 | -510 | -173.92 | -776 | No
2035-08-08 11:00 | 2035 66% ECP | -700 | -526 | -510 | -510 | -132.92 | -776 | No
2035-08-08 12:00 | 2035 66% ECP | -700 | -526 | -510 | -510 | -137.08 | -776 | Yes
2035-08-08 13:00 | 2035 66% ECP | -700 | -526 | -510 | -510 | -174.05 | -776 | Yes
2035-08-08 14:00 | 2035 66% ECP | -700 | -526 | -510 | -510 | -191.51 | -776 | No
2035-08-08 15:00 | 2035 66% ECP | -280 | -526 | -510 | -510 | -183.29 | -776 | No
2035-08-08 16:00 | 2035 66% ECP | 140 | -526 | -510 | -510 | -79.44 | -776 | No
2035-08-08 17:00 | 2035 66% ECP | 560 | -382.9 | -510 | -510 | -37.83 | -776 | No
2035-08-08 18:00 | 2035 66% ECP | 700 | -87.11 | -510 | -476.73 | 0 | -717.44 | No
2035-08-08 19:00 | 2035 66% ECP | 700 | -387.11 | -510 | -300 | -237.5 | -600 | No
2035-08-08 20:00 | 2035 66% ECP | 700 | -87.11 | -210 | 0 | 62.5 | -300 | No
2035-08-08 21:00 | 2035 66% ECP | 700 | 212.89 | 90 | 300 | 362.5 | 0 | No
2035-08-08 22:00 | 2035 66% ECP | 700 | 83.83 | 390 | 510 | 662.5 | 300 | No
2035-08-08 23:00 | 2035 66% ECP | 700 | 0 | 510 | 510 | 710 | 14.17 | No
2035-08-09 | 2035 66% ECP | 700 | 0 | 510 | 510 | 710 | 98.93 | No
2035-08-09 01:00 | 2035 66% ECP | 700 | 0 | 510 | 510 | 440.74 | 0 | No
2035-08-09 02:00 | 2035 66% ECP | 700 | 0 | 510 | 510 | 435.44 | 0 | No
2035-08-09 03:00 | 2035 66% ECP | 700 | 0 | 510 | 510 | 359.4 | 0 | No
2035-08-09 04:00 | 2035 66% ECP | 700 | 0 | 510 | 388 | 59.4 | 0 | No
2035-08-09 05:00 | 2035 66% ECP | 700 | 0 | 390 | 313.36 | 0 | 0 | No
2035-08-09 06:00 | 2035 66% ECP | 700 | 0 | 90 | 13.36 | 0 | -176 | No
2035-08-09 07:00 | 2035 66% ECP | 700 | -226 | -210 | -210 | -225.59 | -476 | No
2035-08-09 08:00 | 2035 66% ECP | 700 | -526 | -510 | -510 | -525.59 | -776 | No
2035-08-09 09:00 | 2035 66% ECP | 700 | -526 | -510 | -385.95 | -225.59 | -776 | No
2035-08-09 10:00 | 2035 66% ECP | 280 | -526 | -510 | -510 | -145.4 | -776 | No
2035-08-09 11:00 | 2035 66% ECP | 146.8 | -526 | -510 | -510 | -166.23 | -776 | No
2035-08-09 12:00 | 2035 66% ECP | 0 | -526 | -510 | -510 | -164.16 | -776 | No
2035-08-09 13:00 | 2035 66% ECP | 420 | -526 | -510 | -510 | -120.07 | -776 | No
2035-08-09 14:00 | 2035 66% ECP | 700 | -526 | -510 | -510 | -120.25 | -776 | No
2035-08-09 15:00 | 2035 66% ECP | 700 | -526 | -510 | -510 | -75.79 | -776 | No
2035-08-09 16:00 | 2035 66% ECP | 700 | -526 | -510 | -300 | -173.51 | -776 | No
2035-08-09 17:00 | 2035 66% ECP | 700 | -226 | -415.54 | 0 | 0 | -476 | No
2035-08-09 18:00 | 2035 66% ECP | 700 | 0 | -300 | -287.84 | -113.68 | -287.95 | No
2035-08-09 19:00 | 2035 66% ECP | 700 | 0 | 0 | 12.16 | 0 | 0 | No
2035-08-09 20:00 | 2035 66% ECP | 700 | 0 | 300 | 312.16 | 264 | 0 | No
2035-08-09 21:00 | 2035 66% ECP | 700 | 0 | 510 | 510 | 564 | 0 | No
2035-08-09 22:00 | 2035 66% ECP | 700 | 0 | 510 | 510 | 710 | 0 | No
2035-08-09 23:00 | 2035 66% ECP | 700 | 0 | 510 | 510 | 410 | 0 | No
2035-08-10 | 2035 66% ECP | 700 | 0 | 510 | 510 | 218.16 | 0 | No
2035-08-10 01:00 | 2035 66% ECP | 700 | 0 | 510 | 210 | 0 | 0 | No
2035-08-10 02:00 | 2035 66% ECP | 700 | 0 | 510 | 268.55 | 0 | 0 | No
2035-08-10 03:00 | 2035 66% ECP | 700 | 0 | 510 | 362.09 | 0 | 0 | No
2035-08-10 04:00 | 2035 66% ECP | 700 | 0 | 510 | 100.6 | 0 | 0 | No
2035-08-10 05:00 | 2035 66% ECP | 700 | 0 | 390 | 173.66 | 0 | 0 | No
2035-08-10 06:00 | 2035 66% ECP | 700 | 0 | 90 | 193.16 | 0 | 0 | No
2035-08-10 07:00 | 2035 66% ECP | 700 | 0 | -210 | 0 | 0 | -96.07 | No
2035-08-10 08:00 | 2035 66% ECP | 700 | 0 | -510 | 0 | 0 | -396.07 | No
2035-08-10 09:00 | 2035 66% ECP | 700 | 0 | -510 | -244.33 | 0 | -696.07 | No
2035-08-10 10:00 | 2035 66% ECP | 700 | -164.17 | -510 | -510 | 0 | -776 | No
2035-08-10 11:00 | 2035 66% ECP | 700 | -464.17 | -510 | -510 | 0 | -776 | No
2035-08-10 12:00 | 2035 66% ECP | 700 | -184.35 | -510 | -466.6 | 0 | -776 | No
2035-08-10 13:00 | 2035 66% ECP | 700 | -22.45 | -510 | -329.86 | 0 | -776 | No
2035-08-10 14:00 | 2035 66% ECP | 700 | -300 | -510 | -510 | 0 | -776 | No
2035-08-10 15:00 | 2035 66% ECP | 700 | 0 | -510 | -379.95 | 0 | -600 | No
2035-08-10 16:00 | 2035 66% ECP | 700 | 0 | -510 | -204.81 | 0 | -300 | No
2035-08-10 17:00 | 2035 66% ECP | 700 | 0 | -210 | -210 | -277.13 | 0 | No
2035-08-10 18:00 | 2035 66% ECP | 700 | -300 | -510 | -510 | -577.13 | -300 | No
2035-08-10 19:00 | 2035 66% ECP | 700 | -300 | -510 | -510 | -488.59 | -600 | No
2035-08-10 20:00 | 2035 66% ECP | 700 | 0 | -210 | -210 | -188.59 | -300 | No
2035-08-10 21:00 | 2035 66% ECP | 700 | 300 | 90 | 90 | 111.41 | 0 | No
2035-08-10 22:00 | 2035 66% ECP | 700 | 230.21 | 390 | 390 | 411.41 | 300 | No
2035-08-10 23:00 | 2035 66% ECP | 700 | 0 | 510 | 510 | 624.47 | 0 | No
2035-08-11 | 2035 66% ECP | 700 | 0 | 510 | 510 | 324.47 | 0 | No
2035-08-11 01:00 | 2035 66% ECP | 700 | 0 | 510 | 510 | 122.05 | 0 | No
2035-08-11 02:00 | 2035 66% ECP | 700 | 0 | 510 | 510 | 0 | 0 | No
2035-08-11 03:00 | 2035 66% ECP | 700 | 0 | 510 | 490.19 | 0 | 0 | No
2035-08-11 04:00 | 2035 66% ECP | 700 | 0 | 510 | 379.58 | 0 | 0 | No
2035-08-11 05:00 | 2035 66% ECP | 700 | 0 | 390 | 290.53 | 0 | 0 | No
2035-08-11 06:00 | 2035 66% ECP | 700 | 0 | 90 | 0 | 0 | -176 | No
2035-08-11 07:00 | 2035 66% ECP | 700 | -226 | -210 | -300 | -181.37 | -476 | No
2035-08-11 08:00 | 2035 66% ECP | 280 | -526 | -510 | -510 | -328.04 | -776 | No
2035-08-11 09:00 | 2035 66% ECP | -140 | -526 | -510 | -510 | -357.75 | -776 | No
2035-08-11 10:00 | 2035 66% ECP | -560 | -526 | -510 | -510 | -419.43 | -776 | No
2035-08-11 11:00 | 2035 66% ECP | -700 | -526 | -510 | -510 | -394.41 | -776 | No
2035-08-11 12:00 | 2035 66% ECP | -700 | -526 | -510 | -510 | -400.33 | -776 | No
2035-08-11 13:00 | 2035 66% ECP | -700 | -526 | -510 | -510 | -321.12 | -776 | No
2035-08-11 14:00 | 2035 66% ECP | -394.74 | -526 | -510 | -510 | -326.6 | -776 | No
2035-08-11 15:00 | 2035 66% ECP | 25.26 | -526 | -510 | -510 | -315.67 | -776 | No
2035-08-11 16:00 | 2035 66% ECP | 445.26 | -526 | -510 | -452.68 | -294.2 | -776 | No
2035-08-11 17:00 | 2035 66% ECP | 700 | -226 | -210 | -152.68 | 0 | -476 | No
2035-08-11 18:00 | 2035 66% ECP | 700 | 0 | 90 | 0 | 0 | -176 | No
2035-08-11 19:00 | 2035 66% ECP | 700 | 0 | 390 | 169.47 | 0 | 0 | No
2035-08-11 20:00 | 2035 66% ECP | 700 | 0 | 510 | 428.05 | 0 | 0 | No
2035-08-11 21:00 | 2035 66% ECP | 700 | 0 | 510 | 510 | 0 | 0 | No
2035-08-11 22:00 | 2035 66% ECP | 700 | 0 | 510 | 510 | 0 | 0 | No
2035-08-11 23:00 | 2035 66% ECP | 700 | 0 | 510 | 510 | 0 | 0 | No
2035-08-12 | 2035 66% ECP | 700 | 0 | 510 | 300 | 0 | 0 | No
2035-08-12 01:00 | 2035 66% ECP | 700 | 0 | 510 | 0 | 0 | 0 | No
2035-08-12 02:00 | 2035 66% ECP | 700 | 0 | 510 | 0 | 0 | 0 | No
2035-08-12 03:00 | 2035 66% ECP | 700 | 0 | 510 | 0 | 0 | 0 | No
2035-08-12 04:00 | 2035 66% ECP | 700 | 0 | 510 | 0 | 0 | 0 | No
2035-08-12 05:00 | 2035 66% ECP | 700 | 0 | 390 | 197.99 | 0 | 0 | No
2035-08-12 06:00 | 2035 66% ECP | 700 | 0 | 90 | 0 | 0 | -176 | No
2035-08-12 07:00 | 2035 66% ECP | 700 | -226 | -210 | -22.68 | 0 | -476 | No
2035-08-12 08:00 | 2035 66% ECP | 280 | -526 | -510 | -322.68 | -275.97 | -776 | No
2035-08-12 09:00 | 2035 66% ECP | -140 | -526 | -510 | -510 | -159.31 | -776 | No
2035-08-12 10:00 | 2035 66% ECP | -560 | -526 | -510 | -510 | -265.44 | -776 | No
2035-08-12 11:00 | 2035 66% ECP | -700 | -526 | -510 | -510 | -212.29 | -776 | No
2035-08-12 12:00 | 2035 66% ECP | -700 | -526 | -510 | -510 | -191.53 | -776 | No
2035-08-12 13:00 | 2035 66% ECP | -700 | -526 | -510 | -510 | -159.31 | -776 | No
2035-08-12 14:00 | 2035 66% ECP | -367.1 | -526 | -510 | -510 | -177.92 | -776 | No
2035-08-12 15:00 | 2035 66% ECP | 52.9 | -526 | -510 | -510 | -255.96 | -776 | No
2035-08-12 16:00 | 2035 66% ECP | 472.9 | -526 | -510 | -510 | -119.38 | -776 | No
2035-08-12 17:00 | 2035 66% ECP | 700 | -226 | -510 | -311.64 | -300 | -476 | No
2035-08-12 18:00 | 2035 66% ECP | 700 | 0 | -510 | -11.64 | 0 | -176 | No
2035-08-12 19:00 | 2035 66% ECP | 700 | 0 | -210 | 0 | 0 | 0 | No
2035-08-12 20:00 | 2035 66% ECP | 700 | 0 | -15.49 | 0 | 0 | 0 | No
2035-08-12 21:00 | 2035 66% ECP | 700 | 0 | -315.49 | 0 | 0 | 0 | No
2035-08-12 22:00 | 2035 66% ECP | 700 | 0 | -15.49 | 0 | 0 | 0 | No
2035-08-12 23:00 | 2035 66% ECP | 700 | 0 | -315.49 | 0 | 0 | 0 | No
2035-08-13 | 2035 66% ECP | 700 | 0 | -228.02 | 0 | 0 | 0 | No
2035-08-13 01:00 | 2035 66% ECP | 700 | 0 | 0 | 0 | 0 | 0 | No
2035-08-13 02:00 | 2035 66% ECP | 700 | 0 | 0 | 0 | 0 | 0 | No
2035-08-13 03:00 | 2035 66% ECP | 700 | 0 | 0 | 0 | 0 | 0 | No
2035-08-13 04:00 | 2035 66% ECP | 700 | 0 | 0 | 0 | 0 | 0 | No
2035-08-13 05:00 | 2035 66% ECP | 700 | 0 | -23.35 | 0 | 0 | 0 | No
2035-08-13 06:00 | 2035 66% ECP | 700 | 0 | -273.91 | 0 | 0 | 0 | No
2035-08-13 07:00 | 2035 66% ECP | 700 | 0 | -164.99 | 0 | 0 | -176 | No
2035-08-13 08:00 | 2035 66% ECP | 700 | -226 | -464.99 | 0 | 0 | -476 | No
2035-08-13 09:00 | 2035 66% ECP | 420 | -526 | -510 | -294.06 | 0 | -776 | No
2035-08-13 10:00 | 2035 66% ECP | 0 | -526 | -510 | -205.57 | 0 | -776 | No
2035-08-13 11:00 | 2035 66% ECP | -420 | -526 | -510 | -41.29 | 0 | -776 | No
2035-08-13 12:00 | 2035 66% ECP | 0 | -526 | -510 | 0 | 0 | -776 | No
2035-08-13 13:00 | 2035 66% ECP | 420 | -526 | -510 | -133.82 | 0 | -776 | No
2035-08-13 14:00 | 2035 66% ECP | 700 | -526 | -510 | -433.82 | 0 | -776 | No
2035-08-13 15:00 | 2035 66% ECP | 700 | -526 | -510 | -491.93 | -71.14 | -776 | No
2035-08-13 16:00 | 2035 66% ECP | 700 | -526 | -510 | -210 | -371.14 | -776 | No
2035-08-13 17:00 | 2035 66% ECP | 700 | -526 | -510 | -510 | -671.14 | -776 | No
2035-08-13 18:00 | 2035 66% ECP | 700 | -328.67 | -510 | -510 | -710 | -776 | No
2035-08-13 19:00 | 2035 66% ECP | 700 | -28.67 | -510 | -510 | -710 | -776 | No
2035-08-13 20:00 | 2035 66% ECP | 700 | -28.67 | -510 | -510 | -460.77 | -476 | No
2035-08-13 21:00 | 2035 66% ECP | 700 | 0 | -210 | -210 | -160.77 | -176 | No
2035-08-13 22:00 | 2035 66% ECP | 700 | 300 | 90 | 90 | 139.23 | 124 | No
2035-08-13 23:00 | 2035 66% ECP | 700 | 0 | 293.88 | 0 | 0 | 0 | No
2035-08-14 | 2035 66% ECP | 700 | 0 | 340.65 | 0 | 0 | 0 | No
2035-08-14 01:00 | 2035 66% ECP | 700 | 0 | 257.95 | 0 | 0 | 0 | No
2035-08-14 02:00 | 2035 66% ECP | 700 | 0 | 488.91 | 0 | 0 | 0 | No
2035-08-14 03:00 | 2035 66% ECP | 700 | 0 | 259.27 | 0 | 0 | 0 | No
2035-08-14 04:00 | 2035 66% ECP | 700 | 0 | 510 | 12.24 | 0 | 0 | No
2035-08-14 05:00 | 2035 66% ECP | 700 | 0 | 244.8 | 0 | 0 | 0 | No
2035-08-14 06:00 | 2035 66% ECP | 700 | 0 | 0 | 0 | 0 | -176 | No
2035-08-14 07:00 | 2035 66% ECP | 700 | -226 | -300 | -168.46 | 0 | -476 | No
2035-08-14 08:00 | 2035 66% ECP | 700 | -526 | -510 | -468.46 | -298.61 | -776 | No
2035-08-14 09:00 | 2035 66% ECP | 700 | -526 | -510 | -510 | -78.81 | -776 | No
2035-08-14 10:00 | 2035 66% ECP | 700 | -526 | -510 | -510 | -378.81 | -776 | No
2035-08-14 11:00 | 2035 66% ECP | 700 | -526 | -510 | -510 | -137.9 | -776 | No
2035-08-14 12:00 | 2035 66% ECP | 614.25 | -526 | -510 | -510 | -380.15 | -776 | No
2035-08-14 13:00 | 2035 66% ECP | 614.25 | -526 | -510 | -510 | -446.41 | -776 | No
2035-08-14 14:00 | 2035 66% ECP | 694.61 | -526 | -510 | -510 | -381.35 | -776 | No
2035-08-14 15:00 | 2035 66% ECP | 694.61 | -526 | -510 | -510 | -225.55 | -776 | No
2035-08-14 16:00 | 2035 66% ECP | 700 | -526 | -510 | -510 | -486.84 | -776 | No
2035-08-14 17:00 | 2035 66% ECP | 700 | -226 | -510 | -386.44 | -186.84 | -476 | No
2035-08-14 18:00 | 2035 66% ECP | 700 | -226 | -510 | -434.14 | -404.57 | -300 | No
2035-08-14 19:00 | 2035 66% ECP | 700 | -526 | -510 | -510 | -704.57 | -600 | No
2035-08-14 20:00 | 2035 66% ECP | 700 | -226 | -210 | -210 | -404.57 | -300 | No
2035-08-14 21:00 | 2035 66% ECP | 700 | 74 | 90 | 90 | -104.57 | 0 | No
2035-08-14 22:00 | 2035 66% ECP | 700 | 374 | 390 | 390 | 195.43 | 300 | No
2035-08-14 23:00 | 2035 66% ECP | 700 | 74 | 510 | 510 | 465.77 | 0 | No
2035-08-15 | 2035 66% ECP | 700 | 0 | 510 | 510 | 710 | 0 | No
2035-08-15 01:00 | 2035 66% ECP | 700 | 0 | 510 | 510 | 488.75 | 0 | No
2035-08-15 02:00 | 2035 66% ECP | 700 | 0 | 510 | 510 | 488.75 | 0 | No
2035-08-15 03:00 | 2035 66% ECP | 700 | 0 | 510 | 510 | 710 | 0 | No
2035-08-15 04:00 | 2035 66% ECP | 700 | 0 | 510 | 510 | 523.57 | 0 | No
2035-08-15 05:00 | 2035 66% ECP | 700 | 0 | 390 | 390 | 223.57 | 0 | No
2035-08-15 06:00 | 2035 66% ECP | 700 | 300 | 90 | 90 | 0 | 18.63 | No
2035-08-15 07:00 | 2035 66% ECP | 700 | 0 | -210 | -210 | -300 | -281.37 | No
2035-08-15 08:00 | 2035 66% ECP | 700 | -300 | -510 | -510 | -600 | -581.37 | No
2035-08-15 09:00 | 2035 66% ECP | 700 | -526 | -510 | -510 | -710 | -776 | No
2035-08-15 10:00 | 2035 66% ECP | 700 | -526 | -510 | -510 | -710 | -776 | No
2035-08-15 11:00 | 2035 66% ECP | 700 | -526 | -510 | -510 | -710 | -776 | No
2035-08-15 12:00 | 2035 66% ECP | 700 | -526 | -510 | -466.1 | -410 | -776 | No
2035-08-15 13:00 | 2035 66% ECP | 700 | -526 | -510 | -510 | -710 | -776 | No
2035-08-15 14:00 | 2035 66% ECP | 700 | -526 | -510 | -510 | -710 | -776 | No
2035-08-15 15:00 | 2035 66% ECP | 700 | -526 | -510 | -510 | -710 | -776 | No
2035-08-15 16:00 | 2035 66% ECP | 700 | -226 | -510 | -510 | -478.34 | -476 | No
2035-08-15 17:00 | 2035 66% ECP | 700 | -526 | -510 | -510 | -710 | -776 | No
2035-08-15 18:00 | 2035 66% ECP | 700 | -526 | -510 | -510 | -710 | -776 | No
2035-08-15 19:00 | 2035 66% ECP | 700 | -526 | -510 | -510 | -710 | -776 | No
2035-08-15 20:00 | 2035 66% ECP | 700 | -300 | -234.81 | -510 | -463.43 | -476 | No
2035-08-15 21:00 | 2035 66% ECP | 700 | 0 | 65.19 | -210 | -163.43 | -176 | No
2035-08-15 22:00 | 2035 66% ECP | 700 | 300 | 365.19 | 90 | 136.57 | 124 | No
2035-08-15 23:00 | 2035 66% ECP | 700 | 0 | 510 | 390 | 246.36 | 154.3 | No
2035-08-16 | 2035 66% ECP | 700 | 300 | 510 | 510 | 546.36 | 454.3 | No
2035-08-16 01:00 | 2035 66% ECP | 700 | 505 | 510 | 510 | 710 | 750 | No
2035-08-16 02:00 | 2035 66% ECP | 700 | 505 | 510 | 510 | 710 | 750 | No
2035-08-16 03:00 | 2035 66% ECP | 700 | 505 | 510 | 510 | 710 | 750 | No
2035-08-16 04:00 | 2035 66% ECP | 700 | 505 | 510 | 510 | 710 | 750 | No
2035-08-16 05:00 | 2035 66% ECP | 700 | 505 | 510 | 510 | 710 | 750 | No
2035-08-16 06:00 | 2035 66% ECP | 700 | 300 | 390 | 390 | 488.89 | 450 | No
2035-08-16 07:00 | 2035 66% ECP | 700 | 0 | 90 | 90 | 188.89 | 150 | No
2035-08-16 08:00 | 2035 66% ECP | 700 | 0 | -210 | -210 | -111.11 | 0 | No
2035-08-16 09:00 | 2035 66% ECP | 700 | 0 | -510 | -510 | -411.11 | 0 | No
2035-08-16 10:00 | 2035 66% ECP | 700 | 0 | -510 | -510 | -371.6 | 0 | No
2035-08-16 11:00 | 2035 66% ECP | 700 | 0 | -510 | -300 | -71.6 | 0 | No
2035-08-16 12:00 | 2035 66% ECP | 700 | 0 | -211.47 | 0 | 0 | 0 | No
2035-08-16 13:00 | 2035 66% ECP | 700 | 0 | -210 | -210 | -170.64 | -261.43 | No
2035-08-16 14:00 | 2035 66% ECP | 700 | -300 | -510 | -510 | -470.64 | -561.43 | No
2035-08-16 15:00 | 2035 66% ECP | 700 | 0 | -510 | -510 | -710 | -496.95 | No
2035-08-16 16:00 | 2035 66% ECP | 700 | 0 | -264.38 | -210 | -410 | -196.95 | No
2035-08-16 17:00 | 2035 66% ECP | 700 | -226 | -510 | -510 | -684.75 | -476 | No
2035-08-16 18:00 | 2035 66% ECP | 700 | -526 | -510 | -510 | -710 | -776 | No
2035-08-16 19:00 | 2035 66% ECP | 700 | -526 | -510 | -510 | -710 | -554.56 | No
2035-08-16 20:00 | 2035 66% ECP | 700 | -226 | -210 | -210 | -410 | -254.56 | No
2035-08-16 21:00 | 2035 66% ECP | 700 | 74 | 90 | 90 | -110 | 45.44 | No
2035-08-16 22:00 | 2035 66% ECP | 700 | 374 | 390 | 240.16 | 190 | 345.44 | No
2035-08-16 23:00 | 2035 66% ECP | 700 | 277.85 | 510 | 510 | 490 | 645.44 | No
2035-08-17 | 2035 66% ECP | 700 | 505 | 510 | 510 | 710 | 750 | No
2035-08-17 01:00 | 2035 66% ECP | 700 | 505 | 510 | 510 | 710 | 750 | No
2035-08-17 02:00 | 2035 66% ECP | 700 | 505 | 510 | 510 | 675.77 | 750 | No
2035-08-17 03:00 | 2035 66% ECP | 700 | 505 | 510 | 510 | 647.44 | 750 | No
2035-08-17 04:00 | 2035 66% ECP | 700 | 505 | 510 | 510 | 460.71 | 750 | No
2035-08-17 05:00 | 2035 66% ECP | 700 | 505 | 510 | 510 | 600 | 750 | No
2035-08-17 06:00 | 2035 66% ECP | 700 | 505 | 510 | 510 | 300 | 750 | No
2035-08-17 07:00 | 2035 66% ECP | 700 | 205 | 411.18 | 210 | 0 | 450 | No
2035-08-17 08:00 | 2035 66% ECP | 700 | 0 | 510 | 510 | 36.29 | 150 | No
2035-08-17 09:00 | 2035 66% ECP | 700 | 0 | 510 | 510 | 269.29 | 0 | No
2035-08-17 10:00 | 2035 66% ECP | 700 | 0 | 510 | 346.41 | 0 | 0 | No
2035-08-17 11:00 | 2035 66% ECP | 700 | 0 | 510 | 139.13 | 0 | 0 | No
2035-08-17 12:00 | 2035 66% ECP | 700 | 0 | 510 | 36.52 | 0 | 0 | No
2035-08-17 13:00 | 2035 66% ECP | 700 | 0 | 447.58 | 0 | 0 | 0 | No
2035-08-17 14:00 | 2035 66% ECP | 700 | 0 | 510 | 203.5 | 0 | 0 | No
2035-08-17 15:00 | 2035 66% ECP | 700 | 0 | 317.2 | 0 | 0 | 0 | No
2035-08-17 16:00 | 2035 66% ECP | 700 | 0 | 493.97 | 0 | 0 | 0 | No
2035-08-17 17:00 | 2035 66% ECP | 700 | 0 | 193.97 | 0 | 141.14 | 37.17 | No
2035-08-17 18:00 | 2035 66% ECP | 700 | 0 | -106.03 | -300 | -158.86 | 0 | No
2035-08-17 19:00 | 2035 66% ECP | 700 | 0 | -113.9 | -300 | -300 | -300 | No
2035-08-17 20:00 | 2035 66% ECP | 700 | 0 | 186.1 | 0 | 0 | 0 | No
2035-08-17 21:00 | 2035 66% ECP | 700 | 0 | 486.1 | 300 | 300 | 249.52 | No
2035-08-17 22:00 | 2035 66% ECP | 700 | 0 | 510 | 510 | 450.79 | 500.86 | No
2035-08-17 23:00 | 2035 66% ECP | 700 | 0 | 510 | 510 | 323.1 | 200.86 | No
2035-08-18 | 2035 66% ECP | 700 | 0 | 510 | 510 | 23.1 | 0 | No
2035-08-18 01:00 | 2035 66% ECP | 700 | 0 | 510 | 510 | 0 | 0 | No
2035-08-18 02:00 | 2035 66% ECP | 700 | 0 | 510 | 510 | 0 | 0 | No
2035-08-18 03:00 | 2035 66% ECP | 700 | 0 | 510 | 510 | 0 | 0 | No
2035-08-18 04:00 | 2035 66% ECP | 700 | 0 | 510 | 510 | 0 | 0 | No
2035-08-18 05:00 | 2035 66% ECP | 700 | 0 | 510 | 490.5 | 0 | 0 | No
2035-08-18 06:00 | 2035 66% ECP | 700 | 0 | 390 | 235.18 | 0 | 0 | No
2035-08-18 07:00 | 2035 66% ECP | 700 | 0 | 90 | 97.14 | 33.99 | 0 | No
2035-08-18 08:00 | 2035 66% ECP | 700 | -99.85 | -210 | -202.86 | -31.65 | -300 | No
2035-08-18 09:00 | 2035 66% ECP | 700 | -399.85 | -510 | -502.86 | 0 | -600 | No
2035-08-18 10:00 | 2035 66% ECP | 700 | -526 | -510 | -486.69 | 0 | -776 | No
2035-08-18 11:00 | 2035 66% ECP | 700 | -526 | -510 | -471 | 0 | -776 | No
2035-08-18 12:00 | 2035 66% ECP | 700 | -526 | -510 | -393.93 | 0 | -776 | No
2035-08-18 13:00 | 2035 66% ECP | 700 | -526 | -510 | -458.61 | 0 | -776 | No
2035-08-18 14:00 | 2035 66% ECP | 700 | -526 | -510 | -477.45 | 0 | -776 | No
2035-08-18 15:00 | 2035 66% ECP | 700 | -526 | -510 | -490.45 | 0 | -776 | No
2035-08-18 16:00 | 2035 66% ECP | 700 | -526 | -510 | -300 | -174.34 | -776 | No
2035-08-18 17:00 | 2035 66% ECP | 700 | -226 | -210 | 0 | 0 | -476 | No
2035-08-18 18:00 | 2035 66% ECP | 700 | 0 | 90 | 300 | 0 | -176 | No
2035-08-18 19:00 | 2035 66% ECP | 700 | 0 | 390 | 510 | 0 | 0 | No
2035-08-18 20:00 | 2035 66% ECP | 700 | 0 | 510 | 510 | 0 | 0 | No
2035-08-18 21:00 | 2035 66% ECP | 700 | 0 | 510 | 510 | 0 | 0 | No
2035-08-18 22:00 | 2035 66% ECP | 700 | 0 | 510 | 510 | 0 | 0 | No
2035-08-18 23:00 | 2035 66% ECP | 700 | 0 | 510 | 354.48 | 0 | 0 | No
2035-08-19 | 2035 66% ECP | 700 | 0 | 510 | 54.48 | 0 | 0 | No
2035-08-19 01:00 | 2035 66% ECP | 700 | 0 | 510 | 0 | 0 | 0 | No
2035-08-19 02:00 | 2035 66% ECP | 700 | 0 | 510 | 201.75 | 0 | 0 | No
2035-08-19 03:00 | 2035 66% ECP | 700 | 0 | 510 | 501.75 | 0 | 0 | No
2035-08-19 04:00 | 2035 66% ECP | 700 | 0 | 510 | 201.75 | 0 | 0 | No
2035-08-19 05:00 | 2035 66% ECP | 700 | 0 | 278.39 | 0 | 0 | 0 | No
2035-08-19 06:00 | 2035 66% ECP | 700 | 0 | -21.61 | -26.24 | 0 | 0 | No
2035-08-19 07:00 | 2035 66% ECP | 700 | 0 | -321.61 | -190.85 | 0 | -176 | No
2035-08-19 08:00 | 2035 66% ECP | 700 | -226 | -510 | -490.85 | -164.31 | -476 | No
2035-08-19 09:00 | 2035 66% ECP | 700 | -526 | -510 | -510 | -464.31 | -776 | No
2035-08-19 10:00 | 2035 66% ECP | 700 | -526 | -510 | -510 | -284.66 | -776 | No
2035-08-19 11:00 | 2035 66% ECP | 549.9 | -526 | -510 | -510 | -254.95 | -776 | No
2035-08-19 12:00 | 2035 66% ECP | 129.9 | -226 | -235.18 | -210 | 0 | -476 | No
2035-08-19 13:00 | 2035 66% ECP | -290.1 | 74 | 64.82 | 90 | 300 | -176 | No
2035-08-19 14:00 | 2035 66% ECP | -458.37 | 0 | 364.82 | 390 | 600 | 37.93 | No
2035-08-19 15:00 | 2035 66% ECP | -38.37 | 300 | 312.98 | 300 | 300 | 300 | No
2035-08-19 16:00 | 2035 66% ECP | -458.37 | 0 | 12.98 | 0 | 0 | 0 | No
2035-08-19 17:00 | 2035 66% ECP | -700 | -300 | -287.02 | -300 | -300 | -300 | No
2035-08-19 18:00 | 2035 66% ECP | -700 | 0 | -90 | -168.73 | 0 | 0 | No
2035-08-19 19:00 | 2035 66% ECP | -700 | 300 | 210 | 131.27 | 300 | 300 | Yes
2035-08-19 20:00 | 2035 66% ECP | -700 | 505 | 510 | 431.27 | 351.88 | 600 | Yes
2035-08-19 21:00 | 2035 66% ECP | -700 | 505 | 510 | 510 | 462.34 | 750 | Yes
2035-08-19 22:00 | 2035 66% ECP | -700 | 505 | 510 | 510 | 710 | 750 | Yes
2035-08-19 23:00 | 2035 66% ECP | -700 | 505 | 510 | 419.57 | 710 | 750 | Yes
2035-08-20 | 2035 66% ECP | -700 | 505 | 510 | 333.45 | 710 | 750 | Yes
2035-08-20 01:00 | 2035 66% ECP | -700 | 505 | 510 | 370.71 | 710 | 750 | Yes
2035-08-20 02:00 | 2035 66% ECP | -700 | 505 | 510 | 198.63 | 710 | 750 | Yes
2035-08-20 03:00 | 2035 66% ECP | -700 | 505 | 510 | 312.68 | 710 | 750 | Yes
2035-08-20 04:00 | 2035 66% ECP | -700 | 505 | 510 | 510 | 410 | 750 | Yes
2035-08-20 05:00 | 2035 66% ECP | -700 | 505 | 510 | 491.24 | 710 | 750 | Yes
2035-08-20 06:00 | 2035 66% ECP | -700 | 505 | 510 | 210 | 710 | 750 | Yes
2035-08-20 07:00 | 2035 66% ECP | -700 | 505 | 510 | 510 | 419.56 | 750 | Yes
2035-08-20 08:00 | 2035 66% ECP | -700 | 205 | 262.23 | 210 | 119.56 | 450 | Yes
2035-08-20 09:00 | 2035 66% ECP | -700 | 505 | 510 | 510 | 419.56 | 750 | Yes
2035-08-20 10:00 | 2035 66% ECP | -700 | 505 | 510 | 210 | 710 | 750 | Yes
2035-08-20 11:00 | 2035 66% ECP | -700 | 505 | 510 | 510 | 474.8 | 750 | Yes
2035-08-20 12:00 | 2035 66% ECP | -700 | 505 | 510 | 510 | 710 | 750 | Yes
2035-08-20 13:00 | 2035 66% ECP | -700 | 505 | 510 | 510 | 613.83 | 724 | Yes
2035-08-20 14:00 | 2035 66% ECP | -700 | 374 | 390 | 390 | 313.83 | 424 | Yes
2035-08-20 15:00 | 2035 66% ECP | -700 | 74 | 90 | 90 | 13.83 | 124 | Yes
2035-08-20 16:00 | 2035 66% ECP | -700 | -226 | -210 | -210 | -286.17 | -176 | Yes
2035-08-20 17:00 | 2035 66% ECP | -700 | -526 | -510 | -510 | -586.17 | -476 | No
2035-08-20 18:00 | 2035 66% ECP | -700 | -526 | -510 | -510 | -710 | -776 | No
2035-08-20 19:00 | 2035 66% ECP | -700 | -526 | -510 | -510 | -710 | -776 | No
2035-08-20 20:00 | 2035 66% ECP | -700 | -526 | -510 | -510 | -710 | -776 | No
2035-08-20 21:00 | 2035 66% ECP | -700 | -226 | -210 | -210 | -410 | -476 | No
2035-08-20 22:00 | 2035 66% ECP | -700 | 74 | 90 | 90 | -110 | -176 | Yes
2035-08-20 23:00 | 2035 66% ECP | -700 | 374 | 390 | 390 | 190 | 124 | Yes
2035-08-21 | 2035 66% ECP | -700 | 505 | 510 | 510 | 490 | 424 | Yes
2035-08-21 01:00 | 2035 66% ECP | -700 | 505 | 510 | 510 | 710 | 724 | Yes
2035-08-21 02:00 | 2035 66% ECP | -700 | 505 | 510 | 510 | 710 | 750 | Yes
2035-08-21 03:00 | 2035 66% ECP | -700 | 505 | 510 | 510 | 710 | 750 | Yes
2035-08-21 04:00 | 2035 66% ECP | -700 | 505 | 510 | 510 | 710 | 750 | Yes
2035-08-21 05:00 | 2035 66% ECP | -700 | 505 | 510 | 510 | 710 | 750 | Yes
2035-08-21 06:00 | 2035 66% ECP | -700 | 505 | 510 | 510 | 710 | 750 | Yes
2035-08-21 07:00 | 2035 66% ECP | -700 | 505 | 510 | 510 | 710 | 750 | Yes
2035-08-21 08:00 | 2035 66% ECP | -700 | 505 | 510 | 510 | 710 | 750 | Yes
2035-08-21 09:00 | 2035 66% ECP | -700 | 505 | 510 | 510 | 710 | 750 | Yes
2035-08-21 10:00 | 2035 66% ECP | -700 | 505 | 510 | 510 | 710 | 750 | Yes
2035-08-21 11:00 | 2035 66% ECP | -700 | 505 | 510 | 510 | 710 | 750 | Yes
2035-08-21 12:00 | 2035 66% ECP | -700 | 505 | 510 | 510 | 710 | 750 | Yes
2035-08-21 13:00 | 2035 66% ECP | -700 | 505 | 510 | 510 | 710 | 750 | Yes
2035-08-21 14:00 | 2035 66% ECP | -280 | 505 | 510 | 510 | 710 | 750 | Yes
2035-08-21 15:00 | 2035 66% ECP | -280 | 505 | 510 | 510 | 710 | 750 | Yes
2035-08-21 16:00 | 2035 66% ECP | -700 | 505 | 510 | 510 | 710 | 713.91 | Yes
2035-08-21 17:00 | 2035 66% ECP | -700 | 300 | 300 | 300 | 410 | 413.91 | Yes
2035-08-21 18:00 | 2035 66% ECP | -700 | 0 | 0 | 0 | 110 | 113.91 | No
2035-08-21 19:00 | 2035 66% ECP | -700 | -102.84 | -300 | -300 | -190 | -186.09 | No
2035-08-21 20:00 | 2035 66% ECP | -700 | 0 | -90 | -90 | 110 | 9.88 | No
2035-08-21 21:00 | 2035 66% ECP | -700 | 300 | 210 | 210 | 410 | 309.88 | No
2035-08-21 22:00 | 2035 66% ECP | -700 | 505 | 510 | 510 | 710 | 609.88 | No
2035-08-21 23:00 | 2035 66% ECP | -700 | 505 | 510 | 510 | 710 | 750 | Yes
2035-08-22 | 2035 66% ECP | -700 | 505 | 510 | 510 | 710 | 750 | No
2035-08-22 01:00 | 2035 66% ECP | -591.35 | 505 | 510 | 510 | 710 | 750 | No
2035-08-22 02:00 | 2035 66% ECP | -700 | 505 | 510 | 510 | 710 | 750 | No
2035-08-22 03:00 | 2035 66% ECP | -700 | 505 | 510 | 510 | 710 | 750 | No
2035-08-22 04:00 | 2035 66% ECP | -700 | 505 | 510 | 510 | 710 | 750 | No
2035-08-22 05:00 | 2035 66% ECP | -700 | 505 | 510 | 510 | 710 | 750 | Yes
2035-08-22 06:00 | 2035 66% ECP | -700 | 505 | 510 | 510 | 710 | 696.35 | Yes
2035-08-22 07:00 | 2035 66% ECP | -700 | 205 | 210 | 210 | 410 | 396.35 | No
2035-08-22 08:00 | 2035 66% ECP | -700 | -95 | -90 | -90 | 110 | 96.35 | No
2035-08-22 09:00 | 2035 66% ECP | -700 | 205 | 210 | 210 | 410 | 396.35 | Yes
2035-08-22 10:00 | 2035 66% ECP | -700 | 505 | 510 | 510 | 710 | 696.35 | Yes
2035-08-22 11:00 | 2035 66% ECP | -700 | 505 | 510 | 510 | 710 | 750 | Yes
2035-08-22 12:00 | 2035 66% ECP | -700 | 505 | 510 | 510 | 710 | 750 | Yes
2035-08-22 13:00 | 2035 66% ECP | -700 | 505 | 510 | 510 | 710 | 750 | Yes
2035-08-22 14:00 | 2035 66% ECP | -700 | 505 | 390 | 510 | 710 | 590.16 | Yes
2035-08-22 15:00 | 2035 66% ECP | -560 | 505 | 90 | 510 | 600 | 290.16 | Yes
2035-08-22 16:00 | 2035 66% ECP | -140 | 205 | -210 | 300 | 300 | -9.84 | Yes
2035-08-22 17:00 | 2035 66% ECP | 280 | -95 | -510 | 0 | 0 | -309.84 | No
2035-08-22 18:00 | 2035 66% ECP | 700 | 0 | -510 | -300 | -300 | -550.07 | No
2035-08-22 19:00 | 2035 66% ECP | 700 | 0 | -510 | -510 | 0 | -261.43 | No
2035-08-22 20:00 | 2035 66% ECP | 700 | 0 | -510 | -390 | -292.09 | -294.87 | No
2035-08-22 21:00 | 2035 66% ECP | 700 | 0 | -210 | -90 | 0 | -40.4 | No
2035-08-22 22:00 | 2035 66% ECP | 700 | 0 | 90 | 210 | 300 | 259.6 | No
2035-08-22 23:00 | 2035 66% ECP | 700 | 300 | 390 | 510 | 600 | 559.6 | No
2035-08-23 | 2035 66% ECP | 700 | 505 | 510 | 510 | 710 | 750 | No
2035-08-23 01:00 | 2035 66% ECP | 700 | 505 | 510 | 510 | 710 | 750 | No
2035-08-23 02:00 | 2035 66% ECP | 700 | 505 | 510 | 510 | 710 | 750 | No
2035-08-23 03:00 | 2035 66% ECP | 700 | 505 | 510 | 510 | 710 | 750 | No
2035-08-23 04:00 | 2035 66% ECP | 700 | 505 | 510 | 510 | 710 | 750 | No
2035-08-23 05:00 | 2035 66% ECP | 700 | 505 | 510 | 510 | 710 | 658 | No
2035-08-23 06:00 | 2035 66% ECP | 700 | 205 | 210 | 210 | 410 | 358 | No
2035-08-23 07:00 | 2035 66% ECP | 700 | -95 | -90 | -90 | 110 | 58 | No
2035-08-23 08:00 | 2035 66% ECP | 700 | -395 | -390 | -277.4 | 0 | -242 | No
2035-08-23 09:00 | 2035 66% ECP | 700 | -526 | -510 | -319.74 | 0 | -542 | No
2035-08-23 10:00 | 2035 66% ECP | 700 | -526 | -510 | -166.7 | 0 | -776 | No
2035-08-23 11:00 | 2035 66% ECP | 700 | -526 | -510 | -129.4 | 0 | -776 | No
2035-08-23 12:00 | 2035 66% ECP | 681.63 | -526 | -510 | -72.14 | 0 | -776 | No
2035-08-23 13:00 | 2035 66% ECP | 681.63 | -526 | -510 | -84.24 | 0 | -776 | No
2035-08-23 14:00 | 2035 66% ECP | 681.63 | -526 | -510 | -112.1 | 0 | -776 | No
2035-08-23 15:00 | 2035 66% ECP | 695.19 | -526 | -510 | -91.29 | 0 | -776 | No
2035-08-23 16:00 | 2035 66% ECP | 700 | -526 | -510 | -98.66 | -110 | -776 | No
2035-08-23 17:00 | 2035 66% ECP | 700 | -226 | -510 | -398.66 | -410 | -758.98 | No
2035-08-23 18:00 | 2035 66% ECP | 700 | -526 | -510 | -510 | -710 | -776 | No
2035-08-23 19:00 | 2035 66% ECP | 700 | -455.84 | -510 | -510 | -565.45 | -600 | No
2035-08-23 20:00 | 2035 66% ECP | 700 | -300 | -210 | -210 | -265.45 | -300 | No
2035-08-23 21:00 | 2035 66% ECP | 700 | 0 | 90 | 90 | 34.55 | 0 | No
2035-08-23 22:00 | 2035 66% ECP | 700 | 300 | 390 | 390 | 334.55 | 300 | No
2035-08-23 23:00 | 2035 66% ECP | 700 | 0 | 510 | 510 | 548.32 | 0 | No
2035-08-24 | 2035 66% ECP | 700 | 0 | 510 | 510 | 710 | 300 | No
2035-08-24 01:00 | 2035 66% ECP | 700 | 0 | 510 | 510 | 710 | 343.32 | No
2035-08-24 02:00 | 2035 66% ECP | 700 | 0 | 510 | 510 | 710 | 170.89 | No
2035-08-24 03:00 | 2035 66% ECP | 700 | 0 | 510 | 510 | 710 | 58.65 | No
2035-08-24 04:00 | 2035 66% ECP | 700 | 0 | 510 | 510 | 710 | 0 | No
2035-08-24 05:00 | 2035 66% ECP | 700 | 0 | 510 | 510 | 600 | 267.59 | No
2035-08-24 06:00 | 2035 66% ECP | 700 | 17.96 | 210 | 261.73 | 300 | 124 | No
2035-08-24 07:00 | 2035 66% ECP | 700 | 0 | -90 | -38.27 | 0 | -176 | No
2035-08-24 08:00 | 2035 66% ECP | 700 | -300 | -390 | -338.27 | -300 | -476 | No
2035-08-24 09:00 | 2035 66% ECP | 700 | -526 | -510 | -510 | -600 | -776 | No
2035-08-24 10:00 | 2035 66% ECP | 700 | -526 | -510 | -510 | -710 | -776 | No
2035-08-24 11:00 | 2035 66% ECP | 474.62 | -526 | -510 | -510 | -527.54 | -776 | No
2035-08-24 12:00 | 2035 66% ECP | 700 | -526 | -510 | -510 | -710 | -776 | No
2035-08-24 13:00 | 2035 66% ECP | 700 | -526 | -510 | -510 | -710 | -776 | No
2035-08-24 14:00 | 2035 66% ECP | 700 | -526 | -510 | -510 | -710 | -776 | No
2035-08-24 15:00 | 2035 66% ECP | 700 | -526 | -510 | -510 | -710 | -776 | No
2035-08-24 16:00 | 2035 66% ECP | 700 | -526 | -510 | -510 | -618.42 | -776 | No
2035-08-24 17:00 | 2035 66% ECP | 700 | -526 | -510 | -510 | -710 | -776 | No
2035-08-24 18:00 | 2035 66% ECP | 700 | -526 | -510 | -510 | -710 | -776 | No
2035-08-24 19:00 | 2035 66% ECP | 700 | -526 | -510 | -510 | -710 | -776 | No
2035-08-24 20:00 | 2035 66% ECP | 700 | -526 | -510 | -510 | -710 | -776 | No
2035-08-24 21:00 | 2035 66% ECP | 700 | -526 | -510 | -510 | -710 | -776 | No
2035-08-24 22:00 | 2035 66% ECP | 633.3 | -526 | -510 | -339.33 | -410 | -776 | No
2035-08-24 23:00 | 2035 66% ECP | 314.65 | -526 | -510 | -510 | -710 | -776 | No
2035-08-25 | 2035 66% ECP | -105.35 | -526 | -510 | -510 | -710 | -776 | No
2035-08-25 01:00 | 2035 66% ECP | -525.35 | -226 | -210 | -210 | -410 | -476 | No
2035-08-25 02:00 | 2035 66% ECP | -700 | 74 | 90 | 90 | -110 | -176 | Yes
2035-08-25 03:00 | 2035 66% ECP | -700 | 374 | 390 | 390 | 190 | 124 | Yes
2035-08-25 04:00 | 2035 66% ECP | -700 | 505 | 510 | 510 | 110 | 424 | Yes
2035-08-25 05:00 | 2035 66% ECP | -700 | 505 | 510 | 210 | 410 | 450 | Yes
2035-08-25 06:00 | 2035 66% ECP | -700 | 255.82 | 510 | 0 | 710 | 750 | Yes
2035-08-25 07:00 | 2035 66% ECP | -700 | 505 | 210 | 0 | 710 | 750 | Yes
2035-08-25 08:00 | 2035 66% ECP | -700 | 505 | 510 | -91.03 | 710 | 750 | Yes
2035-08-25 09:00 | 2035 66% ECP | -280 | 205 | 510 | 67.57 | 710 | 616.44 | Yes
2035-08-25 10:00 | 2035 66% ECP | -700 | 505 | 510 | 100.17 | 710 | 750 | Yes
2035-08-25 11:00 | 2035 66% ECP | -700 | 505 | 372.68 | 210 | 710 | 750 | Yes
2035-08-25 12:00 | 2035 66% ECP | -280 | 314.06 | 72.68 | 510 | 710 | 750 | Yes
2035-08-25 13:00 | 2035 66% ECP | 0 | 14.06 | 372.68 | 210 | 633.65 | 750 | Yes
2035-08-25 14:00 | 2035 66% ECP | 420 | 0 | 210 | -90 | 410 | 550.38 | Yes
2035-08-25 15:00 | 2035 66% ECP | 0 | 0 | 510 | 0 | 710 | 502.55 | Yes
2035-08-25 16:00 | 2035 66% ECP | 140 | 300 | 210 | 186.71 | 410 | 750 | Yes
2035-08-25 17:00 | 2035 66% ECP | -280 | 505 | 510 | 486.71 | 710 | 750 | Yes
2035-08-25 18:00 | 2035 66% ECP | -700 | 505 | 510 | 510 | 710 | 750 | Yes
2035-08-25 19:00 | 2035 66% ECP | -700 | 505 | 510 | 339.12 | 710 | 750 | Yes
2035-08-25 20:00 | 2035 66% ECP | -700 | 505 | 510 | 510 | 710 | 750 | Yes
2035-08-25 21:00 | 2035 66% ECP | -700 | 505 | 510 | 510 | 710 | 750 | Yes
2035-08-25 22:00 | 2035 66% ECP | -700 | 505 | 510 | 510 | 710 | 750 | Yes
2035-08-25 23:00 | 2035 66% ECP | -700 | 505 | 510 | 510 | 710 | 750 | Yes
2035-08-26 | 2035 66% ECP | -700 | 505 | 510 | 510 | 710 | 750 | No
2035-08-26 01:00 | 2035 66% ECP | -480.31 | 505 | 510 | 510 | 710 | 750 | No
2035-08-26 02:00 | 2035 66% ECP | -186.31 | 505 | 510 | 510 | 710 | 750 | No
2035-08-26 03:00 | 2035 66% ECP | -606.31 | 505 | 510 | 510 | 710 | 750 | No
2035-08-26 04:00 | 2035 66% ECP | -533.22 | 505 | 510 | 510 | 710 | 750 | No
2035-08-26 05:00 | 2035 66% ECP | -113.22 | 505 | 510 | 510 | 710 | 750 | No
2035-08-26 06:00 | 2035 66% ECP | -326.31 | 505 | 510 | 510 | 710 | 750 | No
2035-08-26 07:00 | 2035 66% ECP | -700 | 505 | 510 | 510 | 710 | 750 | No
2035-08-26 08:00 | 2035 66% ECP | -700 | 505 | 510 | 510 | 710 | 750 | Yes
2035-08-26 09:00 | 2035 66% ECP | -700 | 505 | 510 | 510 | 710 | 750 | Yes
2035-08-26 10:00 | 2035 66% ECP | -700 | 505 | 510 | 510 | 645.84 | 600 | Yes
2035-08-26 11:00 | 2035 66% ECP | -700 | 205 | 210 | 210 | 345.84 | 300 | Yes
2035-08-26 12:00 | 2035 66% ECP | -700 | -95 | -90 | -90 | 45.84 | 0 | Yes
2035-08-26 13:00 | 2035 66% ECP | -700 | 0 | -15.23 | 0 | 0 | -176 | Yes
2035-08-26 14:00 | 2035 66% ECP | -364.77 | -227.19 | -315.23 | -300 | -60.27 | -476 | Yes
2035-08-26 15:00 | 2035 66% ECP | 55.23 | -526 | -510 | -432.66 | 0 | -776 | No
2035-08-26 16:00 | 2035 66% ECP | 475.23 | -526 | -510 | -323.91 | 0 | -776 | No
2035-08-26 17:00 | 2035 66% ECP | 700 | -300 | -349.6 | -210 | -37.17 | -476 | No
2035-08-26 18:00 | 2035 66% ECP | 700 | 0 | -49.6 | 90 | -4.02 | -176 | No
2035-08-26 19:00 | 2035 66% ECP | 700 | -226 | -223.4 | -210 | -304.02 | -476 | No
2035-08-26 20:00 | 2035 66% ECP | 700 | -526 | -510 | -510 | -604.02 | -776 | No
2035-08-26 21:00 | 2035 66% ECP | 700 | -226 | -210 | -210 | -304.02 | -476 | No
2035-08-26 22:00 | 2035 66% ECP | 700 | 74 | 90 | 90 | -4.02 | -176 | No
2035-08-26 23:00 | 2035 66% ECP | 700 | 0 | 390 | 356.8 | 0 | 0 | No
2035-08-27 | 2035 66% ECP | 700 | 0 | 510 | 356.8 | 0 | 0 | No
2035-08-27 01:00 | 2035 66% ECP | 700 | 0 | 510 | 165.1 | 0 | 0 | No
2035-08-27 02:00 | 2035 66% ECP | 700 | 0 | 510 | 0 | 0 | 0 | No
2035-08-27 03:00 | 2035 66% ECP | 700 | 0 | 510 | 48.65 | 0 | 0 | No
2035-08-27 04:00 | 2035 66% ECP | 700 | 0 | 390 | 0 | 0 | 0 | No
2035-08-27 05:00 | 2035 66% ECP | 700 | 0 | 90 | 0 | 0 | 0 | No
2035-08-27 06:00 | 2035 66% ECP | 700 | 0 | -210 | -210 | -300 | -57.46 | No
2035-08-27 07:00 | 2035 66% ECP | 700 | -300 | -510 | -510 | -600 | -357.46 | No
2035-08-27 08:00 | 2035 66% ECP | 700 | -300 | -318.55 | -300 | -300 | -300 | No
2035-08-27 09:00 | 2035 66% ECP | 700 | 0 | -18.55 | 0 | 0 | 0 | No
2035-08-27 10:00 | 2035 66% ECP | 700 | 0 | 0 | 0 | 0 | 0 | No
2035-08-27 11:00 | 2035 66% ECP | 700 | 0 | 0 | 0 | 0 | 0 | No
2035-08-27 12:00 | 2035 66% ECP | 700 | 0 | 0 | 0 | 0 | 0 | No
2035-08-27 13:00 | 2035 66% ECP | 700 | 0 | 0 | 0 | 0 | 0 | No
2035-08-27 14:00 | 2035 66% ECP | 700 | 0 | 0 | 0 | 0 | 0 | No
2035-08-27 15:00 | 2035 66% ECP | 700 | 0 | 0 | 0 | 0 | 0 | No
2035-08-27 16:00 | 2035 66% ECP | 700 | 0 | 0 | 0 | 0 | 0 | No
2035-08-27 17:00 | 2035 66% ECP | 700 | 0 | -262.53 | -210 | -115.4 | 0 | No
2035-08-27 18:00 | 2035 66% ECP | 700 | -300 | -510 | -510 | -415.4 | -300 | No
2035-08-27 19:00 | 2035 66% ECP | 700 | 0 | -210 | -210 | -115.4 | 0 | No
2035-08-27 20:00 | 2035 66% ECP | 700 | 300 | 90 | 90 | 184.6 | 300 | No
2035-08-27 21:00 | 2035 66% ECP | 700 | 0 | 390 | 390 | 326.07 | 0 | No
2035-08-27 22:00 | 2035 66% ECP | 700 | 0 | 379.09 | 100.27 | 26.07 | 0 | No
2035-08-27 23:00 | 2035 66% ECP | 700 | 0 | 79.09 | 0 | 0 | 0 | No
2035-08-28 | 2035 66% ECP | 700 | 0 | 242.73 | 0 | 0 | 150 | No
2035-08-28 01:00 | 2035 66% ECP | 573.82 | 205 | 210 | 76.57 | 110 | 450 | No
2035-08-28 02:00 | 2035 66% ECP | 153.82 | 505 | 510 | 376.57 | 410 | 750 | No
2035-08-28 03:00 | 2035 66% ECP | -266.18 | 505 | 510 | 510 | 710 | 750 | Yes
2035-08-28 04:00 | 2035 66% ECP | -686.18 | 505 | 510 | 510 | 710 | 750 | Yes
2035-08-28 05:00 | 2035 66% ECP | -700 | 505 | 510 | 510 | 510.67 | 750 | Yes
2035-08-28 06:00 | 2035 66% ECP | -700 | 205 | 475.22 | 210 | 210.67 | 450 | No
2035-08-28 07:00 | 2035 66% ECP | -700 | 0 | 175.22 | 0 | 0 | 150 | No
2035-08-28 08:00 | 2035 66% ECP | -319.05 | 0 | 126.49 | 0 | 110 | 150 | No
2035-08-28 09:00 | 2035 66% ECP | -700 | 300 | 426.49 | 300 | 410 | 450 | Yes
2035-08-28 10:00 | 2035 66% ECP | -700 | 505 | 510 | 510 | 710 | 750 | Yes
2035-08-28 11:00 | 2035 66% ECP | -700 | 505 | 510 | 510 | 710 | 750 | Yes
2035-08-28 12:00 | 2035 66% ECP | -700 | 505 | 510 | 510 | 710 | 750 | Yes
2035-08-28 13:00 | 2035 66% ECP | -700 | 505 | 510 | 510 | 710 | 750 | Yes
2035-08-28 14:00 | 2035 66% ECP | -700 | 505 | 510 | 510 | 710 | 750 | Yes
2035-08-28 15:00 | 2035 66% ECP | -700 | 505 | 497.67 | 510 | 600 | 600 | Yes
2035-08-28 16:00 | 2035 66% ECP | -462.91 | 300 | 197.67 | 210 | 300 | 300 | Yes
2035-08-28 17:00 | 2035 66% ECP | -42.91 | 0 | -102.33 | -90 | 0 | 0 | No
2035-08-28 18:00 | 2035 66% ECP | 377.09 | -300 | -402.33 | -390 | -300 | -300 | No
2035-08-28 19:00 | 2035 66% ECP | -42.91 | -395 | -394.2 | -390 | -300 | -300 | No
2035-08-28 20:00 | 2035 66% ECP | -271.2 | -95 | -94.2 | -90 | 0 | 0 | No
2035-08-28 21:00 | 2035 66% ECP | 148.8 | 205 | 205.8 | 210 | 300 | 300 | No
2035-08-28 22:00 | 2035 66% ECP | 568.8 | 505 | 505.8 | 510 | 600 | 600 | No
2035-08-28 23:00 | 2035 66% ECP | 148.8 | 505 | 510 | 510 | 710 | 750 | No
2035-08-29 | 2035 66% ECP | 465.58 | 505 | 510 | 510 | 710 | 750 | No
2035-08-29 01:00 | 2035 66% ECP | 45.58 | 505 | 510 | 510 | 710 | 750 | No
2035-08-29 02:00 | 2035 66% ECP | -374.42 | 505 | 510 | 510 | 710 | 750 | No
2035-08-29 03:00 | 2035 66% ECP | -265.97 | 505 | 510 | 510 | 710 | 750 | No
2035-08-29 04:00 | 2035 66% ECP | -589.15 | 505 | 510 | 510 | 710 | 750 | No
2035-08-29 05:00 | 2035 66% ECP | -700 | 505 | 510 | 510 | 710 | 750 | No
2035-08-29 06:00 | 2035 66% ECP | -280 | 505 | 510 | 510 | 710 | 750 | No
2035-08-29 07:00 | 2035 66% ECP | -700 | 205 | 510 | 510 | 710 | 530.14 | Yes
2035-08-29 08:00 | 2035 66% ECP | -700 | 205 | 510 | 510 | 710 | 746.44 | Yes
2035-08-29 09:00 | 2035 66% ECP | -700 | 505 | 510 | 510 | 710 | 750 | Yes
2035-08-29 10:00 | 2035 66% ECP | -700 | 505 | 510 | 510 | 710 | 750 | Yes
2035-08-29 11:00 | 2035 66% ECP | -700 | 505 | 510 | 510 | 710 | 750 | Yes
2035-08-29 12:00 | 2035 66% ECP | -700 | 505 | 510 | 510 | 710 | 750 | Yes
2035-08-29 13:00 | 2035 66% ECP | -700 | 505 | 510 | 510 | 710 | 750 | Yes
2035-08-29 14:00 | 2035 66% ECP | -700 | 505 | 300 | 300 | 410 | 591.25 | Yes
2035-08-29 15:00 | 2035 66% ECP | -560 | 205 | 0 | 0 | 110 | 291.25 | Yes
2035-08-29 16:00 | 2035 66% ECP | -140 | -95 | -300 | -300 | -190 | -8.75 | Yes
2035-08-29 17:00 | 2035 66% ECP | 280 | -300 | -510 | -310.12 | -300 | -300 | No
2035-08-29 18:00 | 2035 66% ECP | 700 | 0 | -210 | -10.12 | 0 | 0 | No
2035-08-29 19:00 | 2035 66% ECP | 700 | 0 | 0 | 0 | 0 | 0 | No
2035-08-29 20:00 | 2035 66% ECP | 700 | 0 | 0 | 0 | 0 | 0 | No
2035-08-29 21:00 | 2035 66% ECP | 700 | 0 | 0 | 0 | 110 | 150 | No
2035-08-29 22:00 | 2035 66% ECP | 700 | 205 | 248.14 | 210 | 410 | 450 | No
2035-08-29 23:00 | 2035 66% ECP | 700 | 505 | 510 | 510 | 710 | 750 | No
2035-08-30 | 2035 66% ECP | 700 | 505 | 510 | 510 | 710 | 750 | No
2035-08-30 01:00 | 2035 66% ECP | 700 | 505 | 510 | 510 | 710 | 750 | No
2035-08-30 02:00 | 2035 66% ECP | 700 | 505 | 510 | 510 | 710 | 750 | No
2035-08-30 03:00 | 2035 66% ECP | 700 | 505 | 510 | 510 | 710 | 750 | No
2035-08-30 04:00 | 2035 66% ECP | 700 | 505 | 510 | 510 | 710 | 750 | No
2035-08-30 05:00 | 2035 66% ECP | 700 | 505 | 510 | 510 | 710 | 724 | No
2035-08-30 06:00 | 2035 66% ECP | 700 | 205 | 210 | 501.46 | 410 | 424 | No
2035-08-30 07:00 | 2035 66% ECP | 700 | -95 | -90 | 201.46 | 110 | 124 | No
2035-08-30 08:00 | 2035 66% ECP | 700 | -395 | -390 | -98.54 | -36.05 | -176 | No
2035-08-30 09:00 | 2035 66% ECP | 700 | -526 | -510 | -207.06 | 0 | -476 | No
2035-08-30 10:00 | 2035 66% ECP | 280 | -526 | -510 | -507.06 | -34.85 | -776 | No
2035-08-30 11:00 | 2035 66% ECP | -140 | -526 | -510 | -217.82 | 0 | -776 | No
2035-08-30 12:00 | 2035 66% ECP | 244.21 | -526 | -510 | -199.21 | 0 | -776 | No
2035-08-30 13:00 | 2035 66% ECP | 664.21 | -526 | -510 | -222.84 | 0 | -776 | No
2035-08-30 14:00 | 2035 66% ECP | 700 | -526 | -510 | -243.37 | 0 | -776 | No
2035-08-30 15:00 | 2035 66% ECP | 700 | -526 | -510 | -186.49 | 0 | -776 | No
2035-08-30 16:00 | 2035 66% ECP | 700 | -226 | -510 | -486.49 | -59.68 | -476 | No
2035-08-30 17:00 | 2035 66% ECP | 700 | 0 | -210 | -210 | -239.07 | -176 | No
2035-08-30 18:00 | 2035 66% ECP | 700 | -300 | -510 | -510 | -539.07 | -476 | No
2035-08-30 19:00 | 2035 66% ECP | 700 | -526 | -510 | -510 | -710 | -776 | No
2035-08-30 20:00 | 2035 66% ECP | 700 | -300 | -247.24 | -300 | -410 | -476 | No
2035-08-30 21:00 | 2035 66% ECP | 700 | 0 | 52.76 | 0 | -110 | -176 | No
2035-08-30 22:00 | 2035 66% ECP | 700 | 152.86 | 352.76 | 300 | 190 | 124 | No
2035-08-30 23:00 | 2035 66% ECP | 700 | 0 | 510 | 236.04 | 179.34 | 417.43 | No
2035-08-31 | 2035 66% ECP | 700 | 300 | 510 | 510 | 479.34 | 717.43 | No
2035-08-31 01:00 | 2035 66% ECP | 700 | 51.35 | 510 | 510 | 710 | 750 | No
2035-08-31 02:00 | 2035 66% ECP | 700 | 327.51 | 510 | 510 | 710 | 750 | No
2035-08-31 03:00 | 2035 66% ECP | 700 | 505 | 510 | 510 | 600 | 600 | No
2035-08-31 04:00 | 2035 66% ECP | 700 | 300 | 327.8 | 300 | 300 | 300 | No
2035-08-31 05:00 | 2035 66% ECP | 700 | 0 | 27.8 | 0 | 0 | 0 | No
2035-08-31 06:00 | 2035 66% ECP | 607.79 | -300 | -272.2 | -300 | -300 | -300 | No
2035-08-31 07:00 | 2035 66% ECP | 187.79 | -526 | -510 | -510 | -600 | -600 | No
2035-08-31 08:00 | 2035 66% ECP | -232.21 | -526 | -510 | -510 | -710 | -776 | No
2035-08-31 09:00 | 2035 66% ECP | -652.21 | -526 | -510 | -510 | -710 | -776 | No
2035-08-31 10:00 | 2035 66% ECP | -700 | -526 | -510 | -510 | -710 | -776 | No
2035-08-31 11:00 | 2035 66% ECP | -700 | -526 | -510 | -510 | -710 | -776 | No
2035-08-31 12:00 | 2035 66% ECP | -700 | -526 | -510 | -510 | -710 | -776 | No
2035-08-31 13:00 | 2035 66% ECP | -700 | -526 | -510 | -510 | -710 | -776 | No
2035-08-31 14:00 | 2035 66% ECP | -700 | -526 | -510 | -510 | -710 | -776 | No
2035-08-31 15:00 | 2035 66% ECP | -280 | -526 | -510 | -510 | -710 | -776 | No
2035-08-31 16:00 | 2035 66% ECP | 140 | -526 | -510 | -510 | -710 | -776 | No
2035-08-31 17:00 | 2035 66% ECP | 560 | -407.41 | -510 | -510 | -710 | -776 | No
2035-08-31 18:00 | 2035 66% ECP | 700 | -526 | -510 | -510 | -710 | -776 | No
2035-08-31 19:00 | 2035 66% ECP | 700 | -526 | -510 | -510 | -710 | -776 | No
2035-08-31 20:00 | 2035 66% ECP | 700 | -526 | -510 | -510 | -710 | -776 | No
2035-08-31 21:00 | 2035 66% ECP | 700 | -526 | -510 | -510 | -710 | -600 | No
2035-08-31 22:00 | 2035 66% ECP | 700 | -226 | -433.92 | -300 | -410 | -300 | No
2035-08-31 23:00 | 2035 66% ECP | 700 | 0 | -133.92 | 0 | -110 | 0 | No
2035-09-01 | 2035 66% ECP | 700 | 0 | -121.07 | 0 | 0 | 0 | No
2035-09-01 01:00 | 2035 66% ECP | 700 | 0 | -66.79 | 0 | 0 | 0 | No
2035-09-01 02:00 | 2035 66% ECP | 700 | 0 | -61.93 | 0 | 0 | 0 | No
2035-09-01 03:00 | 2035 66% ECP | 700 | 0 | -215.15 | -196.26 | 0 | 0 | No
2035-09-01 04:00 | 2035 66% ECP | 700 | 0 | 84.85 | 0 | 0 | 0 | No
2035-09-01 05:00 | 2035 66% ECP | 700 | 0 | 0 | 0 | 0 | 0 | No
2035-09-01 06:00 | 2035 66% ECP | 700 | 0 | -23.17 | 0 | 0 | 0 | No
2035-09-01 07:00 | 2035 66% ECP | 700 | 0 | -240.25 | 0 | 0 | -176 | No
2035-09-01 08:00 | 2035 66% ECP | 700 | -226 | -510 | -300 | -151.75 | -476 | No
2035-09-01 09:00 | 2035 66% ECP | 700 | -526 | -510 | -510 | -91.27 | -776 | No
2035-09-01 10:00 | 2035 66% ECP | 700 | -526 | -510 | -510 | -122.91 | -776 | No
2035-09-01 11:00 | 2035 66% ECP | 700 | -526 | -510 | -510 | -205.79 | -776 | No
2035-09-01 12:00 | 2035 66% ECP | 700 | -526 | -510 | -510 | -139.35 | -776 | No
2035-09-01 13:00 | 2035 66% ECP | 700 | -526 | -510 | -510 | -249.67 | -776 | No
2035-09-01 14:00 | 2035 66% ECP | 700 | -526 | -510 | -510 | -150.78 | -776 | No
2035-09-01 15:00 | 2035 66% ECP | 700 | -526 | -510 | -510 | -306.89 | -776 | No
2035-09-01 16:00 | 2035 66% ECP | 700 | -526 | -510 | -510 | -30.22 | -776 | No
2035-09-01 17:00 | 2035 66% ECP | 700 | -226 | -510 | -402.01 | 0 | -776 | No
2035-09-01 18:00 | 2035 66% ECP | 700 | 0 | -510 | -443.67 | 0 | -776 | No
2035-09-01 19:00 | 2035 66% ECP | 700 | -71.67 | -510 | -510 | -16.05 | -776 | No
2035-09-01 20:00 | 2035 66% ECP | 700 | 0 | -510 | -510 | -104.63 | -643.01 | No
2035-09-01 21:00 | 2035 66% ECP | 700 | 0 | -510 | -497.54 | -249.34 | -776 | No
2035-09-01 22:00 | 2035 66% ECP | 700 | 0 | -510 | -510 | -549.34 | -776 | No
2035-09-01 23:00 | 2035 66% ECP | 403.5 | -42.09 | -510 | -510 | -548.67 | -776 | No
2035-09-02 | 2035 66% ECP | -16.5 | -342.09 | -510 | -510 | -710 | -776 | No
2035-09-02 01:00 | 2035 66% ECP | -436.5 | -526 | -510 | -510 | -548.61 | -776 | No
2035-09-02 02:00 | 2035 66% ECP | -16.5 | -226 | -270.38 | -210 | -248.61 | -476 | No
2035-09-02 03:00 | 2035 66% ECP | -280 | 0 | -510 | -363.35 | -66.07 | -176 | No
2035-09-02 04:00 | 2035 66% ECP | -700 | 0 | -510 | -355.41 | -366.07 | 0 | No
2035-09-02 05:00 | 2035 66% ECP | -700 | 0 | -510 | -510 | -666.07 | 0 | No
2035-09-02 06:00 | 2035 66% ECP | -700 | 0 | -510 | -510 | -490 | -156.6 | No
2035-09-02 07:00 | 2035 66% ECP | -700 | -95 | -390 | -390 | -190 | -118.03 | No
2035-09-02 08:00 | 2035 66% ECP | -700 | 205 | -90 | -90 | 110 | 181.97 | Yes
2035-09-02 09:00 | 2035 66% ECP | -700 | 505 | 210 | 210 | 410 | 481.97 | Yes
2035-09-02 10:00 | 2035 66% ECP | -700 | 505 | 510 | 510 | 710 | 750 | Yes
2035-09-02 11:00 | 2035 66% ECP | -700 | 505 | 510 | 510 | 710 | 750 | Yes
2035-09-02 12:00 | 2035 66% ECP | -700 | 505 | 510 | 510 | 710 | 750 | Yes
2035-09-02 13:00 | 2035 66% ECP | -700 | 505 | 510 | 510 | 710 | 750 | Yes
2035-09-02 14:00 | 2035 66% ECP | -700 | 505 | 510 | 510 | 710 | 750 | Yes
2035-09-02 15:00 | 2035 66% ECP | -700 | 505 | 510 | 510 | 710 | 750 | Yes
2035-09-02 16:00 | 2035 66% ECP | -700 | 505 | 510 | 510 | 710 | 750 | Yes
2035-09-02 17:00 | 2035 66% ECP | -700 | 505 | 510 | 510 | 710 | 750 | Yes
2035-09-02 18:00 | 2035 66% ECP | -700 | 205 | 510 | 510 | 709.8 | 450 | Yes
2035-09-02 19:00 | 2035 66% ECP | -700 | 205 | 481.94 | 210 | 410 | 450 | No
2035-09-02 20:00 | 2035 66% ECP | -700 | 505 | 510 | 510 | 710 | 750 | Yes
2035-09-02 21:00 | 2035 66% ECP | -700 | 505 | 510 | 510 | 710 | 750 | Yes
2035-09-02 22:00 | 2035 66% ECP | -700 | 505 | 510 | 510 | 710 | 750 | Yes
2035-09-02 23:00 | 2035 66% ECP | -700 | 505 | 510 | 510 | 710 | 750 | Yes
2035-09-03 | 2035 66% ECP | -700 | 505 | 510 | 510 | 710 | 750 | No
2035-09-03 01:00 | 2035 66% ECP | -700 | 505 | 510 | 510 | 710 | 750 | No
2035-09-03 02:00 | 2035 66% ECP | -700 | 505 | 510 | 510 | 710 | 750 | No
2035-09-03 03:00 | 2035 66% ECP | -546.92 | 505 | 510 | 510 | 710 | 750 | No
2035-09-03 04:00 | 2035 66% ECP | -126.92 | 505 | 510 | 510 | 710 | 750 | No
2035-09-03 05:00 | 2035 66% ECP | 140 | 505 | 510 | 510 | 710 | 750 | No
2035-09-03 06:00 | 2035 66% ECP | 560 | 300 | 510 | 510 | 552.09 | 450 | No
2035-09-03 07:00 | 2035 66% ECP | 140 | 0 | 210 | 210 | 252.09 | 150 | No
2035-09-03 08:00 | 2035 66% ECP | -280 | -300 | -90 | -90 | -47.91 | -150 | No
2035-09-03 09:00 | 2035 66% ECP | -700 | -95 | -300 | -180.36 | 0 | 0 | Yes
2035-09-03 10:00 | 2035 66% ECP | -700 | 205 | 0 | 119.64 | 300 | 300 | Yes
2035-09-03 11:00 | 2035 66% ECP | -700 | 505 | 300 | 419.64 | 600 | 600 | Yes
2035-09-03 12:00 | 2035 66% ECP | -700 | 505 | 510 | 510 | 710 | 750 | Yes
2035-09-03 13:00 | 2035 66% ECP | -700 | 505 | 510 | 510 | 710 | 750 | Yes
2035-09-03 14:00 | 2035 66% ECP | -700 | 505 | 390 | 418.21 | 544.56 | 600 | Yes
2035-09-03 15:00 | 2035 66% ECP | -700 | 415.01 | 90 | 118.21 | 244.56 | 300 | Yes
2035-09-03 16:00 | 2035 66% ECP | -280 | 115.01 | -210 | -181.79 | -55.44 | 0 | Yes
2035-09-03 17:00 | 2035 66% ECP | 140 | -184.99 | -510 | -481.79 | -355.44 | -300 | No
2035-09-03 18:00 | 2035 66% ECP | 560 | 0 | -510 | -510 | -655.44 | 0 | No
2035-09-03 19:00 | 2035 66% ECP | 700 | 0 | -510 | -510 | -628.13 | 0 | No
2035-09-03 20:00 | 2035 66% ECP | 700 | 0 | -390 | -390 | -328.13 | 0 | No
2035-09-03 21:00 | 2035 66% ECP | 700 | 0 | -90 | -90 | -28.13 | 150 | No
2035-09-03 22:00 | 2035 66% ECP | 700 | 205 | 210 | 210 | 271.87 | 450 | No
2035-09-03 23:00 | 2035 66% ECP | 280 | 505 | 510 | 510 | 571.87 | 750 | No
2035-09-04 | 2035 66% ECP | 700 | 505 | 510 | 510 | 710 | 750 | No
2035-09-04 01:00 | 2035 66% ECP | 700 | 505 | 510 | 510 | 710 | 750 | No
2035-09-04 02:00 | 2035 66% ECP | 700 | 505 | 510 | 510 | 710 | 750 | No
2035-09-04 03:00 | 2035 66% ECP | 700 | 505 | 510 | 510 | 710 | 750 | No
2035-09-04 04:00 | 2035 66% ECP | 700 | 505 | 510 | 510 | 710 | 750 | No
2035-09-04 05:00 | 2035 66% ECP | 280 | 505 | 390 | 426.71 | 600 | 600 | No
2035-09-04 06:00 | 2035 66% ECP | 170.85 | 205 | 90 | 126.71 | 300 | 300 | No
2035-09-04 07:00 | 2035 66% ECP | 590.85 | -95 | -210 | -173.29 | 0 | 0 | No
2035-09-04 08:00 | 2035 66% ECP | 170.85 | -300 | -510 | -473.29 | -300 | -300 | No
2035-09-04 09:00 | 2035 66% ECP | 0 | 0 | -510 | -222.41 | -110 | -176 | No
2035-09-04 10:00 | 2035 66% ECP | -420 | -226 | -510 | -327.27 | -410 | -476 | No
2035-09-04 11:00 | 2035 66% ECP | -700 | -526 | -510 | -510 | -710 | -776 | No
2035-09-04 12:00 | 2035 66% ECP | -700 | -226 | -510 | -510 | -563.93 | -538.43 | No
2035-09-04 13:00 | 2035 66% ECP | -700 | 0 | -510 | -247.62 | -263.93 | -303.54 | No
2035-09-04 14:00 | 2035 66% ECP | -700 | 0 | -510 | -300 | -410 | -3.54 | No
2035-09-04 15:00 | 2035 66% ECP | -700 | 300 | -210 | 0 | -110 | -108.48 | No
2035-09-04 16:00 | 2035 66% ECP | -280 | 0 | -510 | -300 | -410 | -408.48 | No
2035-09-04 17:00 | 2035 66% ECP | 140 | -300 | -510 | -510 | -710 | -708.48 | No
2035-09-04 18:00 | 2035 66% ECP | 485.77 | 0 | -510 | -510 | -710 | -750 | No
2035-09-04 19:00 | 2035 66% ECP | 65.77 | -43.49 | -510 | -510 | -490 | -450 | No
2035-09-04 20:00 | 2035 66% ECP | 485.77 | -43.49 | -390 | -390 | -190 | -150 | No
2035-09-04 21:00 | 2035 66% ECP | 462.21 | -43.49 | -90 | -90 | 110 | 150 | No
2035-09-04 22:00 | 2035 66% ECP | 42.21 | 205 | 210 | 210 | 410 | 450 | No
2035-09-04 23:00 | 2035 66% ECP | -377.79 | 505 | 510 | 510 | 710 | 750 | No
2035-09-05 | 2035 66% ECP | 42.21 | 505 | 510 | 510 | 710 | 750 | No
2035-09-05 01:00 | 2035 66% ECP | 462.21 | 505 | 510 | 510 | 710 | 750 | No
2035-09-05 02:00 | 2035 66% ECP | 700 | 505 | 510 | 510 | 710 | 750 | No
2035-09-05 03:00 | 2035 66% ECP | 700 | 505 | 510 | 510 | 710 | 750 | No
2035-09-05 04:00 | 2035 66% ECP | 700 | 505 | 510 | 510 | 710 | 750 | No
2035-09-05 05:00 | 2035 66% ECP | 700 | 505 | 510 | 510 | 710 | 750 | No
2035-09-05 06:00 | 2035 66% ECP | 280 | 205 | 267.53 | 210 | 410 | 450 | No
2035-09-05 07:00 | 2035 66% ECP | 0 | 0 | 90 | 0 | 110 | 150 | No
2035-09-05 08:00 | 2035 66% ECP | 420 | 0 | 390 | 300 | 364.73 | 0 | No
2035-09-05 09:00 | 2035 66% ECP | 0 | 74 | 90 | 30.93 | 300 | -176 | No
2035-09-05 10:00 | 2035 66% ECP | -420 | -226 | -210 | -269.07 | 0 | -476 | No
2035-09-05 11:00 | 2035 66% ECP | -700 | -526 | -510 | -510 | -114.78 | -776 | No
2035-09-05 12:00 | 2035 66% ECP | -700 | -526 | -510 | -312.88 | -300 | -776 | No
2035-09-05 13:00 | 2035 66% ECP | -350.79 | -226 | -210 | -12.88 | 0 | -476 | No
2035-09-05 14:00 | 2035 66% ECP | 69.21 | -89.62 | -210 | 131.2 | 300 | -476 | No
2035-09-05 15:00 | 2035 66% ECP | 489.21 | -389.62 | -510 | -168.8 | 0 | -776 | No
2035-09-05 16:00 | 2035 66% ECP | 700 | -219.1 | -510 | -93.64 | 0 | -483.24 | No
2035-09-05 17:00 | 2035 66% ECP | 700 | 0 | -210 | 0 | 0 | -183.24 | No
2035-09-05 18:00 | 2035 66% ECP | 420 | 0 | -210 | -210 | -215.37 | -284.93 | No
2035-09-05 19:00 | 2035 66% ECP | 0 | -300 | -510 | -510 | -515.37 | -584.93 | No
2035-09-05 20:00 | 2035 66% ECP | 420 | 0 | -210 | -210 | -215.37 | -284.93 | No
2035-09-05 21:00 | 2035 66% ECP | 700 | 300 | 90 | 90 | 84.63 | 15.07 | No
2035-09-05 22:00 | 2035 66% ECP | 700 | 0 | 390 | 390 | 384.63 | 167.63 | No
2035-09-05 23:00 | 2035 66% ECP | 700 | 0 | 510 | 302.18 | 84.63 | 0 | No
2035-09-06 | 2035 66% ECP | 700 | 0 | 510 | 510 | 384.63 | 0 | No
2035-09-06 01:00 | 2035 66% ECP | 700 | 0 | 510 | 510 | 684.63 | 253.45 | No
2035-09-06 02:00 | 2035 66% ECP | 700 | 0 | 510 | 510 | 710 | 553.45 | No
2035-09-06 03:00 | 2035 66% ECP | 700 | 0 | 510 | 510 | 710 | 253.45 | No
2035-09-06 04:00 | 2035 66% ECP | 700 | 0 | 510 | 510 | 490 | 0 | No
2035-09-06 05:00 | 2035 66% ECP | 700 | 0 | 390 | 376.63 | 190 | 0 | No
2035-09-06 06:00 | 2035 66% ECP | 700 | 0 | 90 | 76.63 | -110 | -176 | No
2035-09-06 07:00 | 2035 66% ECP | 700 | -300 | -210 | -223.37 | -410 | -476 | No
2035-09-06 08:00 | 2035 66% ECP | 700 | -526 | -510 | -510 | -710 | -776 | No
2035-09-06 09:00 | 2035 66% ECP | 700 | -526 | -510 | -510 | -710 | -776 | No
2035-09-06 10:00 | 2035 66% ECP | 700 | -526 | -510 | -510 | -710 | -776 | No
2035-09-06 11:00 | 2035 66% ECP | 700 | -526 | -510 | -510 | -710 | -776 | No
2035-09-06 12:00 | 2035 66% ECP | 700 | -526 | -510 | -510 | -710 | -776 | No
2035-09-06 13:00 | 2035 66% ECP | 700 | -526 | -510 | -510 | -710 | -776 | No
2035-09-06 14:00 | 2035 66% ECP | 700 | -526 | -510 | -510 | -710 | -776 | No
2035-09-06 15:00 | 2035 66% ECP | 700 | -526 | -510 | -510 | -710 | -776 | No
2035-09-06 16:00 | 2035 66% ECP | 700 | -406.23 | -510 | -510 | -710 | -776 | No
2035-09-06 17:00 | 2035 66% ECP | 700 | -526 | -510 | -510 | -710 | -776 | No
2035-09-06 18:00 | 2035 66% ECP | 700 | -526 | -510 | -510 | -710 | -776 | No
2035-09-06 19:00 | 2035 66% ECP | 700 | -526 | -510 | -510 | -710 | -776 | No
2035-09-06 20:00 | 2035 66% ECP | 700 | -526 | -510 | -510 | -710 | -776 | No
2035-09-06 21:00 | 2035 66% ECP | 700 | -300 | -510 | -510 | -513.56 | -476 | No
2035-09-06 22:00 | 2035 66% ECP | 700 | 0 | -210 | -210 | -213.56 | -176 | No
2035-09-06 23:00 | 2035 66% ECP | 700 | 0 | -446.44 | -300 | -196.76 | 0 | No
2035-09-07 | 2035 66% ECP | 700 | 0 | -324.39 | 0 | 0 | 0 | No
2035-09-07 01:00 | 2035 66% ECP | 700 | 0 | -510 | -20.7 | 0 | 0 | No
2035-09-07 02:00 | 2035 66% ECP | 700 | 0 | -510 | -320.7 | -1.39 | 0 | No
2035-09-07 03:00 | 2035 66% ECP | 700 | 0 | -510 | -459.83 | 0 | -268.47 | No
2035-09-07 04:00 | 2035 66% ECP | 700 | 0 | -510 | -510 | -161.56 | -419.16 | No
2035-09-07 05:00 | 2035 66% ECP | 700 | 0 | -510 | -510 | -151.14 | -476 | No
2035-09-07 06:00 | 2035 66% ECP | 700 | 0 | -510 | -510 | -155.71 | -776 | No
2035-09-07 07:00 | 2035 66% ECP | 700 | 0 | -510 | -369.52 | 0 | -476 | No
2035-09-07 08:00 | 2035 66% ECP | 559.62 | -226 | -510 | -239.33 | 0 | -476 | No
2035-09-07 09:00 | 2035 66% ECP | 139.62 | -526 | -510 | -285.38 | 0 | -776 | No
2035-09-07 10:00 | 2035 66% ECP | -280 | -526 | -510 | -499.63 | 0 | -776 | No
2035-09-07 11:00 | 2035 66% ECP | -700 | -300 | -379.4 | -199.63 | -187.48 | -476 | No
2035-09-07 12:00 | 2035 66% ECP | -280 | 0 | -79.4 | 100.37 | 112.29 | -176 | No
2035-09-07 13:00 | 2035 66% ECP | 0 | 0 | 220.6 | 400.37 | 412.29 | 0 | No
2035-09-07 14:00 | 2035 66% ECP | 0 | 0 | 444.03 | 510 | 531.99 | 0 | No
2035-09-07 15:00 | 2035 66% ECP | 0 | 300 | 144.03 | 210 | 300 | 300 | No
2035-09-07 16:00 | 2035 66% ECP | 0 | 0 | -155.97 | -90 | 0 | 0 | No
2035-09-07 17:00 | 2035 66% ECP | 420 | 0 | -155.97 | 0 | 0 | 0 | No
2035-09-07 18:00 | 2035 66% ECP | 0 | 0 | -58.9 | 0 | 0 | 0 | No
2035-09-07 19:00 | 2035 66% ECP | 280 | 0 | -358.9 | 0 | 0 | 0 | No
2035-09-07 20:00 | 2035 66% ECP | 700 | 0 | -358.9 | 0 | 0 | 0 | No
2035-09-07 21:00 | 2035 66% ECP | 700 | 0 | -58.9 | 0 | 110 | 150 | No
2035-09-07 22:00 | 2035 66% ECP | 700 | 205 | 210 | 210 | 410 | 450 | No
2035-09-07 23:00 | 2035 66% ECP | 700 | 505 | 510 | 510 | 710 | 750 | No
2035-09-08 | 2035 66% ECP | 700 | 505 | 510 | 510 | 710 | 750 | No
2035-09-08 01:00 | 2035 66% ECP | 700 | 505 | 510 | 510 | 710 | 750 | No
2035-09-08 02:00 | 2035 66% ECP | 700 | 505 | 510 | 510 | 710 | 750 | No
2035-09-08 03:00 | 2035 66% ECP | 700 | 505 | 510 | 510 | 710 | 750 | No
2035-09-08 04:00 | 2035 66% ECP | 700 | 505 | 510 | 510 | 710 | 750 | No
2035-09-08 05:00 | 2035 66% ECP | 700 | 300 | 510 | 510 | 710 | 580.97 | No
2035-09-08 06:00 | 2035 66% ECP | 700 | 0 | 210 | 210 | 410 | 280.97 | No
2035-09-08 07:00 | 2035 66% ECP | 700 | 0 | 510 | 510 | 695.43 | 0 | No
2035-09-08 08:00 | 2035 66% ECP | 700 | 300 | 510 | 510 | 432.27 | 300 | No
2035-09-08 09:00 | 2035 66% ECP | 700 | 0 | 210 | 210 | 132.27 | 0 | No
2035-09-08 10:00 | 2035 66% ECP | 700 | 0 | -90 | -90 | -39.01 | 0 | No
2035-09-08 11:00 | 2035 66% ECP | 700 | 0 | -284.76 | -142.76 | 0 | 0 | No
2035-09-08 12:00 | 2035 66% ECP | 700 | 0 | 15.24 | 43.38 | 0 | 0 | No
2035-09-08 13:00 | 2035 66% ECP | 700 | 0 | 315.24 | 343.38 | 0 | 0 | No
2035-09-08 14:00 | 2035 66% ECP | 700 | 0 | 395.25 | 366.85 | 0 | 0 | No
2035-09-08 15:00 | 2035 66% ECP | 700 | 0 | 95.25 | 125.74 | 0 | 0 | No
2035-09-08 16:00 | 2035 66% ECP | 700 | 0 | -204.75 | -174.26 | 0 | 0 | No
2035-09-08 17:00 | 2035 66% ECP | 417.33 | -226 | -504.75 | -210 | -190 | -150 | No
2035-09-08 18:00 | 2035 66% ECP | -2.67 | -526 | -510 | -510 | -490 | -450 | No
2035-09-08 19:00 | 2035 66% ECP | -422.67 | -226 | -210 | -210 | -190 | -150 | No
2035-09-08 20:00 | 2035 66% ECP | -2.67 | 74 | 90 | 90 | 110 | 150 | No
2035-09-08 21:00 | 2035 66% ECP | 417.33 | 374 | 390 | 390 | 410 | 450 | No
2035-09-08 22:00 | 2035 66% ECP | 353.73 | 505 | 510 | 510 | 710 | 750 | No
2035-09-08 23:00 | 2035 66% ECP | 250.59 | 505 | 510 | 510 | 710 | 750 | No
2035-09-09 | 2035 66% ECP | 377.24 | 505 | 510 | 510 | 710 | 750 | No
2035-09-09 01:00 | 2035 66% ECP | 383.18 | 505 | 510 | 510 | 710 | 750 | No
2035-09-09 02:00 | 2035 66% ECP | 0 | 505 | 510 | 510 | 710 | 750 | No
2035-09-09 03:00 | 2035 66% ECP | 0 | 505 | 510 | 510 | 710 | 750 | No
2035-09-09 04:00 | 2035 66% ECP | -401.42 | 505 | 510 | 510 | 710 | 750 | No
2035-09-09 05:00 | 2035 66% ECP | -326.74 | 505 | 510 | 510 | 710 | 750 | Yes
2035-09-09 06:00 | 2035 66% ECP | -467.73 | 505 | 510 | 510 | 710 | 750 | No
2035-09-09 07:00 | 2035 66% ECP | -700 | 505 | 510 | 510 | 710 | 750 | No
2035-09-09 08:00 | 2035 66% ECP | -700 | 505 | 510 | 510 | 710 | 750 | Yes
2035-09-09 09:00 | 2035 66% ECP | -700 | 505 | 510 | 510 | 710 | 750 | Yes
2035-09-09 10:00 | 2035 66% ECP | -700 | 505 | 510 | 510 | 710 | 750 | Yes
2035-09-09 11:00 | 2035 66% ECP | -700 | 505 | 510 | 510 | 710 | 724 | Yes
2035-09-09 12:00 | 2035 66% ECP | -700 | 505 | 510 | 510 | 710 | 424 | Yes
2035-09-09 13:00 | 2035 66% ECP | -700 | 374 | 390 | 390 | 555.62 | 124 | Yes
2035-09-09 14:00 | 2035 66% ECP | -700 | 74 | 90 | 90 | 255.62 | -176 | Yes
2035-09-09 15:00 | 2035 66% ECP | -280 | -226 | -210 | -210 | -44.38 | -476 | Yes
2035-09-09 16:00 | 2035 66% ECP | 140 | -526 | -510 | -510 | -344.38 | -776 | No
2035-09-09 17:00 | 2035 66% ECP | 560 | -226.86 | -300 | -300 | -300 | -476 | No
2035-09-09 18:00 | 2035 66% ECP | 700 | 0 | 0 | 0 | 0 | -176 | No
2035-09-09 19:00 | 2035 66% ECP | 700 | 0 | 300 | 300 | 0 | 0 | No
2035-09-09 20:00 | 2035 66% ECP | 700 | 0 | 510 | 510 | 0 | 0 | No
2035-09-09 21:00 | 2035 66% ECP | 700 | 0 | 510 | 510 | 0 | 0 | No
2035-09-09 22:00 | 2035 66% ECP | 700 | 0 | 510 | 510 | 0 | 0 | No
2035-09-09 23:00 | 2035 66% ECP | 700 | 0 | 510 | 510 | 82.71 | 0 | No
2035-09-10 | 2035 66% ECP | 700 | 300 | 510 | 510 | 382.71 | 300 | No
2035-09-10 01:00 | 2035 66% ECP | 700 | 0 | 510 | 510 | 682.71 | 600 | No
2035-09-10 02:00 | 2035 66% ECP | 700 | 211.66 | 510 | 510 | 710 | 750 | No
2035-09-10 03:00 | 2035 66% ECP | 700 | 20.69 | 510 | 510 | 710 | 642.56 | No
2035-09-10 04:00 | 2035 66% ECP | 700 | 0 | 390 | 390 | 410 | 342.56 | No
2035-09-10 05:00 | 2035 66% ECP | 700 | 74 | 90 | 90 | 110 | 42.56 | No
2035-09-10 06:00 | 2035 66% ECP | 700 | -226 | -210 | -210 | -190 | -257.44 | No
2035-09-10 07:00 | 2035 66% ECP | 700 | -526 | -510 | -510 | -490 | -557.44 | No
2035-09-10 08:00 | 2035 66% ECP | 700 | -526 | -510 | -510 | -710 | -776 | No
2035-09-10 09:00 | 2035 66% ECP | 280 | -526 | -510 | -510 | -710 | -776 | No
2035-09-10 10:00 | 2035 66% ECP | -140 | -526 | -510 | -417.5 | -410 | -776 | No
2035-09-10 11:00 | 2035 66% ECP | -560 | -526 | -510 | -510 | -110 | -776 | No
2035-09-10 12:00 | 2035 66% ECP | -398.56 | -526 | -510 | -510 | -157.84 | -776 | No
2035-09-10 13:00 | 2035 66% ECP | 21.44 | -526 | -510 | -510 | -17.5 | -776 | No
2035-09-10 14:00 | 2035 66% ECP | 441.44 | -526 | -510 | -510 | 0 | -776 | No
2035-09-10 15:00 | 2035 66% ECP | 700 | -526 | -510 | -510 | -238.65 | -776 | No
2035-09-10 16:00 | 2035 66% ECP | 700 | -270.7 | -510 | -307.38 | -377.19 | -776 | No
2035-09-10 17:00 | 2035 66% ECP | 700 | -476.92 | -510 | -510 | -677.19 | -776 | No
2035-09-10 18:00 | 2035 66% ECP | 700 | -176.92 | -510 | -510 | -710 | -776 | No
2035-09-10 19:00 | 2035 66% ECP | 700 | -247.54 | -510 | -510 | -600 | -600 | No
2035-09-10 20:00 | 2035 66% ECP | 700 | -294.2 | -498.13 | -300 | -300 | -300 | No
2035-09-10 21:00 | 2035 66% ECP | 700 | 0 | -198.13 | 0 | 0 | 0 | No
2035-09-10 22:00 | 2035 66% ECP | 700 | 0 | -223.02 | 0 | 0 | 0 | No
2035-09-10 23:00 | 2035 66% ECP | 700 | 0 | -300 | -300 | -300 | -161.48 | No
2035-09-11 | 2035 66% ECP | 538.12 | 0 | -90 | -49.29 | 0 | 138.52 | No
2035-09-11 01:00 | 2035 66% ECP | 118.12 | 300 | 210 | 250.71 | 300 | 438.52 | No
2035-09-11 02:00 | 2035 66% ECP | -301.88 | 505 | 510 | 510 | 600 | 738.52 | No
2035-09-11 03:00 | 2035 66% ECP | -700 | 205 | 510 | 510 | 710 | 571.88 | No
2035-09-11 04:00 | 2035 66% ECP | -700 | 505 | 300 | 394.55 | 600 | 600 | No
2035-09-11 05:00 | 2035 66% ECP | -700 | 205 | 0 | 94.55 | 300 | 300 | No
2035-09-11 06:00 | 2035 66% ECP | -700 | -95 | -300 | -205.45 | 0 | 0 | No
2035-09-11 07:00 | 2035 66% ECP | -700 | -249.71 | -300 | -300 | -190 | -150 | No
2035-09-11 08:00 | 2035 66% ECP | -700 | 50.29 | 0 | 0 | 110 | 150 | No
2035-09-11 09:00 | 2035 66% ECP | -700 | 350.29 | 300 | 300 | 410 | 450 | Yes
2035-09-11 10:00 | 2035 66% ECP | -700 | 505 | 510 | 510 | 710 | 750 | Yes
2035-09-11 11:00 | 2035 66% ECP | -700 | 505 | 510 | 510 | 710 | 750 | Yes
2035-09-11 12:00 | 2035 66% ECP | -700 | 505 | 510 | 510 | 710 | 750 | Yes
2035-09-11 13:00 | 2035 66% ECP | -700 | 505 | 510 | 510 | 710 | 750 | Yes
2035-09-11 14:00 | 2035 66% ECP | -700 | 505 | 510 | 510 | 710 | 750 | Yes
2035-09-11 15:00 | 2035 66% ECP | -560 | 300 | 510 | 510 | 600 | 600 | Yes
2035-09-11 16:00 | 2035 66% ECP | -140 | 0 | 300 | 269.41 | 300 | 300 | No
2035-09-11 17:00 | 2035 66% ECP | 280 | 0 | 0 | 0 | 0 | 0 | No
2035-09-11 18:00 | 2035 66% ECP | 700 | 0 | -249.17 | 0 | 0 | 0 | No
2035-09-11 19:00 | 2035 66% ECP | 700 | 0 | -249.17 | 0 | 0 | 0 | No
2035-09-11 20:00 | 2035 66% ECP | 700 | 0 | 0 | 0 | 0 | 0 | No
2035-09-11 21:00 | 2035 66% ECP | 700 | 0 | 0 | 0 | 25.25 | 0 | No
2035-09-11 22:00 | 2035 66% ECP | 560.31 | 205 | 210 | 210 | 325.25 | 300 | No
2035-09-11 23:00 | 2035 66% ECP | 140.31 | 505 | 510 | 510 | 625.25 | 600 | No
2035-09-12 | 2035 66% ECP | 460.71 | 505 | 510 | 510 | 710 | 750 | No
2035-09-12 01:00 | 2035 66% ECP | 40.71 | 505 | 510 | 510 | 710 | 750 | No
2035-09-12 02:00 | 2035 66% ECP | 0 | 505 | 510 | 510 | 710 | 750 | No
2035-09-12 03:00 | 2035 66% ECP | 280 | 505 | 510 | 510 | 710 | 750 | No
2035-09-12 04:00 | 2035 66% ECP | 700 | 505 | 510 | 510 | 710 | 750 | No
2035-09-12 05:00 | 2035 66% ECP | 346.07 | 505 | 510 | 510 | 710 | 750 | No
2035-09-12 06:00 | 2035 66% ECP | 560 | 300 | 510 | 431.99 | 410 | 450 | No
2035-09-12 07:00 | 2035 66% ECP | 140 | 0 | 210 | 131.99 | 110 | 150 | No
2035-09-12 08:00 | 2035 66% ECP | -280 | -300 | -90 | -168.01 | -190 | -150 | No
2035-09-12 09:00 | 2035 66% ECP | -700 | 0 | -298.34 | 0 | 0 | 0 | Yes
2035-09-12 10:00 | 2035 66% ECP | -700 | 0 | 1.66 | 300 | 108.85 | 0 | Yes
2035-09-12 11:00 | 2035 66% ECP | -700 | 0 | -183.23 | 0 | 0 | -176 | Yes
2035-09-12 12:00 | 2035 66% ECP | -700 | 3.21 | 116.77 | 300 | 300 | 124 | Yes
2035-09-12 13:00 | 2035 66% ECP | -700 | 0 | 90 | 102.99 | 597.89 | -176 | Yes
2035-09-12 14:00 | 2035 66% ECP | -700 | -226 | -210 | -197.01 | 300 | -476 | Yes
2035-09-12 15:00 | 2035 66% ECP | -700 | -526 | -510 | -497.01 | 0 | -776 | Yes
2035-09-12 16:00 | 2035 66% ECP | -700 | -526 | -510 | -510 | -145.63 | -776 | Yes
2035-09-12 17:00 | 2035 66% ECP | -648.61 | -526 | -510 | -510 | -145.09 | -776 | No
2035-09-12 18:00 | 2035 66% ECP | -648.61 | -526 | -510 | -510 | -445.09 | -776 | No
2035-09-12 19:00 | 2035 66% ECP | -648.61 | -526 | -510 | -510 | -710 | -776 | No
2035-09-12 20:00 | 2035 66% ECP | -700 | -526 | -510 | -510 | -643.81 | -776 | No
2035-09-12 21:00 | 2035 66% ECP | -700 | -226 | -510 | -510 | -490 | -476 | No
2035-09-12 22:00 | 2035 66% ECP | -700 | 74 | -210 | -210 | -190 | -176 | No
2035-09-12 23:00 | 2035 66% ECP | -700 | 374 | 90 | 90 | 110 | 124 | Yes
2035-09-13 | 2035 66% ECP | -700 | 505 | 390 | 390 | 410 | 424 | Yes
2035-09-13 01:00 | 2035 66% ECP | -700 | 505 | 510 | 510 | 710 | 724 | Yes
2035-09-13 02:00 | 2035 66% ECP | -700 | 505 | 300 | 510 | 710 | 750 | Yes
2035-09-13 03:00 | 2035 66% ECP | -700 | 505 | 0 | 510 | 671.1 | 724 | Yes
2035-09-13 04:00 | 2035 66% ECP | -700 | 374 | 0 | 390 | 371.1 | 424 | Yes
2035-09-13 05:00 | 2035 66% ECP | -700 | 74 | 0 | 90 | 71.1 | 124 | No
2035-09-13 06:00 | 2035 66% ECP | -700 | -226 | 0 | -210 | -228.9 | -176 | No
2035-09-13 07:00 | 2035 66% ECP | -700 | -526 | 0 | -510 | -528.9 | -476 | No
2035-09-13 08:00 | 2035 66% ECP | -700 | -526 | 0 | -510 | -710 | -776 | No
2035-09-13 09:00 | 2035 66% ECP | -700 | -226 | 0 | -210 | -410 | -476 | Yes
2035-09-13 10:00 | 2035 66% ECP | -700 | 74 | 0 | 90 | -110 | -176 | Yes
2035-09-13 11:00 | 2035 66% ECP | -700 | 374 | 0 | 390 | 190 | 124 | Yes
2035-09-13 12:00 | 2035 66% ECP | -700 | 505 | 0 | 510 | 490 | 424 | Yes
2035-09-13 13:00 | 2035 66% ECP | -700 | 374 | 0 | 510 | 710 | 124 | Yes
2035-09-13 14:00 | 2035 66% ECP | -700 | 74 | 0 | 339.05 | 600 | -176 | Yes
2035-09-13 15:00 | 2035 66% ECP | -700 | -226 | 0 | 39.05 | 300 | -476 | Yes
2035-09-13 16:00 | 2035 66% ECP | -700 | -526 | 0 | -260.95 | 0 | -776 | Yes
2035-09-13 17:00 | 2035 66% ECP | -422.08 | -526 | 0 | -477.34 | 0 | -776 | No
2035-09-13 18:00 | 2035 66% ECP | -2.08 | -226 | 0 | -177.34 | 0 | -476 | No
2035-09-13 19:00 | 2035 66% ECP | 417.92 | 0 | 0 | 0 | 0 | -176 | No
2035-09-13 20:00 | 2035 66% ECP | 700 | 0 | 0 | 0 | 0 | 0 | No
2035-09-13 21:00 | 2035 66% ECP | 700 | 0 | 0 | 0 | 0 | 0 | No
2035-09-13 22:00 | 2035 66% ECP | 700 | 0 | 0 | 0 | 0 | 0 | No
2035-09-13 23:00 | 2035 66% ECP | 700 | 0 | 0 | 0 | 0 | 0 | No
2035-09-14 | 2035 66% ECP | 700 | 0 | 0 | 0 | 0 | 0 | No
2035-09-14 01:00 | 2035 66% ECP | 700 | 0 | 0 | 0 | 0 | 0 | No
2035-09-14 02:00 | 2035 66% ECP | 700 | 0 | 0 | 0 | 0 | 0 | No
2035-09-14 03:00 | 2035 66% ECP | 700 | 0 | 0 | -43.62 | 0 | 0 | No
2035-09-14 04:00 | 2035 66% ECP | 700 | 0 | 0 | 0 | 0 | 0 | No
2035-09-14 05:00 | 2035 66% ECP | 700 | 0 | 0 | 0 | 0 | 0 | No
2035-09-14 06:00 | 2035 66% ECP | 700 | 0 | 0 | -19.67 | -110 | -176 | No
2035-09-14 07:00 | 2035 66% ECP | 700 | -226 | 0 | -319.67 | -410 | -476 | No
2035-09-14 08:00 | 2035 66% ECP | 700 | -526 | 0 | -510 | -710 | -776 | No
2035-09-14 09:00 | 2035 66% ECP | 700 | -226 | 0 | -276.85 | -410 | -476 | No
2035-09-14 10:00 | 2035 66% ECP | 700 | 0 | 0 | 0 | -110 | -176 | No
2035-09-14 11:00 | 2035 66% ECP | 700 | 0 | 0 | -300 | 0 | 0 | No
2035-09-14 12:00 | 2035 66% ECP | 700 | 0 | 0 | -108.35 | 0 | 0 | No
2035-09-14 13:00 | 2035 66% ECP | 700 | 0 | 0 | 0 | 0 | -176 | No
2035-09-14 14:00 | 2035 66% ECP | 700 | -226 | 0 | -300 | -151.74 | -476 | No
2035-09-14 15:00 | 2035 66% ECP | 700 | -526 | 0 | -510 | -451.74 | -776 | No
2035-09-14 16:00 | 2035 66% ECP | 700 | -226 | 0 | -510 | -710 | -776 | No
2035-09-14 17:00 | 2035 66% ECP | 700 | -526 | 0 | -510 | -710 | -776 | No
2035-09-14 18:00 | 2035 66% ECP | 700 | -526 | 0 | -510 | -710 | -776 | No
2035-09-14 19:00 | 2035 66% ECP | 700 | -526 | 0 | -510 | -710 | -776 | No
2035-09-14 20:00 | 2035 66% ECP | 700 | -526 | 0 | -510 | -710 | -776 | No
2035-09-14 21:00 | 2035 66% ECP | 700 | -226 | 0 | -510 | -578.92 | -476 | No
2035-09-14 22:00 | 2035 66% ECP | 700 | 0 | 0 | -461.51 | -300 | -253.27 | No
2035-09-14 23:00 | 2035 66% ECP | 700 | 0 | 0 | -161.51 | 0 | 0 | No
2035-09-15 | 2035 66% ECP | 700 | 0 | 0 | 9.06 | 0 | 0 | No
2035-09-15 01:00 | 2035 66% ECP | 700 | 0 | 0 | 57.75 | 0 | 0 | No
2035-09-15 02:00 | 2035 66% ECP | 700 | 0 | 0 | 103.6 | 0 | 0 | No
2035-09-15 03:00 | 2035 66% ECP | 700 | 0 | -165.63 | 0 | 0 | 0 | No
2035-09-15 04:00 | 2035 66% ECP | 700 | 0 | -465.63 | 0 | 0 | 0 | No
2035-09-15 05:00 | 2035 66% ECP | 700 | 0 | -330.77 | -61.41 | 0 | 0 | No
2035-09-15 06:00 | 2035 66% ECP | 700 | 0 | -30.77 | 0 | 0 | 0 | No
2035-09-15 07:00 | 2035 66% ECP | 700 | 0 | -232.81 | -210 | -11.81 | -176 | No
2035-09-15 08:00 | 2035 66% ECP | 700 | -226 | -510 | -510 | -311.81 | -476 | No
2035-09-15 09:00 | 2035 66% ECP | 700 | -526 | -510 | -510 | -390.42 | -776 | No
2035-09-15 10:00 | 2035 66% ECP | 700 | -526 | -510 | -510 | -690.42 | -776 | No
2035-09-15 11:00 | 2035 66% ECP | 700 | -526 | -510 | -510 | -390.42 | -776 | No
2035-09-15 12:00 | 2035 66% ECP | 700 | -526 | -510 | -510 | -90.42 | -776 | No
2035-09-15 13:00 | 2035 66% ECP | 700 | -526 | -510 | -510 | -390.42 | -776 | No
2035-09-15 14:00 | 2035 66% ECP | 700 | -526 | -510 | -510 | -354.76 | -776 | No
2035-09-15 15:00 | 2035 66% ECP | 700 | -526 | -510 | -510 | -654.76 | -776 | No
2035-09-15 16:00 | 2035 66% ECP | 700 | -526 | -510 | -510 | -620.72 | -776 | No
2035-09-15 17:00 | 2035 66% ECP | 700 | -226 | -510 | -510 | -320.72 | -476 | No
2035-09-15 18:00 | 2035 66% ECP | 700 | 0 | -510 | -510 | -20.72 | -176 | No
2035-09-15 19:00 | 2035 66% ECP | 700 | 0 | -510 | -210 | 0 | 0 | No
2035-09-15 20:00 | 2035 66% ECP | 700 | 0 | -390 | -251.64 | 0 | 0 | No
2035-09-15 21:00 | 2035 66% ECP | 700 | 0 | -90 | 0 | 0 | 0 | No
2035-09-15 22:00 | 2035 66% ECP | 700 | 0 | 210 | 300 | 286.18 | 0 | No
2035-09-15 23:00 | 2035 66% ECP | 700 | 0 | 510 | 510 | 407.11 | 0 | No
2035-09-16 | 2035 66% ECP | 700 | 0 | 510 | 426.76 | 107.11 | 0 | No
2035-09-16 01:00 | 2035 66% ECP | 700 | 0 | 510 | 510 | 43.28 | 0 | No
2035-09-16 02:00 | 2035 66% ECP | 700 | 0 | 510 | 474.7 | 0 | 0 | No
2035-09-16 03:00 | 2035 66% ECP | 700 | 0 | 510 | 249.19 | 0 | 0 | No
2035-09-16 04:00 | 2035 66% ECP | 700 | 0 | 510 | 0 | 0 | 0 | No
2035-09-16 05:00 | 2035 66% ECP | 700 | 0 | 510 | 0 | 0 | 0 | No
2035-09-16 06:00 | 2035 66% ECP | 700 | 0 | 390 | 0 | 0 | 0 | No
2035-09-16 07:00 | 2035 66% ECP | 700 | 0 | 90 | 0 | 0 | 0 | No
2035-09-16 08:00 | 2035 66% ECP | 700 | 0 | -210 | -83.64 | 0 | -300 | No
2035-09-16 09:00 | 2035 66% ECP | 700 | -292.1 | -510 | -380.85 | 0 | -600 | No
2035-09-16 10:00 | 2035 66% ECP | 700 | -526 | -510 | -204.98 | 0 | -776 | No
2035-09-16 11:00 | 2035 66% ECP | 700 | -526 | -510 | -504.98 | -26.63 | -776 | No
2035-09-16 12:00 | 2035 66% ECP | 700 | -526 | -510 | -448.58 | 0 | -776 | No
2035-09-16 13:00 | 2035 66% ECP | 700 | -526 | -510 | -468.84 | 0 | -776 | No
2035-09-16 14:00 | 2035 66% ECP | 700 | -526 | -510 | -467.31 | 0 | -776 | No
2035-09-16 15:00 | 2035 66% ECP | 700 | -526 | -510 | -494.05 | 0 | -776 | No
2035-09-16 16:00 | 2035 66% ECP | 700 | -300 | -493.56 | -300 | -147.35 | -476 | No
2035-09-16 17:00 | 2035 66% ECP | 700 | 0 | -193.56 | 0 | 0 | -176 | No
2035-09-16 18:00 | 2035 66% ECP | 700 | 0 | 106.44 | 0 | 0 | 0 | No
2035-09-16 19:00 | 2035 66% ECP | 700 | 0 | 406.44 | 0 | 0 | 0 | No
2035-09-16 20:00 | 2035 66% ECP | 700 | 0 | 510 | 0 | 0 | 0 | No
2035-09-16 21:00 | 2035 66% ECP | 700 | 0 | 510 | 0 | 0 | 0 | No
2035-09-16 22:00 | 2035 66% ECP | 700 | 0 | 510 | 0 | 0 | 0 | No
2035-09-16 23:00 | 2035 66% ECP | 700 | 0 | 510 | 0 | 0 | 0 | No
2035-09-17 | 2035 66% ECP | 700 | 0 | 510 | 0 | 0 | 0 | No
2035-09-17 01:00 | 2035 66% ECP | 700 | 0 | 386.45 | 0 | 0 | 0 | No
2035-09-17 02:00 | 2035 66% ECP | 700 | 0 | 412.99 | 0 | 0 | 0 | No
2035-09-17 03:00 | 2035 66% ECP | 700 | 0 | 412.99 | 0 | 0 | 0 | No
2035-09-17 04:00 | 2035 66% ECP | 700 | 0 | 402.11 | 0 | 0 | 0 | No
2035-09-17 05:00 | 2035 66% ECP | 700 | 0 | 102.11 | 0 | 0 | 0 | No
2035-09-17 06:00 | 2035 66% ECP | 700 | 0 | 0 | 0 | 0 | 0 | No
2035-09-17 07:00 | 2035 66% ECP | 700 | 0 | 0 | 0 | 0 | -176 | No
2035-09-17 08:00 | 2035 66% ECP | 700 | -226 | -300 | -221.35 | 0 | -476 | No
2035-09-17 09:00 | 2035 66% ECP | 700 | -526 | -510 | -275.47 | 0 | -776 | No
2035-09-17 10:00 | 2035 66% ECP | 700 | -526 | -510 | -470.1 | 0 | -776 | No
2035-09-17 11:00 | 2035 66% ECP | 700 | -526 | -510 | -288.1 | 0 | -776 | No
2035-09-17 12:00 | 2035 66% ECP | 700 | -526 | -510 | -288.1 | 0 | -776 | No
2035-09-17 13:00 | 2035 66% ECP | 700 | -526 | -510 | -381.26 | 0 | -776 | No
2035-09-17 14:00 | 2035 66% ECP | 700 | -526 | -510 | -471.64 | 0 | -776 | No
2035-09-17 15:00 | 2035 66% ECP | 700 | -526 | -510 | -471.64 | 0 | -776 | No
2035-09-17 16:00 | 2035 66% ECP | 700 | -395 | -510 | -393.91 | 0 | -669.44 | No
2035-09-17 17:00 | 2035 66% ECP | 700 | -95 | -425.45 | -210 | 0 | -369.44 | No
2035-09-17 18:00 | 2035 66% ECP | 700 | -395 | -510 | -510 | -300 | -529.6 | No
2035-09-17 19:00 | 2035 66% ECP | 700 | -95 | -210 | -210 | 0 | -229.6 | No
2035-09-17 20:00 | 2035 66% ECP | 700 | 205 | 90 | 90 | 300 | 70.4 | No
2035-09-17 21:00 | 2035 66% ECP | 700 | 505 | 390 | 390 | 600 | 370.4 | No
2035-09-17 22:00 | 2035 66% ECP | 700 | 205 | 510 | 448.22 | 300 | 81.32 | No
2035-09-17 23:00 | 2035 66% ECP | 700 | 0 | 210 | 148.22 | 0 | 0 | No
2035-09-18 | 2035 66% ECP | 700 | 0 | 159.89 | 0 | 0 | 0 | No
2035-09-18 01:00 | 2035 66% ECP | 700 | 0 | 454.53 | 0 | 0 | 0 | No
2035-09-18 02:00 | 2035 66% ECP | 700 | 0 | 510 | 0 | 0 | 0 | No
2035-09-18 03:00 | 2035 66% ECP | 700 | 0 | 510 | 300 | 5.03 | 0 | No
2035-09-18 04:00 | 2035 66% ECP | 700 | 0 | 510 | 0 | 0 | 0 | No
2035-09-18 05:00 | 2035 66% ECP | 700 | 0 | 223.48 | 0 | 0 | 0 | No
2035-09-18 06:00 | 2035 66% ECP | 700 | 0 | 390 | 0 | 0 | 0 | No
2035-09-18 07:00 | 2035 66% ECP | 700 | 0 | 90 | 266.63 | 52.23 | -176 | No
2035-09-18 08:00 | 2035 66% ECP | 676.71 | -226 | -210 | -33.37 | -169.06 | -476 | No
2035-09-18 09:00 | 2035 66% ECP | 256.71 | -526 | -510 | -333.37 | 0 | -776 | No
2035-09-18 10:00 | 2035 66% ECP | -163.29 | -526 | -510 | -469.27 | 0 | -776 | No
2035-09-18 11:00 | 2035 66% ECP | -583.29 | -526 | -510 | -385.02 | 0 | -776 | Yes
2035-09-18 12:00 | 2035 66% ECP | -700 | -526 | -510 | -389.22 | 0 | -776 | No
2035-09-18 13:00 | 2035 66% ECP | -700 | -526 | -510 | -380.23 | 0 | -776 | Yes
2035-09-18 14:00 | 2035 66% ECP | -700 | -526 | -510 | -510 | -9.07 | -776 | Yes
2035-09-18 15:00 | 2035 66% ECP | -591.18 | -526 | -510 | -434.4 | 0 | -776 | Yes
2035-09-18 16:00 | 2035 66% ECP | -171.18 | -526 | -510 | -270.96 | 0 | -776 | No
2035-09-18 17:00 | 2035 66% ECP | 248.82 | -226 | -300 | 0 | 0 | -476 | No
2035-09-18 18:00 | 2035 66% ECP | 668.82 | 0 | 0 | 0 | 0 | -176 | No
2035-09-18 19:00 | 2035 66% ECP | 700 | 0 | 110.62 | 0 | 0 | 0 | No
2035-09-18 20:00 | 2035 66% ECP | 700 | 0 | 410.62 | 0 | 0 | 0 | No
2035-09-18 21:00 | 2035 66% ECP | 700 | 0 | 110.62 | 0 | 0 | 0 | No
2035-09-18 22:00 | 2035 66% ECP | 700 | 0 | 410.62 | 0 | 110 | 150 | No
2035-09-18 23:00 | 2035 66% ECP | 700 | 205 | 210 | 210 | 410 | 450 | No
2035-09-19 | 2035 66% ECP | 700 | 505 | 510 | 510 | 710 | 750 | No
2035-09-19 01:00 | 2035 66% ECP | 700 | 505 | 510 | 510 | 710 | 750 | No
2035-09-19 02:00 | 2035 66% ECP | 700 | 505 | 510 | 510 | 710 | 750 | No
2035-09-19 03:00 | 2035 66% ECP | 700 | 505 | 510 | 510 | 710 | 750 | No
2035-09-19 04:00 | 2035 66% ECP | 700 | 505 | 510 | 510 | 710 | 750 | No
2035-09-19 05:00 | 2035 66% ECP | 301.4 | 205 | 210 | 210 | 410 | 450 | No
2035-09-19 06:00 | 2035 66% ECP | 700 | 0 | 11.63 | 0 | 110 | 150 | No
2035-09-19 07:00 | 2035 66% ECP | 560 | 0 | 11.63 | 0 | 0 | -34.61 | No
2035-09-19 08:00 | 2035 66% ECP | 140 | -226 | -210 | 0 | 0 | -334.61 | No
2035-09-19 09:00 | 2035 66% ECP | -280 | -526 | -510 | -300 | -214.47 | -634.61 | No
2035-09-19 10:00 | 2035 66% ECP | -700 | -526 | -510 | -254.53 | 0 | -776 | No
2035-09-19 11:00 | 2035 66% ECP | -700 | -526 | -510 | -311.04 | 0 | -776 | No
2035-09-19 12:00 | 2035 66% ECP | -280 | -526 | -510 | -336.15 | 0 | -776 | No
2035-09-19 13:00 | 2035 66% ECP | 140 | -526 | -510 | -383.15 | 0 | -776 | No
2035-09-19 14:00 | 2035 66% ECP | 560 | -526 | -510 | -303.03 | 0 | -776 | No
2035-09-19 15:00 | 2035 66% ECP | 700 | -526 | -510 | -234.27 | 0 | -776 | No
2035-09-19 16:00 | 2035 66% ECP | 280 | -526 | -510 | -95.51 | 0 | -669.38 | No
2035-09-19 17:00 | 2035 66% ECP | 700 | -226 | -210 | 166.73 | 0 | -369.38 | No
2035-09-19 18:00 | 2035 66% ECP | 700 | 0 | 90 | 166.73 | 0 | -69.38 | No
2035-09-19 19:00 | 2035 66% ECP | 700 | 0 | 263.25 | 0 | 0 | 0 | No
2035-09-19 20:00 | 2035 66% ECP | 700 | 0 | 510 | 210 | 0 | 0 | No
2035-09-19 21:00 | 2035 66% ECP | 700 | 0 | 510 | 510 | 0 | 0 | No
2035-09-19 22:00 | 2035 66% ECP | 700 | 0 | 510 | 510 | 0 | 0 | No
2035-09-19 23:00 | 2035 66% ECP | 700 | 0 | 510 | 510 | 0 | 0 | No
2035-09-20 | 2035 66% ECP | 700 | 0 | 510 | 510 | 52.67 | 0 | No
2035-09-20 01:00 | 2035 66% ECP | 700 | 0 | 510 | 510 | 131.19 | 0 | No
2035-09-20 02:00 | 2035 66% ECP | 700 | 0 | 510 | 510 | 417.17 | 0 | No
2035-09-20 03:00 | 2035 66% ECP | 700 | 0 | 510 | 510 | 294 | 0 | No
2035-09-20 04:00 | 2035 66% ECP | 700 | 0 | 510 | 510 | 129.14 | 0 | No
2035-09-20 05:00 | 2035 66% ECP | 700 | 0 | 510 | 510 | 0 | 0 | No
2035-09-20 06:00 | 2035 66% ECP | 700 | 0 | 506.44 | 510 | 44.87 | 0 | No
2035-09-20 07:00 | 2035 66% ECP | 560 | 0 | 206.44 | 510 | 344.87 | 0 | No
2035-09-20 08:00 | 2035 66% ECP | 140 | 0 | -93.56 | 300 | 44.87 | -176 | No
2035-09-20 09:00 | 2035 66% ECP | -280 | -300 | -393.56 | 0 | 0 | -476 | No
2035-09-20 10:00 | 2035 66% ECP | -700 | -526 | -510 | -12.02 | 0 | -776 | No
2035-09-20 11:00 | 2035 66% ECP | -700 | -526 | -510 | -210 | 0 | -776 | No
2035-09-20 12:00 | 2035 66% ECP | -560 | -526 | -510 | -510 | 0 | -776 | No
2035-09-20 13:00 | 2035 66% ECP | -140 | -526 | -510 | -510 | 0 | -776 | No
2035-09-20 14:00 | 2035 66% ECP | 280 | -526 | -510 | -510 | 0 | -776 | No
2035-09-20 15:00 | 2035 66% ECP | 700 | -526 | -510 | -355.84 | -112.86 | -776 | No
2035-09-20 16:00 | 2035 66% ECP | 700 | -526 | -510 | -510 | -412.86 | -776 | No
2035-09-20 17:00 | 2035 66% ECP | 700 | -226 | -210 | -210 | -112.86 | -476 | No
2035-09-20 18:00 | 2035 66% ECP | 700 | -526 | -510 | -510 | -412.86 | -776 | No
2035-09-20 19:00 | 2035 66% ECP | 700 | -226 | -210 | -210 | -112.86 | -476 | No
2035-09-20 20:00 | 2035 66% ECP | 700 | 74 | 90 | 90 | 187.14 | -176 | No
2035-09-20 21:00 | 2035 66% ECP | 700 | 374 | 390 | 390 | 487.14 | 124 | No
2035-09-20 22:00 | 2035 66% ECP | 700 | 74 | 510 | 510 | 710 | 266.28 | No
2035-09-20 23:00 | 2035 66% ECP | 700 | 0 | 510 | 510 | 673.58 | 129.84 | No
2035-09-21 | 2035 66% ECP | 700 | 0 | 510 | 510 | 710 | 375.77 | No
2035-09-21 01:00 | 2035 66% ECP | 700 | 0 | 510 | 510 | 710 | 675.77 | No
2035-09-21 02:00 | 2035 66% ECP | 700 | 0 | 510 | 510 | 710 | 750 | No
2035-09-21 03:00 | 2035 66% ECP | 700 | 0 | 510 | 510 | 710 | 750 | No
2035-09-21 04:00 | 2035 66% ECP | 700 | 0 | 510 | 510 | 710 | 635.05 | No
2035-09-21 05:00 | 2035 66% ECP | 700 | 0 | 390 | 390 | 443.49 | 424 | No
2035-09-21 06:00 | 2035 66% ECP | 700 | 300 | 90 | 90 | 143.49 | 124 | No
2035-09-21 07:00 | 2035 66% ECP | 700 | 0 | -210 | -210 | -156.51 | -176 | No
2035-09-21 08:00 | 2035 66% ECP | 558.32 | -300 | -510 | -510 | -456.51 | -476 | No
2035-09-21 09:00 | 2035 66% ECP | 138.32 | -526 | -510 | -510 | -710 | -776 | No
2035-09-21 10:00 | 2035 66% ECP | -281.68 | -526 | -510 | -510 | -710 | -776 | No
2035-09-21 11:00 | 2035 66% ECP | -700 | -526 | -510 | -510 | -410 | -776 | No
2035-09-21 12:00 | 2035 66% ECP | -280 | -526 | -510 | -510 | -354.73 | -776 | No
2035-09-21 13:00 | 2035 66% ECP | 140 | -526 | -510 | -510 | -54.73 | -776 | No
2035-09-21 14:00 | 2035 66% ECP | 560 | -526 | -510 | -510 | -110 | -776 | No
2035-09-21 15:00 | 2035 66% ECP | 700 | -526 | -510 | -510 | -410 | -776 | No
2035-09-21 16:00 | 2035 66% ECP | 700 | -526 | -510 | -510 | -710 | -776 | No
2035-09-21 17:00 | 2035 66% ECP | 700 | -526 | -510 | -510 | -710 | -776 | No
2035-09-21 18:00 | 2035 66% ECP | 700 | -526 | -510 | -510 | -710 | -776 | No
2035-09-21 19:00 | 2035 66% ECP | 700 | -526 | -510 | -510 | -710 | -776 | No
2035-09-21 20:00 | 2035 66% ECP | 700 | -300 | -210 | -295.92 | -410 | -476 | No
2035-09-21 21:00 | 2035 66% ECP | 700 | 0 | 90 | 4.08 | -110 | -176 | No
2035-09-21 22:00 | 2035 66% ECP | 700 | 0 | 390 | 304.08 | 190 | 47.83 | No
2035-09-21 23:00 | 2035 66% ECP | 700 | 0 | 486.42 | 300 | 300 | 236.33 | No
2035-09-22 | 2035 66% ECP | 700 | 0 | 192.74 | 0 | 0 | 0 | No
2035-09-22 01:00 | 2035 66% ECP | 700 | 0 | 18.6 | 0 | 0 | 0 | No
2035-09-22 02:00 | 2035 66% ECP | 700 | 0 | -281.4 | -71.65 | 0 | 0 | No
2035-09-22 03:00 | 2035 66% ECP | 700 | 0 | -510 | -324.72 | -50.1 | 0 | No
2035-09-22 04:00 | 2035 66% ECP | 700 | 0 | -510 | -510 | -350.1 | -9.32 | No
2035-09-22 05:00 | 2035 66% ECP | 700 | 0 | -510 | -510 | -449.17 | -279.25 | No
2035-09-22 06:00 | 2035 66% ECP | 700 | 0 | -510 | -510 | -710 | -516.23 | No
2035-09-22 07:00 | 2035 66% ECP | 560 | 0 | -510 | -510 | -710 | -351.92 | No
2035-09-22 08:00 | 2035 66% ECP | 140 | -226 | -510 | -510 | -710 | -603.44 | No
2035-09-22 09:00 | 2035 66% ECP | -280 | -526 | -510 | -510 | -710 | -776 | No
2035-09-22 10:00 | 2035 66% ECP | -700 | -526 | -510 | -510 | -665.05 | -776 | Yes
2035-09-22 11:00 | 2035 66% ECP | -700 | -226 | -210 | -210 | -365.05 | -476 | Yes
2035-09-22 12:00 | 2035 66% ECP | -700 | 74 | 90 | 90 | -65.05 | -176 | Yes
2035-09-22 13:00 | 2035 66% ECP | -700 | 374 | 390 | 390 | 234.95 | 124 | Yes
2035-09-22 14:00 | 2035 66% ECP | -700 | 429.91 | 510 | 510 | 534.95 | 424 | Yes
2035-09-22 15:00 | 2035 66% ECP | -530.34 | 129.91 | 510 | 440.2 | 234.95 | 124 | Yes
2035-09-22 16:00 | 2035 66% ECP | -110.34 | 0 | 510 | 422.52 | 0 | 0 | No
2035-09-22 17:00 | 2035 66% ECP | 309.66 | 300 | 210 | 122.52 | 112.47 | 300 | No
2035-09-22 18:00 | 2035 66% ECP | -110.34 | 0 | -90 | -177.48 | -187.53 | 0 | No
2035-09-22 19:00 | 2035 66% ECP | 280 | 0 | 210 | 119.34 | 110 | 150 | No
2035-09-22 20:00 | 2035 66% ECP | 700 | 300 | 510 | 419.34 | 410 | 450 | No
2035-09-22 21:00 | 2035 66% ECP | 700 | 505 | 510 | 510 | 710 | 750 | No
2035-09-22 22:00 | 2035 66% ECP | 700 | 505 | 510 | 510 | 710 | 750 | No
2035-09-22 23:00 | 2035 66% ECP | 700 | 505 | 510 | 510 | 710 | 750 | No
2035-09-23 | 2035 66% ECP | 700 | 205 | 510 | 394.04 | 410 | 450 | No
2035-09-23 01:00 | 2035 66% ECP | 700 | 505 | 510 | 510 | 710 | 750 | No
2035-09-23 02:00 | 2035 66% ECP | 700 | 505 | 510 | 510 | 710 | 750 | No
2035-09-23 03:00 | 2035 66% ECP | 700 | 505 | 510 | 510 | 710 | 750 | No
2035-09-23 04:00 | 2035 66% ECP | 700 | 505 | 510 | 510 | 710 | 750 | No
2035-09-23 05:00 | 2035 66% ECP | 700 | 205 | 279.01 | 210 | 410 | 450 | No
2035-09-23 06:00 | 2035 66% ECP | 700 | 0 | 510 | 510 | 110 | 150 | No
2035-09-23 07:00 | 2035 66% ECP | 700 | 0 | 510 | 510 | 0 | 0 | No
2035-09-23 08:00 | 2035 66% ECP | 700 | 0 | 335.32 | 374.9 | 0 | 0 | No
2035-09-23 09:00 | 2035 66% ECP | 700 | 0 | 35.32 | 74.9 | 0 | 0 | No
2035-09-23 10:00 | 2035 66% ECP | 700 | 0 | -264.68 | -225.1 | -24.5 | -176 | No
2035-09-23 11:00 | 2035 66% ECP | 700 | -226 | -510 | -60.36 | 0 | -476 | No
2035-09-23 12:00 | 2035 66% ECP | 700 | -526 | -510 | -170.47 | 0 | -776 | No
2035-09-23 13:00 | 2035 66% ECP | 700 | -526 | -510 | -241.37 | 0 | -776 | No
2035-09-23 14:00 | 2035 66% ECP | 700 | -526 | -510 | -212.31 | 0 | -776 | No
2035-09-23 15:00 | 2035 66% ECP | 700 | -226 | -210 | 84.09 | 0 | -476 | No
2035-09-23 16:00 | 2035 66% ECP | 700 | 0 | 90 | 384.09 | 0 | -176 | No
2035-09-23 17:00 | 2035 66% ECP | 700 | 0 | 390 | 510 | 171.83 | 0 | No
2035-09-23 18:00 | 2035 66% ECP | 700 | 0 | 510 | 510 | 471.83 | 0 | No
2035-09-23 19:00 | 2035 66% ECP | 700 | 0 | 510 | 510 | 471.83 | 0 | No
2035-09-23 20:00 | 2035 66% ECP | 700 | 0 | 510 | 510 | 171.83 | 0 | No
2035-09-23 21:00 | 2035 66% ECP | 700 | 0 | 510 | 510 | 0 | 0 | No
2035-09-23 22:00 | 2035 66% ECP | 700 | 0 | 510 | 347.89 | 0 | 0 | No
2035-09-23 23:00 | 2035 66% ECP | 560 | 0 | 210 | 88.29 | 110 | 0 | No
2035-09-24 | 2035 66% ECP | 700 | 300 | 510 | 388.29 | 410 | 300 | No
2035-09-24 01:00 | 2035 66% ECP | 500.2 | 505 | 510 | 510 | 710 | 600 | No
2035-09-24 02:00 | 2035 66% ECP | 500.2 | 505 | 510 | 510 | 710 | 750 | No
2035-09-24 03:00 | 2035 66% ECP | 700 | 505 | 510 | 510 | 710 | 750 | No
2035-09-24 04:00 | 2035 66% ECP | 700 | 505 | 510 | 510 | 710 | 724 | No
2035-09-24 05:00 | 2035 66% ECP | 700 | 273.29 | 210 | 210 | 410 | 424 | No
2035-09-24 06:00 | 2035 66% ECP | 700 | -26.71 | -90 | -90 | 110 | 124 | No
2035-09-24 07:00 | 2035 66% ECP | 700 | -326.71 | -390 | -390 | -190 | -176 | No
2035-09-24 08:00 | 2035 66% ECP | 700 | -526 | -510 | -510 | -490 | -476 | No
2035-09-24 09:00 | 2035 66% ECP | 700 | -526 | -510 | -510 | -710 | -776 | No
2035-09-24 10:00 | 2035 66% ECP | 700 | -300 | -510 | -510 | -710 | -670.88 | No
2035-09-24 11:00 | 2035 66% ECP | 700 | 0 | -210 | -210 | -410 | -370.88 | No
2035-09-24 12:00 | 2035 66% ECP | 700 | 0 | -242.52 | -210 | -116.49 | -176 | No
2035-09-24 13:00 | 2035 66% ECP | 700 | -226 | -510 | -510 | -416.49 | -476 | No
2035-09-24 14:00 | 2035 66% ECP | 700 | -526 | -510 | -510 | -475.49 | -776 | No
2035-09-24 15:00 | 2035 66% ECP | 700 | -526 | -510 | -510 | -311.85 | -776 | No
2035-09-24 16:00 | 2035 66% ECP | 700 | -526 | -510 | -510 | -202.06 | -776 | No
2035-09-24 17:00 | 2035 66% ECP | 700 | -526 | -510 | -510 | -502.06 | -776 | No
2035-09-24 18:00 | 2035 66% ECP | 700 | -526 | -510 | -510 | -666.44 | -776 | No
2035-09-24 19:00 | 2035 66% ECP | 700 | -526 | -510 | -510 | -366.44 | -776 | No
2035-09-24 20:00 | 2035 66% ECP | 700 | -226 | -510 | -510 | -66.44 | -476 | No
2035-09-24 21:00 | 2035 66% ECP | 700 | 0 | -510 | -221.85 | 0 | -176 | No
2035-09-24 22:00 | 2035 66% ECP | 700 | 0 | -300 | -221.85 | 0 | 0 | No
2035-09-24 23:00 | 2035 66% ECP | 280 | 0 | 0 | 0 | 18.17 | 0 | No
2035-09-25 | 2035 66% ECP | -140 | 300 | 300 | 300 | 318.17 | 300 | No
2035-09-25 01:00 | 2035 66% ECP | -560 | 505 | 510 | 510 | 618.17 | 600 | Yes
2035-09-25 02:00 | 2035 66% ECP | -700 | 505 | 510 | 510 | 710 | 750 | Yes
2035-09-25 03:00 | 2035 66% ECP | -700 | 505 | 510 | 510 | 710 | 750 | Yes
2035-09-25 04:00 | 2035 66% ECP | -700 | 505 | 510 | 510 | 710 | 750 | Yes
2035-09-25 05:00 | 2035 66% ECP | -700 | 505 | 510 | 510 | 710 | 750 | Yes
2035-09-25 06:00 | 2035 66% ECP | -700 | 505 | 510 | 510 | 710 | 750 | Yes
2035-09-25 07:00 | 2035 66% ECP | -700 | 505 | 510 | 510 | 710 | 750 | Yes
2035-09-25 08:00 | 2035 66% ECP | -700 | 205 | 510 | 510 | 710 | 680.6 | Yes
2035-09-25 09:00 | 2035 66% ECP | -700 | 505 | 510 | 510 | 710 | 750 | Yes
2035-09-25 10:00 | 2035 66% ECP | -700 | 505 | 510 | 510 | 710 | 750 | Yes
2035-09-25 11:00 | 2035 66% ECP | -700 | 505 | 510 | 510 | 710 | 750 | Yes
2035-09-25 12:00 | 2035 66% ECP | -700 | 505 | 510 | 510 | 710 | 750 | Yes
2035-09-25 13:00 | 2035 66% ECP | -700 | 505 | 510 | 510 | 710 | 750 | Yes
2035-09-25 14:00 | 2035 66% ECP | -280 | 505 | 510 | 510 | 710 | 750 | Yes
2035-09-25 15:00 | 2035 66% ECP | -140 | 505 | 510 | 510 | 710 | 750 | Yes
2035-09-25 16:00 | 2035 66% ECP | -560 | 505 | 510 | 510 | 710 | 750 | Yes
2035-09-25 17:00 | 2035 66% ECP | -140 | 300 | 510 | 510 | 583.81 | 450 | No
2035-09-25 18:00 | 2035 66% ECP | 280 | 0 | 210 | 210 | 283.81 | 150 | No
2035-09-25 19:00 | 2035 66% ECP | 700 | -95 | -90 | -90 | 110 | 89.96 | No
2035-09-25 20:00 | 2035 66% ECP | 700 | 205 | 210 | 210 | 410 | 389.96 | No
2035-09-25 21:00 | 2035 66% ECP | 700 | 505 | 510 | 510 | 710 | 689.96 | No
2035-09-25 22:00 | 2035 66% ECP | 700 | 505 | 510 | 510 | 710 | 750 | No
2035-09-25 23:00 | 2035 66% ECP | 700 | 505 | 510 | 510 | 710 | 750 | No
2035-09-26 | 2035 66% ECP | 700 | 505 | 510 | 510 | 710 | 750 | No
2035-09-26 01:00 | 2035 66% ECP | 700 | 505 | 510 | 510 | 710 | 750 | No
2035-09-26 02:00 | 2035 66% ECP | 700 | 505 | 510 | 510 | 710 | 750 | No
2035-09-26 03:00 | 2035 66% ECP | 700 | 505 | 510 | 510 | 710 | 750 | No
2035-09-26 04:00 | 2035 66% ECP | 700 | 505 | 510 | 510 | 710 | 750 | No
2035-09-26 05:00 | 2035 66% ECP | 700 | 505 | 510 | 510 | 710 | 750 | No
2035-09-26 06:00 | 2035 66% ECP | 700 | 505 | 510 | 510 | 710 | 750 | No
2035-09-26 07:00 | 2035 66% ECP | 481.81 | 505 | 510 | 510 | 710 | 750 | No
2035-09-26 08:00 | 2035 66% ECP | 61.81 | 505 | 510 | 510 | 710 | 750 | No
2035-09-26 09:00 | 2035 66% ECP | -358.19 | 505 | 510 | 510 | 710 | 750 | Yes
2035-09-26 10:00 | 2035 66% ECP | -700 | 505 | 510 | 510 | 710 | 750 | Yes
2035-09-26 11:00 | 2035 66% ECP | -700 | 505 | 510 | 510 | 710 | 750 | Yes
2035-09-26 12:00 | 2035 66% ECP | -700 | 505 | 510 | 510 | 710 | 750 | Yes
2035-09-26 13:00 | 2035 66% ECP | -700 | 505 | 510 | 510 | 710 | 750 | Yes
2035-09-26 14:00 | 2035 66% ECP | -700 | 505 | 510 | 510 | 710 | 750 | Yes
2035-09-26 15:00 | 2035 66% ECP | -560 | 505 | 510 | 510 | 710 | 750 | Yes
2035-09-26 16:00 | 2035 66% ECP | -140 | 300 | 510 | 510 | 710 | 450 | Yes
2035-09-26 17:00 | 2035 66% ECP | 280 | 0 | 300.52 | 210 | 410 | 150 | No
2035-09-26 18:00 | 2035 66% ECP | 700 | 0 | 351.86 | 0 | 110 | 0 | No
2035-09-26 19:00 | 2035 66% ECP | 700 | 0 | 351.86 | 0 | 110 | 150 | No
2035-09-26 20:00 | 2035 66% ECP | 700 | 38.74 | 210 | 210 | 410 | 450 | No
2035-09-26 21:00 | 2035 66% ECP | 700 | 338.74 | 510 | 510 | 710 | 750 | No
2035-09-26 22:00 | 2035 66% ECP | 700 | 505 | 510 | 510 | 710 | 750 | No
2035-09-26 23:00 | 2035 66% ECP | 700 | 505 | 510 | 510 | 710 | 750 | No
2035-09-27 | 2035 66% ECP | 700 | 505 | 510 | 510 | 710 | 750 | No
2035-09-27 01:00 | 2035 66% ECP | 700 | 505 | 510 | 510 | 710 | 750 | No
2035-09-27 02:00 | 2035 66% ECP | 700 | 505 | 510 | 510 | 710 | 750 | No
2035-09-27 03:00 | 2035 66% ECP | 700 | 505 | 510 | 510 | 710 | 750 | No
2035-09-27 04:00 | 2035 66% ECP | 700 | 505 | 510 | 510 | 710 | 750 | No
2035-09-27 05:00 | 2035 66% ECP | 700 | 505 | 510 | 510 | 710 | 750 | No
2035-09-27 06:00 | 2035 66% ECP | 700 | 505 | 510 | 510 | 710 | 585.57 | No
2035-09-27 07:00 | 2035 66% ECP | 700 | 205 | 210 | 510 | 600 | 285.57 | No
2035-09-27 08:00 | 2035 66% ECP | 700 | -95 | -90 | 268.66 | 300 | -14.43 | No
2035-09-27 09:00 | 2035 66% ECP | 700 | -395 | -390 | -31.34 | 0 | -314.43 | No
2035-09-27 10:00 | 2035 66% ECP | 700 | -392.71 | -510 | 160.52 | 300 | -614.43 | No
2035-09-27 11:00 | 2035 66% ECP | 700 | -526 | -510 | -139.48 | 0 | -776 | No
2035-09-27 12:00 | 2035 66% ECP | 700 | -526 | -510 | -187.57 | 0 | -776 | No
2035-09-27 13:00 | 2035 66% ECP | 700 | -526 | -510 | -215.52 | 0 | -776 | No
2035-09-27 14:00 | 2035 66% ECP | 700 | -526 | -510 | -202.27 | 0 | -776 | No
2035-09-27 15:00 | 2035 66% ECP | 700 | -526 | -510 | -138.64 | 0 | -776 | No
2035-09-27 16:00 | 2035 66% ECP | 700 | -226 | -300 | -67.64 | 0 | -476 | No
2035-09-27 17:00 | 2035 66% ECP | 700 | 0 | 0 | 0 | 0.02 | -176 | No
2035-09-27 18:00 | 2035 66% ECP | 700 | 0 | -300 | -300 | -299.98 | 0 | No
2035-09-27 19:00 | 2035 66% ECP | 700 | 0 | -510 | -510 | -581.35 | 0 | No
2035-09-27 20:00 | 2035 66% ECP | 700 | 0 | -300 | -300 | -281.35 | 0 | No
2035-09-27 21:00 | 2035 66% ECP | 700 | 0 | 0 | 0 | 0 | 0 | No
2035-09-27 22:00 | 2035 66% ECP | 700 | 0 | 300 | 300 | 300 | 30.85 | No
2035-09-27 23:00 | 2035 66% ECP | 700 | 0 | 86.91 | 0 | 0 | 0 | No
2035-09-28 | 2035 66% ECP | 700 | 0 | -213.09 | -9.65 | 0 | 0 | No
2035-09-28 01:00 | 2035 66% ECP | 700 | 0 | -510 | -127.67 | 0 | 0 | No
2035-09-28 02:00 | 2035 66% ECP | 700 | 0 | -510 | -427.67 | -300 | 0 | No
2035-09-28 03:00 | 2035 66% ECP | 700 | 0 | -510 | -144.43 | 0 | 0 | No
2035-09-28 04:00 | 2035 66% ECP | 700 | 0 | -421.21 | 0 | 0 | 0 | No
2035-09-28 05:00 | 2035 66% ECP | 700 | 0 | -300 | 0 | 0 | 0 | No
2035-09-28 06:00 | 2035 66% ECP | 700 | 0 | 0 | -167.63 | -135.66 | 0 | No
2035-09-28 07:00 | 2035 66% ECP | 700 | 0 | 300 | 132.37 | 0 | 0 | No
2035-09-28 08:00 | 2035 66% ECP | 700 | 0 | 90 | 90 | 227.41 | 0 | No
2035-09-28 09:00 | 2035 66% ECP | 700 | -3.02 | -210 | -210 | -72.59 | -300 | No
2035-09-28 10:00 | 2035 66% ECP | 280 | -303.02 | -510 | -510 | -360.96 | -600 | No
2035-09-28 11:00 | 2035 66% ECP | 0 | -526 | -510 | -510 | -354.25 | -776 | No
2035-09-28 12:00 | 2035 66% ECP | 280 | -526 | -510 | -510 | -317.48 | -776 | No
2035-09-28 13:00 | 2035 66% ECP | 700 | -526 | -510 | -510 | -558.57 | -776 | No
2035-09-28 14:00 | 2035 66% ECP | 700 | -526 | -510 | -510 | -710 | -776 | No
2035-09-28 15:00 | 2035 66% ECP | 700 | -526 | -510 | -510 | -710 | -776 | No
2035-09-28 16:00 | 2035 66% ECP | 700 | -226 | -510 | -510 | -410 | -677.54 | No
2035-09-28 17:00 | 2035 66% ECP | 700 | -44.39 | -210 | -210 | -410 | -476 | No
2035-09-28 18:00 | 2035 66% ECP | 700 | -344.39 | -510 | -510 | -710 | -776 | No
2035-09-28 19:00 | 2035 66% ECP | 700 | -300 | -371.58 | -300 | -410 | -476 | No
2035-09-28 20:00 | 2035 66% ECP | 700 | 0 | -71.58 | 0 | -110 | -176 | No
2035-09-28 21:00 | 2035 66% ECP | 700 | 300 | 228.42 | 300 | 190 | 124 | No
2035-09-28 22:00 | 2035 66% ECP | 700 | 0 | 510 | 510 | 419.36 | 0 | No
2035-09-28 23:00 | 2035 66% ECP | 700 | 0 | 510 | 510 | 688.58 | 73.03 | No
2035-09-29 | 2035 66% ECP | 700 | 0 | 510 | 510 | 573.04 | 0 | No
2035-09-29 01:00 | 2035 66% ECP | 700 | 0 | 510 | 510 | 710 | 0 | No
2035-09-29 02:00 | 2035 66% ECP | 700 | 0 | 510 | 510 | 634.35 | 0 | No
2035-09-29 03:00 | 2035 66% ECP | 700 | 0 | 510 | 510 | 532.9 | 0 | No
2035-09-29 04:00 | 2035 66% ECP | 700 | 0 | 510 | 510 | 232.9 | 0 | No
2035-09-29 05:00 | 2035 66% ECP | 700 | 0 | 510 | 510 | 0 | 0 | No
2035-09-29 06:00 | 2035 66% ECP | 700 | 0 | 390 | 504.65 | 0 | 0 | No
2035-09-29 07:00 | 2035 66% ECP | 700 | 0 | 90 | 228.25 | 243.75 | 0 | No
2035-09-29 08:00 | 2035 66% ECP | 453.67 | 0 | -210 | -71.75 | 0 | -300 | No
2035-09-29 09:00 | 2035 66% ECP | 33.67 | -273.17 | -510 | -371.75 | -300 | -600 | No
2035-09-29 10:00 | 2035 66% ECP | -386.33 | -526 | -510 | -510 | -472.7 | -776 | No
2035-09-29 11:00 | 2035 66% ECP | -700 | -526 | -510 | -510 | -597.6 | -776 | No
2035-09-29 12:00 | 2035 66% ECP | -700 | -526 | -510 | -510 | -606.07 | -776 | No
2035-09-29 13:00 | 2035 66% ECP | -683.49 | -526 | -510 | -510 | -685.82 | -776 | No
2035-09-29 14:00 | 2035 66% ECP | -263.49 | -526 | -510 | -510 | -710 | -776 | No
2035-09-29 15:00 | 2035 66% ECP | 156.51 | -526 | -510 | -510 | -710 | -776 | No
2035-09-29 16:00 | 2035 66% ECP | 244.44 | -526 | -510 | -510 | -710 | -776 | No
2035-09-29 17:00 | 2035 66% ECP | 664.44 | -526 | -510 | -510 | -710 | -776 | No
2035-09-29 18:00 | 2035 66% ECP | 244.44 | -526 | -510 | -510 | -710 | -776 | No
2035-09-29 19:00 | 2035 66% ECP | 126.57 | -526 | -510 | -510 | -710 | -776 | No
2035-09-29 20:00 | 2035 66% ECP | 0 | -526 | -510 | -283.37 | -410 | -776 | No
2035-09-29 21:00 | 2035 66% ECP | -280 | -526 | -510 | -510 | -496.06 | -776 | No
2035-09-29 22:00 | 2035 66% ECP | -700 | -526 | -510 | -510 | -515.18 | -776 | No
2035-09-29 23:00 | 2035 66% ECP | -280 | -526 | -510 | -510 | -462.59 | -776 | No
2035-09-30 | 2035 66% ECP | -700 | -226 | -210 | -210 | -162.59 | -476 | No
2035-09-30 01:00 | 2035 66% ECP | -670.4 | 74 | 90 | 90 | 137.41 | -176 | No
2035-09-30 02:00 | 2035 66% ECP | -250.4 | 374 | 390 | 390 | 437.41 | 124 | No
2035-09-30 03:00 | 2035 66% ECP | -64.9 | 505 | 510 | 510 | 710 | 424 | No
2035-09-30 04:00 | 2035 66% ECP | -323.48 | 505 | 510 | 510 | 710 | 724 | No
2035-09-30 05:00 | 2035 66% ECP | -19.01 | 505 | 510 | 510 | 710 | 750 | No
2035-09-30 06:00 | 2035 66% ECP | 215.69 | 505 | 510 | 510 | 710 | 750 | No
2035-09-30 07:00 | 2035 66% ECP | 635.69 | 505 | 510 | 510 | 710 | 750 | No
2035-09-30 08:00 | 2035 66% ECP | 215.69 | 505 | 510 | 510 | 710 | 750 | No
2035-09-30 09:00 | 2035 66% ECP | -170.94 | 505 | 510 | 510 | 710 | 750 | No
2035-09-30 10:00 | 2035 66% ECP | -590.94 | 505 | 510 | 510 | 710 | 750 | No
2035-09-30 11:00 | 2035 66% ECP | -646.6 | 505 | 510 | 510 | 710 | 750 | No
2035-09-30 12:00 | 2035 66% ECP | -552.34 | 505 | 510 | 510 | 710 | 750 | No
2035-09-30 13:00 | 2035 66% ECP | -420 | 505 | 510 | 510 | 710 | 750 | No
2035-09-30 14:00 | 2035 66% ECP | 0 | 505 | 510 | 510 | 710 | 750 | No
2035-09-30 15:00 | 2035 66% ECP | 339.77 | 205 | 210 | 210 | 410 | 450 | No
2035-09-30 16:00 | 2035 66% ECP | 700 | 0 | -90 | -90 | 110 | 150 | No
2035-09-30 17:00 | 2035 66% ECP | 700 | 0 | -390 | -390 | -171.68 | 0 | No
2035-09-30 18:00 | 2035 66% ECP | 700 | 0 | -390 | -390 | -300 | 0 | No
2035-09-30 19:00 | 2035 66% ECP | 700 | 0 | -90 | -90 | 0 | 0 | No
2035-09-30 20:00 | 2035 66% ECP | 700 | 130.56 | 210 | 210 | 300 | 300 | No
2035-09-30 21:00 | 2035 66% ECP | 700 | 430.56 | 510 | 510 | 600 | 600 | No
2035-09-30 22:00 | 2035 66% ECP | 700 | 505 | 510 | 510 | 710 | 750 | No
2035-09-30 23:00 | 2035 66% ECP | 700 | 505 | 510 | 510 | 710 | 750 | No
2035-10-01 | 2035 66% ECP | 700 | 505 | 510 | 510 | 710 | 750 | No
2035-10-01 01:00 | 2035 66% ECP | 700 | 505 | 510 | 510 | 710 | 750 | No
2035-10-01 02:00 | 2035 66% ECP | 700 | 505 | 510 | 510 | 710 | 750 | No
2035-10-01 03:00 | 2035 66% ECP | 700 | 505 | 510 | 510 | 710 | 750 | No
2035-10-01 04:00 | 2035 66% ECP | 700 | 205 | 304 | 210 | 410 | 450 | No
2035-10-01 05:00 | 2035 66% ECP | 700 | 0 | 510 | 510 | 490 | 397.56 | No
2035-10-01 06:00 | 2035 66% ECP | 700 | 0 | 390 | 390 | 190 | 97.56 | No
2035-10-01 07:00 | 2035 66% ECP | 700 | 0 | 90 | 90 | -110 | -113.67 | No
2035-10-01 08:00 | 2035 66% ECP | 700 | -300 | -210 | -210 | -410 | -413.67 | No
2035-10-01 09:00 | 2035 66% ECP | 700 | -526 | -510 | -510 | -710 | -713.67 | No
2035-10-01 10:00 | 2035 66% ECP | 700 | -526 | -510 | -510 | -710 | -776 | No
2035-10-01 11:00 | 2035 66% ECP | 700 | -526 | -510 | -496.95 | -410 | -776 | No
2035-10-01 12:00 | 2035 66% ECP | 700 | -226 | -510 | -380.96 | -110 | -476 | No
2035-10-01 13:00 | 2035 66% ECP | 700 | 0 | -510 | -404.89 | -79.35 | -176 | No
2035-10-01 14:00 | 2035 66% ECP | 700 | 0 | -510 | -510 | -379.35 | -222.7 | No
2035-10-01 15:00 | 2035 66% ECP | 700 | -226 | -210 | -210 | -410 | -476 | No
2035-10-01 16:00 | 2035 66% ECP | 700 | -526 | -510 | -510 | -710 | -776 | No
2035-10-01 17:00 | 2035 66% ECP | 700 | -526 | -510 | -510 | -710 | -776 | No
2035-10-01 18:00 | 2035 66% ECP | 700 | -526 | -510 | -510 | -710 | -776 | No
2035-10-01 19:00 | 2035 66% ECP | 700 | -526 | -510 | -510 | -710 | -776 | No
2035-10-01 20:00 | 2035 66% ECP | 700 | -526 | -510 | -510 | -710 | -776 | No
2035-10-01 21:00 | 2035 66% ECP | 700 | -226 | -210 | -210 | -410 | -476 | No
2035-10-01 22:00 | 2035 66% ECP | 700 | 0 | 90 | 12.01 | -110 | -176 | No
2035-10-01 23:00 | 2035 66% ECP | 700 | 0 | 209.35 | 0 | 0 | 0 | No
2035-10-02 | 2035 66% ECP | 700 | 0 | -90.65 | -31.4 | 0 | 0 | No
2035-10-02 01:00 | 2035 66% ECP | 700 | -95 | -90 | -90 | 48.56 | 0 | No
2035-10-02 02:00 | 2035 66% ECP | 700 | 205 | 210 | 210 | 348.56 | 300 | No
2035-10-02 03:00 | 2035 66% ECP | 700 | 505 | 510 | 510 | 648.56 | 600 | No
2035-10-02 04:00 | 2035 66% ECP | 700 | 505 | 510 | 510 | 710 | 750 | No
2035-10-02 05:00 | 2035 66% ECP | 700 | 505 | 510 | 510 | 710 | 450 | No
2035-10-02 06:00 | 2035 66% ECP | 700 | 205 | 210 | 210 | 410 | 150 | No
2035-10-02 07:00 | 2035 66% ECP | 700 | -95 | -90 | -90 | 110 | -150 | No
2035-10-02 08:00 | 2035 66% ECP | 326.28 | -395 | -390 | -376.26 | -190 | -450 | No
2035-10-02 09:00 | 2035 66% ECP | -93.72 | -526 | -510 | -76.26 | 0 | -750 | No
2035-10-02 10:00 | 2035 66% ECP | -513.72 | -526 | -510 | 223.74 | 300 | -776 | Yes
2035-10-02 11:00 | 2035 66% ECP | -700 | -526 | -510 | 297.28 | 162.82 | -776 | Yes
2035-10-02 12:00 | 2035 66% ECP | -700 | -526 | -510 | -2.72 | 0 | -776 | Yes
2035-10-02 13:00 | 2035 66% ECP | -700 | -526 | -510 | -103.87 | 0 | -776 | Yes
2035-10-02 14:00 | 2035 66% ECP | -700 | -299.09 | -510 | 180.08 | 300 | -776 | Yes
2035-10-02 15:00 | 2035 66% ECP | -280 | -526 | -510 | -119.92 | 0 | -776 | No
2035-10-02 16:00 | 2035 66% ECP | 140 | -526 | -510 | 0 | 0 | -776 | No
2035-10-02 17:00 | 2035 66% ECP | 560 | -226 | -510 | 0 | 0 | -476 | No
2035-10-02 18:00 | 2035 66% ECP | 700 | 0 | -510 | 0 | 0 | -176 | No
2035-10-02 19:00 | 2035 66% ECP | 700 | 0 | -402.39 | 0 | 0 | 0 | No
2035-10-02 20:00 | 2035 66% ECP | 700 | 0 | -300 | 0 | 0 | 0 | No
2035-10-02 21:00 | 2035 66% ECP | 700 | 0 | 0 | 0 | 110 | 150 | No
2035-10-02 22:00 | 2035 66% ECP | 700 | 205 | 210 | 210 | 410 | 450 | No
2035-10-02 23:00 | 2035 66% ECP | 700 | 505 | 510 | 510 | 710 | 750 | No
2035-10-03 | 2035 66% ECP | 700 | 505 | 510 | 510 | 710 | 750 | No
2035-10-03 01:00 | 2035 66% ECP | 700 | 505 | 510 | 510 | 710 | 750 | No
2035-10-03 02:00 | 2035 66% ECP | 700 | 505 | 510 | 510 | 710 | 750 | No
2035-10-03 03:00 | 2035 66% ECP | 700 | 505 | 510 | 510 | 710 | 750 | No
2035-10-03 04:00 | 2035 66% ECP | 700 | 505 | 510 | 510 | 710 | 750 | No
2035-10-03 05:00 | 2035 66% ECP | 700 | 505 | 510 | 510 | 710 | 750 | No
2035-10-03 06:00 | 2035 66% ECP | 700 | 205 | 210 | 210 | 410 | 450 | No
2035-10-03 07:00 | 2035 66% ECP | 700 | 0 | -90 | -90 | 110 | 150 | No
2035-10-03 08:00 | 2035 66% ECP | 700 | 0 | -390 | -272.39 | 0 | -150 | No
2035-10-03 09:00 | 2035 66% ECP | 700 | 0 | -510 | -439.58 | 0 | -450 | No
2035-10-03 10:00 | 2035 66% ECP | 700 | -153.99 | -510 | -153.59 | -24.74 | -750 | No
2035-10-03 11:00 | 2035 66% ECP | 700 | -361.72 | -510 | -210 | -324.74 | -776 | No
2035-10-03 12:00 | 2035 66% ECP | 483.91 | -526 | -510 | -510 | -624.74 | -776 | No
2035-10-03 13:00 | 2035 66% ECP | 63.91 | -526 | -510 | -510 | -332.65 | -776 | No
2035-10-03 14:00 | 2035 66% ECP | 227.76 | -526 | -510 | -510 | -93.04 | -776 | No
2035-10-03 15:00 | 2035 66% ECP | 647.76 | -526 | -510 | -510 | -83.78 | -776 | No
2035-10-03 16:00 | 2035 66% ECP | 700 | -226 | -510 | -510 | 0 | -476 | No
2035-10-03 17:00 | 2035 66% ECP | 700 | 0 | -510 | -510 | 0 | -176 | No
2035-10-03 18:00 | 2035 66% ECP | 700 | 0 | -510 | -211.89 | 0 | 0 | No
2035-10-03 19:00 | 2035 66% ECP | 700 | 0 | -331.91 | -13.63 | 0 | 0 | No
2035-10-03 20:00 | 2035 66% ECP | 700 | 0 | -31.91 | 0 | 0 | 0 | No
2035-10-03 21:00 | 2035 66% ECP | 280 | 205 | 268.09 | 300 | 300 | 300 | No
2035-10-03 22:00 | 2035 66% ECP | -140 | 505 | 510 | 510 | 600 | 600 | Yes
2035-10-03 23:00 | 2035 66% ECP | -560 | 505 | 510 | 510 | 417.65 | 750 | Yes
2035-10-04 | 2035 66% ECP | -700 | 505 | 510 | 510 | 710 | 750 | Yes
2035-10-04 01:00 | 2035 66% ECP | -700 | 505 | 510 | 510 | 710 | 750 | Yes
2035-10-04 02:00 | 2035 66% ECP | -700 | 505 | 510 | 510 | 710 | 750 | Yes
2035-10-04 03:00 | 2035 66% ECP | -700 | 505 | 510 | 510 | 710 | 724 | Yes
2035-10-04 04:00 | 2035 66% ECP | -700 | 505 | 390 | 402.8 | 490 | 424 | Yes
2035-10-04 05:00 | 2035 66% ECP | -700 | 205 | 90 | 102.8 | 190 | 124 | Yes
2035-10-04 06:00 | 2035 66% ECP | -700 | -95 | -210 | -197.2 | -110 | -176 | Yes
2035-10-04 07:00 | 2035 66% ECP | -700 | -395 | -510 | -497.2 | -410 | -476 | No
2035-10-04 08:00 | 2035 66% ECP | -280 | -526 | -510 | -510 | -710 | -776 | No
2035-10-04 09:00 | 2035 66% ECP | -167.52 | -526 | -510 | -210 | -410 | -776 | No
2035-10-04 10:00 | 2035 66% ECP | -579.51 | -526 | -510 | -429.13 | -110 | -776 | No
2035-10-04 11:00 | 2035 66% ECP | -626.59 | -526 | -510 | -129.13 | 0 | -776 | No
2035-10-04 12:00 | 2035 66% ECP | -562.83 | -526 | -510 | 0 | 0 | -776 | No
2035-10-04 13:00 | 2035 66% ECP | -244.27 | -526 | -510 | 0 | 0 | -776 | No
2035-10-04 14:00 | 2035 66% ECP | -36.55 | -526 | -510 | 0 | 0 | -776 | No
2035-10-04 15:00 | 2035 66% ECP | 331.79 | -526 | -510 | -262.84 | 0 | -776 | No
2035-10-04 16:00 | 2035 66% ECP | 700 | -526 | -510 | -242.84 | 0 | -776 | No
2035-10-04 17:00 | 2035 66% ECP | 700 | -526 | -510 | -105.4 | 0 | -776 | No
2035-10-04 18:00 | 2035 66% ECP | 700 | -526 | -510 | 0 | 0 | -776 | No
2035-10-04 19:00 | 2035 66% ECP | 700 | -526 | -510 | 0 | 0 | -776 | No
2035-10-04 20:00 | 2035 66% ECP | 700 | -526 | -510 | -30.43 | 0 | -776 | No
2035-10-04 21:00 | 2035 66% ECP | 700 | -526 | -510 | -15.58 | 0 | -776 | No
2035-10-04 22:00 | 2035 66% ECP | 700 | -526 | -510 | -161.71 | 0 | -776 | No
2035-10-04 23:00 | 2035 66% ECP | 700 | -526 | -510 | -273.39 | 0 | -776 | No
2035-10-05 | 2035 66% ECP | 700 | -226 | -210 | -90 | 0 | -476 | No
2035-10-05 01:00 | 2035 66% ECP | 700 | 74 | 90 | 210 | 0 | -176 | No
2035-10-05 02:00 | 2035 66% ECP | 700 | 374 | 390 | 510 | 0 | 124 | No
2035-10-05 03:00 | 2035 66% ECP | 700 | 345.96 | 390 | 427.66 | 0 | 124 | No
2035-10-05 04:00 | 2035 66% ECP | 700 | 45.96 | 90 | 127.66 | 0 | -176 | No
2035-10-05 05:00 | 2035 66% ECP | 700 | -254.04 | -210 | -172.34 | 0 | -476 | No
2035-10-05 06:00 | 2035 66% ECP | 700 | -526 | -510 | -472.34 | 0 | -776 | No
2035-10-05 07:00 | 2035 66% ECP | 700 | -226 | -510 | -510 | 0 | -668.02 | No
2035-10-05 08:00 | 2035 66% ECP | 700 | 0 | -510 | -429.87 | 0 | -368.02 | No
2035-10-05 09:00 | 2035 66% ECP | 700 | -163.41 | -510 | -159.87 | 0 | -668.02 | No
2035-10-05 10:00 | 2035 66% ECP | 700 | -463.41 | -510 | -301.65 | 0 | -776 | No
2035-10-05 11:00 | 2035 66% ECP | 700 | -526 | -510 | -229.71 | 0 | -776 | No
2035-10-05 12:00 | 2035 66% ECP | 700 | -526 | -510 | -380.58 | 0 | -776 | No
2035-10-05 13:00 | 2035 66% ECP | 700 | -526 | -510 | -510 | 0 | -776 | No
2035-10-05 14:00 | 2035 66% ECP | 700 | -526 | -510 | -510 | 0 | -776 | No
2035-10-05 15:00 | 2035 66% ECP | 700 | -226 | -510 | -210 | 0 | -476 | No
2035-10-05 16:00 | 2035 66% ECP | 700 | 0 | -281.21 | 0 | 0 | -176 | No
2035-10-05 17:00 | 2035 66% ECP | 700 | 0 | -415.49 | -210 | 0 | 0 | No
2035-10-05 18:00 | 2035 66% ECP | 700 | 0 | -510 | -510 | 0 | -280.38 | No
2035-10-05 19:00 | 2035 66% ECP | 700 | 0 | -210 | -210 | 0 | 0 | No
2035-10-05 20:00 | 2035 66% ECP | 700 | 0 | 0 | 0 | 0 | 0 | No
2035-10-05 21:00 | 2035 66% ECP | 700 | 0 | -147.32 | 0 | 0 | 0 | No
2035-10-05 22:00 | 2035 66% ECP | 700 | 0 | -90 | 0 | 0 | 0 | No
2035-10-05 23:00 | 2035 66% ECP | 688.16 | 70.22 | 210 | 210 | 0 | 300 | No
2035-10-06 | 2035 66% ECP | 268.16 | 370.22 | 510 | 510 | 0 | 600 | No
2035-10-06 01:00 | 2035 66% ECP | 0 | 505 | 510 | 510 | 0 | 750 | No
2035-10-06 02:00 | 2035 66% ECP | 0 | 505 | 510 | 510 | 0 | 750 | No
2035-10-06 03:00 | 2035 66% ECP | 0 | 505 | 510 | 510 | 0 | 613.8 | No
2035-10-06 04:00 | 2035 66% ECP | 0 | 505 | 390 | 390 | 0 | 313.8 | No
2035-10-06 05:00 | 2035 66% ECP | 33.24 | 205 | 90 | 90 | 0 | 13.8 | No
2035-10-06 06:00 | 2035 66% ECP | 453.24 | -95 | -210 | -210 | 0 | -286.2 | No
2035-10-06 07:00 | 2035 66% ECP | 700 | -395 | -510 | -510 | 0 | -586.2 | No
2035-10-06 08:00 | 2035 66% ECP | 700 | -174.58 | -510 | -510 | 0 | -600 | No
2035-10-06 09:00 | 2035 66% ECP | 330.48 | 0 | -232.21 | -210 | 0 | -300 | No
2035-10-06 10:00 | 2035 66% ECP | 146.84 | 0 | -510 | -427.99 | 0 | 0 | No
2035-10-06 11:00 | 2035 66% ECP | 0 | 0 | -510 | -510 | 0 | -53.74 | No
2035-10-06 12:00 | 2035 66% ECP | 0 | 0 | -510 | -403.83 | 0 | 0 | No
2035-10-06 13:00 | 2035 66% ECP | 0 | 0 | -510 | -241.52 | 0 | -176 | No
2035-10-06 14:00 | 2035 66% ECP | 0 | -226 | -510 | -510 | 0 | -476 | No
2035-10-06 15:00 | 2035 66% ECP | 73.24 | -526 | -510 | -510 | -710 | -776 | No
2035-10-06 16:00 | 2035 66% ECP | 493.24 | -526 | -510 | -510 | -710 | -776 | No
2035-10-06 17:00 | 2035 66% ECP | 700 | -526 | -510 | -510 | -710 | -776 | No
2035-10-06 18:00 | 2035 66% ECP | 700 | -526 | -510 | -510 | -710 | -776 | No
2035-10-06 19:00 | 2035 66% ECP | 700 | -395 | -390 | -390 | -410 | -476 | No
2035-10-06 20:00 | 2035 66% ECP | 700 | -95 | -90 | -90 | -110 | -176 | No
2035-10-06 21:00 | 2035 66% ECP | 280 | 205 | 210 | 210 | 190 | 124 | No
2035-10-06 22:00 | 2035 66% ECP | -140 | 505 | 510 | 510 | 490 | 424 | No
2035-10-06 23:00 | 2035 66% ECP | -560 | 505 | 510 | 510 | 710 | 724 | No
2035-10-07 | 2035 66% ECP | -140 | 505 | 510 | 510 | 710 | 750 | No
2035-10-07 01:00 | 2035 66% ECP | 280 | 505 | 510 | 510 | 710 | 750 | No
2035-10-07 02:00 | 2035 66% ECP | 700 | 505 | 510 | 510 | 710 | 750 | No
2035-10-07 03:00 | 2035 66% ECP | 700 | 505 | 510 | 510 | 710 | 750 | No
2035-10-07 04:00 | 2035 66% ECP | 700 | 505 | 510 | 510 | 710 | 750 | No
2035-10-07 05:00 | 2035 66% ECP | 700 | 505 | 510 | 510 | 710 | 750 | No
2035-10-07 06:00 | 2035 66% ECP | 700 | 505 | 510 | 510 | 710 | 750 | No
2035-10-07 07:00 | 2035 66% ECP | 700 | 505 | 510 | 510 | 710 | 750 | No
2035-10-07 08:00 | 2035 66% ECP | 700 | 505 | 510 | 510 | 710 | 750 | No
2035-10-07 09:00 | 2035 66% ECP | 280 | 505 | 510 | 510 | 710 | 750 | No
2035-10-07 10:00 | 2035 66% ECP | 0 | 505 | 510 | 510 | 710 | 750 | No
2035-10-07 11:00 | 2035 66% ECP | 0 | 505 | 510 | 510 | 710 | 750 | No
2035-10-07 12:00 | 2035 66% ECP | 168.81 | 505 | 510 | 510 | 710 | 750 | No
2035-10-07 13:00 | 2035 66% ECP | 588.81 | 505 | 510 | 510 | 710 | 750 | No
2035-10-07 14:00 | 2035 66% ECP | 700 | 505 | 510 | 510 | 710 | 750 | No
2035-10-07 15:00 | 2035 66% ECP | 700 | 205 | 210 | 210 | 410 | 450 | No
2035-10-07 16:00 | 2035 66% ECP | 700 | 0 | 0 | 0 | 110 | 150 | No
2035-10-07 17:00 | 2035 66% ECP | 700 | 0 | 0 | 0 | 0 | 0 | No
2035-10-07 18:00 | 2035 66% ECP | 700 | 0 | 0 | 0 | 0 | 0 | No
2035-10-07 19:00 | 2035 66% ECP | 700 | 0 | -249.11 | 0 | 0 | 0 | No
2035-10-07 20:00 | 2035 66% ECP | 700 | 0 | -249.11 | 0 | 0 | 0 | No
2035-10-07 21:00 | 2035 66% ECP | 700 | 0 | -102.4 | 0 | 0 | 0 | No
2035-10-07 22:00 | 2035 66% ECP | 700 | 0 | -402.4 | 0 | 0 | 0 | No
2035-10-07 23:00 | 2035 66% ECP | 700 | 0 | -144.03 | 0 | 0 | 0 | No
2035-10-08 | 2035 66% ECP | 700 | 0 | -18.65 | 0 | 110 | 126.96 | No
2035-10-08 01:00 | 2035 66% ECP | 700 | 300 | 281.35 | 300 | 410 | 426.96 | No
2035-10-08 02:00 | 2035 66% ECP | 700 | 505 | 510 | 510 | 710 | 726.96 | No
2035-10-08 03:00 | 2035 66% ECP | 700 | 505 | 510 | 510 | 710 | 750 | No
2035-10-08 04:00 | 2035 66% ECP | 700 | 505 | 510 | 510 | 710 | 750 | No
2035-10-08 05:00 | 2035 66% ECP | 700 | 505 | 510 | 510 | 710 | 750 | No
2035-10-08 06:00 | 2035 66% ECP | 700 | 205 | 210 | 210 | 410 | 450 | No
2035-10-08 07:00 | 2035 66% ECP | 700 | -95 | -90 | -90 | 110 | 150 | No
2035-10-08 08:00 | 2035 66% ECP | 700 | -395 | -390 | -390 | -18.07 | -150 | No
2035-10-08 09:00 | 2035 66% ECP | 700 | -526 | -510 | -510 | -18.07 | -450 | No
2035-10-08 10:00 | 2035 66% ECP | 700 | -526 | -510 | -300 | -18.07 | -750 | No
2035-10-08 11:00 | 2035 66% ECP | 700 | -226 | -435.43 | 0 | 0 | -450 | No
2035-10-08 12:00 | 2035 66% ECP | 700 | 0 | -135.43 | 8.69 | 0 | -176 | No
2035-10-08 13:00 | 2035 66% ECP | 700 | 0 | -210 | 0 | 155.82 | -476 | No
2035-10-08 14:00 | 2035 66% ECP | 700 | -300 | -510 | -300 | -144.18 | -776 | No
2035-10-08 15:00 | 2035 66% ECP | 700 | -526 | -510 | -510 | -242.58 | -776 | No
2035-10-08 16:00 | 2035 66% ECP | 700 | -226 | -264.83 | -210 | -110 | -476 | No
2035-10-08 17:00 | 2035 66% ECP | 700 | -226 | -510 | -510 | -410 | -476 | No
2035-10-08 18:00 | 2035 66% ECP | 700 | -526 | -510 | -510 | -710 | -776 | No
2035-10-08 19:00 | 2035 66% ECP | 700 | -526 | -510 | -510 | -710 | -776 | No
2035-10-08 20:00 | 2035 66% ECP | 700 | -226 | -510 | -510 | -674.06 | -476 | No
2035-10-08 21:00 | 2035 66% ECP | 700 | 0 | -510 | -510 | -689.74 | -176 | No
2035-10-08 22:00 | 2035 66% ECP | 700 | 0 | -510 | -510 | -498.55 | 0 | No
2035-10-08 23:00 | 2035 66% ECP | 700 | 0 | -510 | -510 | -263.87 | -48.59 | No
2035-10-09 | 2035 66% ECP | 280 | -300 | -210 | -210 | -20.66 | -150 | No
2035-10-09 01:00 | 2035 66% ECP | 280 | 0 | 90 | 90 | 279.34 | 150 | No
2035-10-09 02:00 | 2035 66% ECP | 700 | 300 | 390 | 390 | 579.34 | 450 | No
2035-10-09 03:00 | 2035 66% ECP | 700 | 505 | 510 | 510 | 710 | 750 | No
2035-10-09 04:00 | 2035 66% ECP | 700 | 300 | 300.92 | 300 | 410 | 450 | No
2035-10-09 05:00 | 2035 66% ECP | 280 | 0 | 0.92 | 0 | 110 | 150 | No
2035-10-09 06:00 | 2035 66% ECP | 700 | 0 | -299.08 | -300 | -190 | 0 | No
2035-10-09 07:00 | 2035 66% ECP | 280 | 0 | -510 | -510 | -490 | 0 | No
2035-10-09 08:00 | 2035 66% ECP | 700 | 0 | -510 | -510 | -578.43 | 0 | No
2035-10-09 09:00 | 2035 66% ECP | 475.79 | 0 | -510 | -510 | -278.43 | -202.42 | No
2035-10-09 10:00 | 2035 66% ECP | 55.79 | -147.14 | -510 | -510 | -210.4 | -502.42 | No
2035-10-09 11:00 | 2035 66% ECP | -280 | 0 | -210 | -210 | 0 | -202.42 | No
2035-10-09 12:00 | 2035 66% ECP | -700 | -300 | -510 | -510 | -300 | -502.42 | No
2035-10-09 13:00 | 2035 66% ECP | -700 | -526 | -510 | -510 | -558.23 | -776 | No
2035-10-09 14:00 | 2035 66% ECP | -700 | -226 | -510 | -280.72 | -258.23 | -476 | No
2035-10-09 15:00 | 2035 66% ECP | -700 | -526 | -510 | -510 | -551.18 | -776 | No
2035-10-09 16:00 | 2035 66% ECP | -280 | -226 | -510 | -210 | -251.18 | -476 | No
2035-10-09 17:00 | 2035 66% ECP | 140 | 0 | -210 | 0 | 0 | -176 | No
2035-10-09 18:00 | 2035 66% ECP | 560 | 0 | -187.45 | 0 | 0 | 0 | No
2035-10-09 19:00 | 2035 66% ECP | 700 | 0 | -487.45 | 0 | 0 | 0 | No
2035-10-09 20:00 | 2035 66% ECP | 700 | 0 | -187.45 | 0 | 0 | 0 | No
2035-10-09 21:00 | 2035 66% ECP | 700 | 0 | -380.61 | 0 | 0 | 0 | No
2035-10-09 22:00 | 2035 66% ECP | 700 | 0 | -80.61 | 0 | 0 | 0 | No
2035-10-09 23:00 | 2035 66% ECP | 700 | 10.82 | 219.39 | 210 | 300 | 300 | No
2035-10-10 | 2035 66% ECP | 700 | 310.82 | 510 | 510 | 600 | 600 | No
2035-10-10 01:00 | 2035 66% ECP | 700 | 505 | 510 | 510 | 710 | 750 | No
2035-10-10 02:00 | 2035 66% ECP | 700 | 505 | 510 | 510 | 710 | 750 | No
2035-10-10 03:00 | 2035 66% ECP | 700 | 505 | 510 | 510 | 710 | 750 | No
2035-10-10 04:00 | 2035 66% ECP | 658.8 | 374 | 390 | 412.49 | 600 | 450 | No
2035-10-10 05:00 | 2035 66% ECP | 238.8 | 74 | 90 | 112.49 | 300 | 150 | No
2035-10-10 06:00 | 2035 66% ECP | -181.2 | -226 | -210 | -187.51 | 0 | -150 | No
2035-10-10 07:00 | 2035 66% ECP | -601.2 | -526 | -510 | -487.51 | -300 | -450 | No
2035-10-10 08:00 | 2035 66% ECP | -560 | -526 | -510 | -510 | -425.38 | -750 | No
2035-10-10 09:00 | 2035 66% ECP | -140 | -300 | -510 | -300 | -300 | -455.34 | No
2035-10-10 10:00 | 2035 66% ECP | 280 | 0 | -210 | 0 | 0 | -155.34 | No
2035-10-10 11:00 | 2035 66% ECP | 700 | 0 | 90 | 187.89 | 0 | 0 | No
2035-10-10 12:00 | 2035 66% ECP | 700 | 0 | 210.6 | 300 | 104.08 | 0 | No
2035-10-10 13:00 | 2035 66% ECP | 700 | 0 | -89.4 | 0 | 0 | -124.86 | No
2035-10-10 14:00 | 2035 66% ECP | 700 | 0 | -389.4 | -300 | -97.89 | -424.86 | No
2035-10-10 15:00 | 2035 66% ECP | 700 | -300 | -510 | -510 | -234.85 | -724.86 | No
2035-10-10 16:00 | 2035 66% ECP | 700 | 0 | -510 | -300 | -52.53 | -424.86 | No
2035-10-10 17:00 | 2035 66% ECP | 700 | 0 | -510 | 0 | 0 | -124.86 | No
2035-10-10 18:00 | 2035 66% ECP | 700 | 0 | -347.35 | 0 | 0 | 0 | No
2035-10-10 19:00 | 2035 66% ECP | 700 | 0 | -347.35 | 0 | 0 | 0 | No
2035-10-10 20:00 | 2035 66% ECP | 700 | 0 | -47.35 | 0 | 0 | 0 | No
2035-10-10 21:00 | 2035 66% ECP | 700 | 0 | -90 | 0 | 0 | 0 | No
2035-10-10 22:00 | 2035 66% ECP | 700 | 0 | -90 | 0 | 110 | 150 | No
2035-10-10 23:00 | 2035 66% ECP | 700 | 205 | 210 | 210 | 410 | 450 | No
2035-10-11 | 2035 66% ECP | 700 | 505 | 510 | 510 | 710 | 750 | No
2035-10-11 01:00 | 2035 66% ECP | 700 | 505 | 510 | 510 | 710 | 750 | No
2035-10-11 02:00 | 2035 66% ECP | 700 | 505 | 510 | 510 | 710 | 750 | No
2035-10-11 03:00 | 2035 66% ECP | 700 | 505 | 510 | 510 | 710 | 750 | No
2035-10-11 04:00 | 2035 66% ECP | 700 | 505 | 510 | 510 | 710 | 750 | No
2035-10-11 05:00 | 2035 66% ECP | 700 | 505 | 510 | 510 | 710 | 750 | No
2035-10-11 06:00 | 2035 66% ECP | 700 | 205 | 210 | 210 | 410 | 450 | No
2035-10-11 07:00 | 2035 66% ECP | 700 | 0 | 510 | 510 | 302.08 | 150 | No
2035-10-11 08:00 | 2035 66% ECP | 700 | 62.44 | 390 | 467.56 | 300 | 300 | No
2035-10-11 09:00 | 2035 66% ECP | 700 | 0 | 90 | 167.56 | 0 | 0 | No
2035-10-11 10:00 | 2035 66% ECP | 700 | -273.85 | -210 | -132.44 | -300 | -300 | No
2035-10-11 11:00 | 2035 66% ECP | 700 | -526 | -510 | -432.44 | -128.52 | -600 | No
2035-10-11 12:00 | 2035 66% ECP | 700 | -336.44 | -510 | -510 | -0.95 | -776 | No
2035-10-11 13:00 | 2035 66% ECP | 700 | -36.44 | -510 | -499.74 | 0 | -776 | No
2035-10-11 14:00 | 2035 66% ECP | 700 | 0 | -510 | -454.3 | -90.28 | -637.41 | No
2035-10-11 15:00 | 2035 66% ECP | 700 | 0 | -210 | -154.3 | 0 | -337.41 | No
2035-10-11 16:00 | 2035 66% ECP | 700 | 0 | 90 | 47.92 | -110 | -37.41 | No
2035-10-11 17:00 | 2035 66% ECP | 700 | -226 | -210 | -210 | -410 | -337.41 | No
2035-10-11 18:00 | 2035 66% ECP | 700 | -526 | -510 | -510 | -710 | -637.41 | No
2035-10-11 19:00 | 2035 66% ECP | 700 | -526 | -510 | -510 | -710 | -776 | No
2035-10-11 20:00 | 2035 66% ECP | 700 | -300 | -510 | -510 | -418.74 | -476 | No
2035-10-11 21:00 | 2035 66% ECP | 700 | 0 | -210 | -210 | -118.74 | -176 | No
2035-10-11 22:00 | 2035 66% ECP | 700 | 0 | -340.68 | 0 | 0 | 0 | No
2035-10-11 23:00 | 2035 66% ECP | 700 | 0 | -510 | -300 | -53.4 | 0 | No
2035-10-12 | 2035 66% ECP | 700 | 0 | -292.3 | 0 | 0 | 0 | No
2035-10-12 01:00 | 2035 66% ECP | 700 | 0 | -44.38 | 0 | 0 | 0 | No
2035-10-12 02:00 | 2035 66% ECP | 700 | 0 | -344.38 | -30.79 | 0 | 0 | No
2035-10-12 03:00 | 2035 66% ECP | 700 | 0 | -480.94 | -210 | -134.01 | -176 | No
2035-10-12 04:00 | 2035 66% ECP | 700 | -110.61 | -510 | -510 | -434.01 | -476 | No
2035-10-12 05:00 | 2035 66% ECP | 535.84 | -410.61 | -510 | -510 | -430.38 | -776 | No
2035-10-12 06:00 | 2035 66% ECP | 700 | -526 | -510 | -440.29 | -410 | -776 | No
2035-10-12 07:00 | 2035 66% ECP | 700 | -526 | -510 | -510 | -710 | -776 | No
2035-10-12 08:00 | 2035 66% ECP | 550.79 | -526 | -510 | -510 | -710 | -776 | No
2035-10-12 09:00 | 2035 66% ECP | 130.79 | -526 | -510 | -510 | -496.46 | -776 | No
2035-10-12 10:00 | 2035 66% ECP | 98.23 | -526 | -510 | -510 | -710 | -776 | No
2035-10-12 11:00 | 2035 66% ECP | 300.37 | -526 | -510 | -510 | -710 | -776 | No
2035-10-12 12:00 | 2035 66% ECP | -119.63 | -526 | -510 | -510 | -710 | -776 | No
2035-10-12 13:00 | 2035 66% ECP | 280 | -526 | -510 | -510 | -710 | -776 | No
2035-10-12 14:00 | 2035 66% ECP | 700 | -526 | -510 | -510 | -710 | -776 | No
2035-10-12 15:00 | 2035 66% ECP | 700 | -526 | -510 | -510 | -654.61 | -776 | No
2035-10-12 16:00 | 2035 66% ECP | 700 | -526 | -510 | -510 | -461.75 | -776 | No
2035-10-12 17:00 | 2035 66% ECP | 700 | -348.36 | -510 | -510 | -161.75 | -776 | No
2035-10-12 18:00 | 2035 66% ECP | 700 | -48.36 | -510 | -430.12 | 0 | -776 | No
2035-10-12 19:00 | 2035 66% ECP | 700 | 0 | -510 | -143.09 | 0 | -776 | No
2035-10-12 20:00 | 2035 66% ECP | 700 | 0 | -510 | -443.09 | 0 | -776 | No
2035-10-12 21:00 | 2035 66% ECP | 700 | 0 | -510 | -453.24 | 0 | -776 | No
2035-10-12 22:00 | 2035 66% ECP | 700 | 0 | -510 | -221.52 | 0 | -541.91 | No
2035-10-12 23:00 | 2035 66% ECP | 700 | 0 | -210 | 0 | 0 | -241.91 | No
2035-10-13 | 2035 66% ECP | 700 | 300 | 90 | 300 | 300 | 58.09 | No
2035-10-13 01:00 | 2035 66% ECP | 700 | 217.64 | 390 | 510 | 600 | 358.09 | No
2035-10-13 02:00 | 2035 66% ECP | 700 | 505 | 510 | 510 | 710 | 658.09 | No
2035-10-13 03:00 | 2035 66% ECP | 700 | 505 | 510 | 510 | 710 | 750 | No
2035-10-13 04:00 | 2035 66% ECP | 700 | 505 | 510 | 510 | 609.16 | 600 | No
2035-10-13 05:00 | 2035 66% ECP | 700 | 205 | 210 | 210 | 309.16 | 300 | No
2035-10-13 06:00 | 2035 66% ECP | 700 | -95 | -90 | -90 | 9.16 | 0 | No
2035-10-13 07:00 | 2035 66% ECP | 700 | -395 | -390 | -390 | -290.84 | -300 | No
2035-10-13 08:00 | 2035 66% ECP | 700 | -95 | -510 | -510 | -590.84 | -350.48 | No
2035-10-13 09:00 | 2035 66% ECP | 560 | 0 | -510 | -510 | -507.09 | -300 | No
2035-10-13 10:00 | 2035 66% ECP | 140 | 265.2 | -210 | -210 | -207.09 | 0 | No
2035-10-13 11:00 | 2035 66% ECP | -280 | 0 | -156.99 | 0 | 0 | 0 | No
2035-10-13 12:00 | 2035 66% ECP | -700 | -300 | -227.88 | -300 | -300 | -300 | No
2035-10-13 13:00 | 2035 66% ECP | -700 | 0 | 72.12 | 0 | 0 | 0 | No
2035-10-13 14:00 | 2035 66% ECP | -560 | 300 | 372.12 | 300 | 300 | 300 | No
2035-10-13 15:00 | 2035 66% ECP | -140 | 300 | 459.79 | 300 | 300 | 300 | No
2035-10-13 16:00 | 2035 66% ECP | 280 | 0 | 159.79 | 0 | 0 | 0 | No
2035-10-13 17:00 | 2035 66% ECP | 700 | -300 | -140.21 | -300 | -300 | -300 | No
2035-10-13 18:00 | 2035 66% ECP | 280 | -300 | -90 | -308.4 | -300 | -79.55 | No
2035-10-13 19:00 | 2035 66% ECP | 700 | 0 | 210 | -8.4 | 0 | 220.45 | No
2035-10-13 20:00 | 2035 66% ECP | 693.57 | 300 | 510 | 291.6 | 300 | 520.45 | No
2035-10-13 21:00 | 2035 66% ECP | 273.57 | 413.98 | 510 | 510 | 600 | 750 | No
2035-10-13 22:00 | 2035 66% ECP | -146.43 | 505 | 510 | 510 | 710 | 750 | No
2035-10-13 23:00 | 2035 66% ECP | 0 | 205 | 510 | 297.8 | 410 | 450 | No
2035-10-14 | 2035 66% ECP | 0 | 505 | 510 | 510 | 271.03 | 750 | No
2035-10-14 01:00 | 2035 66% ECP | 0 | 505 | 510 | 510 | 452.61 | 750 | No
2035-10-14 02:00 | 2035 66% ECP | 280 | 505 | 510 | 510 | 655.97 | 750 | Yes
2035-10-14 03:00 | 2035 66% ECP | 700 | 505 | 510 | 510 | 710 | 750 | Yes
2035-10-14 04:00 | 2035 66% ECP | 388.14 | 505 | 510 | 510 | 710 | 750 | Yes
2035-10-14 05:00 | 2035 66% ECP | 0 | 505 | 510 | 354.35 | 410 | 750 | No
2035-10-14 06:00 | 2035 66% ECP | 420 | 505 | 510 | 486.17 | 110 | 750 | No
2035-10-14 07:00 | 2035 66% ECP | 700 | 300 | 510 | 510 | 248.49 | 750 | No
2035-10-14 08:00 | 2035 66% ECP | 700 | 0 | 510 | 510 | 458.88 | 508.22 | No
2035-10-14 09:00 | 2035 66% ECP | 700 | 300 | 510 | 354.4 | 300 | 300 | No
2035-10-14 10:00 | 2035 66% ECP | 700 | 0 | 210 | 54.4 | 0 | 0 | No
2035-10-14 11:00 | 2035 66% ECP | 700 | 0 | -90 | -245.6 | -96.6 | 0 | No
2035-10-14 12:00 | 2035 66% ECP | 700 | 0 | 0 | 0 | 0 | 0 | No
2035-10-14 13:00 | 2035 66% ECP | 700 | 0 | 0 | 0 | 0 | -122.32 | No
2035-10-14 14:00 | 2035 66% ECP | 700 | 0 | -210 | 96.62 | 152.98 | -422.32 | No
2035-10-14 15:00 | 2035 66% ECP | 700 | -300 | -510 | -203.38 | 0 | -722.32 | No
2035-10-14 16:00 | 2035 66% ECP | 700 | 0 | -242.57 | 0 | 0 | -422.32 | No
2035-10-14 17:00 | 2035 66% ECP | 700 | 0 | 0 | 0 | 0 | -122.32 | No
2035-10-14 18:00 | 2035 66% ECP | 700 | 0 | 0 | 0 | 0 | 0 | No
2035-10-14 19:00 | 2035 66% ECP | 700 | 0 | -150.33 | 0 | 0 | 0 | No
2035-10-14 20:00 | 2035 66% ECP | 700 | 0 | 0 | 0 | 110 | 132.13 | No
2035-10-14 21:00 | 2035 66% ECP | 700 | 205 | 210 | 210 | 410 | 432.13 | No
2035-10-14 22:00 | 2035 66% ECP | 700 | 505 | 510 | 510 | 710 | 732.13 | No
2035-10-14 23:00 | 2035 66% ECP | 700 | 505 | 510 | 510 | 710 | 750 | No
2035-10-15 | 2035 66% ECP | 700 | 205 | 210 | 210 | 410 | 450 | No
2035-10-15 01:00 | 2035 66% ECP | 700 | 0 | 510 | 510 | 710 | 156.01 | No
2035-10-15 02:00 | 2035 66% ECP | 700 | 0 | 510 | 510 | 710 | 391.47 | No
2035-10-15 03:00 | 2035 66% ECP | 700 | 0 | 510 | 510 | 615.7 | 248.81 | No
2035-10-15 04:00 | 2035 66% ECP | 700 | 0 | 505.89 | 210 | 315.7 | 0 | No
2035-10-15 05:00 | 2035 66% ECP | 700 | 0 | 510 | 0 | 15.7 | 0 | No
2035-10-15 06:00 | 2035 66% ECP | 700 | 0 | 510 | 250.18 | 0 | 0 | No
2035-10-15 07:00 | 2035 66% ECP | 700 | 0 | 510 | 510 | 300 | 0 | No
2035-10-15 08:00 | 2035 66% ECP | 700 | 0 | 510 | 510 | 600 | 105.67 | No
2035-10-15 09:00 | 2035 66% ECP | 700 | 0 | 257.92 | 210 | 300 | 0 | No
2035-10-15 10:00 | 2035 66% ECP | 700 | 0 | -42.08 | 0 | 0 | 0 | No
2035-10-15 11:00 | 2035 66% ECP | 700 | 0 | -342.08 | 0 | 0 | 0 | No
2035-10-15 12:00 | 2035 66% ECP | 700 | 0 | -42.08 | 0 | 0 | 0 | No
2035-10-15 13:00 | 2035 66% ECP | 700 | 0 | -42.08 | 0 | 0 | 0 | No
2035-10-15 14:00 | 2035 66% ECP | 700 | 0 | -321.06 | 0 | 0 | 0 | No
2035-10-15 15:00 | 2035 66% ECP | 700 | 0 | -410.1 | 0 | 0 | 0 | No
2035-10-15 16:00 | 2035 66% ECP | 700 | 0 | -150.56 | 0 | -110 | -176 | No
2035-10-15 17:00 | 2035 66% ECP | 700 | -226 | -210 | -210 | -410 | -476 | No
2035-10-15 18:00 | 2035 66% ECP | 700 | -526 | -510 | -510 | -710 | -776 | No
2035-10-15 19:00 | 2035 66% ECP | 700 | -226 | -212.82 | -292.31 | -410 | -476 | No
2035-10-15 20:00 | 2035 66% ECP | 700 | 56.22 | 87.18 | 7.69 | -110 | -176 | No
2035-10-15 21:00 | 2035 66% ECP | 700 | 0 | 387.18 | 0 | 0 | 0 | No
2035-10-15 22:00 | 2035 66% ECP | 700 | 0 | 510 | 300 | 68.5 | 0 | No
2035-10-15 23:00 | 2035 66% ECP | 700 | 0 | 510 | 22.09 | 0 | 0 | No
2035-10-16 | 2035 66% ECP | 700 | 300 | 510 | 322.09 | 300 | 300 | No
2035-10-16 01:00 | 2035 66% ECP | 700 | 505 | 510 | 510 | 600 | 600 | No
2035-10-16 02:00 | 2035 66% ECP | 700 | 505 | 510 | 510 | 710 | 750 | No
2035-10-16 03:00 | 2035 66% ECP | 700 | 400.53 | 510 | 510 | 710 | 750 | No
2035-10-16 04:00 | 2035 66% ECP | 700 | 100.53 | 510 | 510 | 600 | 600 | No
2035-10-16 05:00 | 2035 66% ECP | 700 | 300 | 300 | 300 | 300 | 300 | No
2035-10-16 06:00 | 2035 66% ECP | 700 | 0 | 0 | 0 | 0 | 0 | No
2035-10-16 07:00 | 2035 66% ECP | 700 | -300 | -300 | -300 | -300 | -300 | No
2035-10-16 08:00 | 2035 66% ECP | 700 | -526 | -510 | -510 | -600 | -600 | No
2035-10-16 09:00 | 2035 66% ECP | 700 | -360.1 | -510 | -510 | -710 | -776 | No
2035-10-16 10:00 | 2035 66% ECP | 700 | -60.1 | -510 | -341.23 | -410 | -476 | No
2035-10-16 11:00 | 2035 66% ECP | 280 | 0 | -510 | -323.57 | -110 | -176 | No
2035-10-16 12:00 | 2035 66% ECP | -140 | -226 | -210 | -210 | -260.56 | -476 | No
2035-10-16 13:00 | 2035 66% ECP | -560 | -526 | -510 | -510 | -560.56 | -776 | No
2035-10-16 14:00 | 2035 66% ECP | -375.86 | -526 | -510 | -510 | -664.51 | -776 | No
2035-10-16 15:00 | 2035 66% ECP | 44.14 | -526 | -510 | -510 | -710 | -776 | No
2035-10-16 16:00 | 2035 66% ECP | 464.14 | -226 | -295.65 | -210 | -410 | -476 | No
2035-10-16 17:00 | 2035 66% ECP | 700 | -526 | -510 | -510 | -710 | -776 | No
2035-10-16 18:00 | 2035 66% ECP | 700 | -526 | -510 | -510 | -710 | -776 | No
2035-10-16 19:00 | 2035 66% ECP | 700 | -334.32 | -510 | -510 | -710 | -776 | No
2035-10-16 20:00 | 2035 66% ECP | 700 | -34.32 | -210 | -210 | -410 | -476 | No
2035-10-16 21:00 | 2035 66% ECP | 700 | 0 | -240.92 | 0 | -110 | -176 | No
2035-10-16 22:00 | 2035 66% ECP | 700 | 0 | -510 | -103.97 | 0 | 0 | No
2035-10-16 23:00 | 2035 66% ECP | 700 | 0 | -283.43 | 0 | 0 | 0 | No
2035-10-17 | 2035 66% ECP | 700 | 0 | 16.57 | 300 | 300 | 300 | No
2035-10-17 01:00 | 2035 66% ECP | 700 | 0 | 316.57 | 510 | 600 | 600 | No
2035-10-17 02:00 | 2035 66% ECP | 700 | 0 | 510 | 510 | 710 | 439.32 | No
2035-10-17 03:00 | 2035 66% ECP | 700 | 0 | 510 | 510 | 710 | 139.32 | No
2035-10-17 04:00 | 2035 66% ECP | 700 | 0 | 510 | 510 | 600 | 139.32 | No
2035-10-17 05:00 | 2035 66% ECP | 700 | 0 | 390 | 303.14 | 300 | 0 | No
2035-10-17 06:00 | 2035 66% ECP | 700 | 0 | 90 | 3.14 | 0 | 0 | No
2035-10-17 07:00 | 2035 66% ECP | 700 | 0 | -210 | -296.86 | -300 | -300 | No
2035-10-17 08:00 | 2035 66% ECP | 700 | 0 | -510 | -510 | -600 | -600 | No
2035-10-17 09:00 | 2035 66% ECP | 700 | -226 | -510 | -510 | -475.91 | -776 | No
2035-10-17 10:00 | 2035 66% ECP | 700 | -526 | -510 | -510 | -427.3 | -776 | No
2035-10-17 11:00 | 2035 66% ECP | 700 | -526 | -510 | -510 | -571.29 | -776 | No
2035-10-17 12:00 | 2035 66% ECP | 700 | -526 | -510 | -510 | -472.55 | -776 | No
2035-10-17 13:00 | 2035 66% ECP | 700 | -526 | -510 | -510 | -507.53 | -776 | No
2035-10-17 14:00 | 2035 66% ECP | 700 | -526 | -510 | -510 | -544.15 | -776 | No
2035-10-17 15:00 | 2035 66% ECP | 700 | -407.03 | -510 | -510 | -526.07 | -776 | No
2035-10-17 16:00 | 2035 66% ECP | 700 | -226 | -210 | -210 | -410 | -476 | No
2035-10-17 17:00 | 2035 66% ECP | 700 | -526 | -510 | -510 | -710 | -776 | No
2035-10-17 18:00 | 2035 66% ECP | 700 | -526 | -510 | -510 | -710 | -776 | No
2035-10-17 19:00 | 2035 66% ECP | 700 | -526 | -510 | -510 | -710 | -629 | No
2035-10-17 20:00 | 2035 66% ECP | 700 | -226 | -210 | -210 | -410 | -329 | No
2035-10-17 21:00 | 2035 66% ECP | 700 | 0 | 79.79 | 0 | -110 | -29 | No
2035-10-17 22:00 | 2035 66% ECP | 700 | 0 | -220.21 | -294.81 | 0 | 0 | No
2035-10-17 23:00 | 2035 66% ECP | 700 | 0 | -135.39 | 0 | 0 | 0 | No
2035-10-18 | 2035 66% ECP | 700 | 300 | 164.61 | 300 | 300 | 300 | No
2035-10-18 01:00 | 2035 66% ECP | 700 | 505 | 464.61 | 510 | 600 | 600 | No
2035-10-18 02:00 | 2035 66% ECP | 700 | 505 | 510 | 510 | 710 | 750 | No
2035-10-18 03:00 | 2035 66% ECP | 700 | 505 | 510 | 510 | 710 | 743.98 | No
2035-10-18 04:00 | 2035 66% ECP | 700 | 300 | 300 | 300 | 410 | 443.98 | No
2035-10-18 05:00 | 2035 66% ECP | 700 | 0 | 0 | 0 | 110 | 143.98 | No
2035-10-18 06:00 | 2035 66% ECP | 700 | -300 | -300 | -300 | -190 | -156.02 | No
2035-10-18 07:00 | 2035 66% ECP | 700 | 0 | -510 | -510 | -490 | -273.69 | No
2035-10-18 08:00 | 2035 66% ECP | 700 | 0 | -510 | -510 | -710 | -221.97 | No
2035-10-18 09:00 | 2035 66% ECP | 700 | -226 | -510 | -510 | -710 | -521.97 | No
2035-10-18 10:00 | 2035 66% ECP | 700 | -526 | -510 | -510 | -710 | -776 | No
2035-10-18 11:00 | 2035 66% ECP | 700 | -526 | -510 | -510 | -710 | -776 | No
2035-10-18 12:00 | 2035 66% ECP | 700 | -526 | -510 | -510 | -710 | -776 | No
2035-10-18 13:00 | 2035 66% ECP | 700 | -526 | -510 | -510 | -710 | -776 | No
2035-10-18 14:00 | 2035 66% ECP | 700 | -526 | -510 | -510 | -710 | -776 | No
2035-10-18 15:00 | 2035 66% ECP | 700 | -226 | -510 | -510 | -710 | -558.18 | No
2035-10-18 16:00 | 2035 66% ECP | 700 | -526 | -510 | -510 | -710 | -776 | No
2035-10-18 17:00 | 2035 66% ECP | 700 | -526 | -510 | -510 | -710 | -776 | No
2035-10-18 18:00 | 2035 66% ECP | 700 | -526 | -510 | -510 | -710 | -776 | No
2035-10-18 19:00 | 2035 66% ECP | 700 | -526 | -510 | -510 | -710 | -776 | No
2035-10-18 20:00 | 2035 66% ECP | 700 | -526 | -510 | -510 | -710 | -774.95 | No
2035-10-18 21:00 | 2035 66% ECP | 700 | -226 | -210 | -210 | -410 | -474.95 | No
2035-10-18 22:00 | 2035 66% ECP | 700 | 0 | 0 | 79.68 | -110 | -174.95 | No
2035-10-18 23:00 | 2035 66% ECP | 700 | 0 | -300 | -220.32 | -183.01 | -321.1 | No
2035-10-19 | 2035 66% ECP | 588.97 | 0 | -510 | -122.19 | 0 | -21.1 | No
2035-10-19 01:00 | 2035 66% ECP | 168.97 | -300 | -210 | -90 | -157.19 | -300 | No
2035-10-19 02:00 | 2035 66% ECP | 588.97 | 0 | 90 | 210 | 142.81 | 0 | No
2035-10-19 03:00 | 2035 66% ECP | 700 | 300 | 390 | 510 | 442.81 | 300 | No
2035-10-19 04:00 | 2035 66% ECP | 700 | 300 | 357.82 | 300 | 190 | 124 | No
2035-10-19 05:00 | 2035 66% ECP | 280 | 0 | 57.82 | 0 | -110 | -176 | No
2035-10-19 06:00 | 2035 66% ECP | -140 | -300 | -242.18 | -300 | -410 | -476 | No
2035-10-19 07:00 | 2035 66% ECP | 280 | -526 | -510 | -510 | -710 | -776 | No
2035-10-19 08:00 | 2035 66% ECP | 700 | -395 | -412.14 | -390 | -410 | -476 | No
2035-10-19 09:00 | 2035 66% ECP | 700 | -95 | -112.14 | -90 | -110 | -176 | No
2035-10-19 10:00 | 2035 66% ECP | 590.14 | 205 | 187.86 | 210 | 190 | 124 | No
2035-10-19 11:00 | 2035 66% ECP | 170.14 | 505 | 487.86 | 510 | 490 | 424 | No
2035-10-19 12:00 | 2035 66% ECP | 0 | 505 | 510 | 510 | 710 | 724 | No
2035-10-19 13:00 | 2035 66% ECP | 401.23 | 505 | 510 | 510 | 710 | 750 | No
2035-10-19 14:00 | 2035 66% ECP | 700 | 505 | 510 | 510 | 600 | 600 | No
2035-10-19 15:00 | 2035 66% ECP | 700 | 300 | 256.59 | 300 | 300 | 300 | No
2035-10-19 16:00 | 2035 66% ECP | 700 | 0 | -43.41 | 0 | 0 | 0 | No
2035-10-19 17:00 | 2035 66% ECP | 700 | -300 | -343.41 | -300 | -300 | -300 | No
2035-10-19 18:00 | 2035 66% ECP | 700 | -526 | -510 | -510 | -600 | -600 | No
2035-10-19 19:00 | 2035 66% ECP | 700 | -226 | -300 | -279.64 | -300 | -300 | No
2035-10-19 20:00 | 2035 66% ECP | 280 | 74 | 0 | 20.36 | 0 | 0 | No
2035-10-19 21:00 | 2035 66% ECP | -140 | 374 | 300 | 320.36 | 300 | 300 | Yes
2035-10-19 22:00 | 2035 66% ECP | -560 | 505 | 510 | 510 | 600 | 600 | Yes
2035-10-19 23:00 | 2035 66% ECP | -700 | 505 | 510 | 510 | 710 | 750 | Yes
2035-10-20 | 2035 66% ECP | -700 | 505 | 510 | 510 | 710 | 750 | Yes
2035-10-20 01:00 | 2035 66% ECP | -700 | 505 | 510 | 510 | 710 | 750 | Yes
2035-10-20 02:00 | 2035 66% ECP | -700 | 505 | 510 | 510 | 710 | 750 | Yes
2035-10-20 03:00 | 2035 66% ECP | -700 | 505 | 510 | 510 | 710 | 750 | Yes
2035-10-20 04:00 | 2035 66% ECP | -700 | 505 | 510 | 510 | 710 | 750 | Yes
2035-10-20 05:00 | 2035 66% ECP | -700 | 505 | 510 | 510 | 710 | 750 | Yes
2035-10-20 06:00 | 2035 66% ECP | -700 | 505 | 510 | 510 | 710 | 750 | Yes
2035-10-20 07:00 | 2035 66% ECP | -700 | 505 | 510 | 510 | 710 | 750 | Yes
2035-10-20 08:00 | 2035 66% ECP | -700 | 505 | 510 | 510 | 710 | 750 | Yes
2035-10-20 09:00 | 2035 66% ECP | -700 | 205 | 504.34 | 210 | 410 | 450 | Yes
2035-10-20 10:00 | 2035 66% ECP | -700 | 0 | 510 | 192.19 | 110 | 150 | Yes
2035-10-20 11:00 | 2035 66% ECP | -700 | 0 | 398.53 | 68.33 | 0 | 0 | Yes
2035-10-20 12:00 | 2035 66% ECP | -700 | 0 | 98.53 | 0 | 0 | 0 | Yes
2035-10-20 13:00 | 2035 66% ECP | -700 | 0 | 300 | 300 | 300 | 22.34 | Yes
2035-10-20 14:00 | 2035 66% ECP | -700 | 300 | 0 | 0 | 0 | 179.46 | Yes
2035-10-20 15:00 | 2035 66% ECP | -700 | 0 | -300 | -300 | -300 | -120.54 | Yes
2035-10-20 16:00 | 2035 66% ECP | -700 | -226 | -510 | -224.21 | -394.49 | -150 | No
2035-10-20 17:00 | 2035 66% ECP | -700 | -526 | -510 | -510 | -694.49 | -450 | No
2035-10-20 18:00 | 2035 66% ECP | -700 | -226 | -300 | -263.07 | -394.49 | -150 | No
2035-10-20 19:00 | 2035 66% ECP | -700 | 74 | 0 | 36.93 | -94.49 | 150 | No
2035-10-20 20:00 | 2035 66% ECP | -700 | 205 | 234.11 | 210 | 205.51 | 450 | No
2035-10-20 21:00 | 2035 66% ECP | -700 | 505 | 510 | 510 | 505.51 | 750 | No
2035-10-20 22:00 | 2035 66% ECP | -700 | 505 | 510 | 510 | 710 | 750 | Yes
2035-10-20 23:00 | 2035 66% ECP | -700 | 505 | 510 | 510 | 710 | 750 | Yes
2035-10-21 | 2035 66% ECP | -280 | 505 | 510 | 510 | 710 | 750 | No
2035-10-21 01:00 | 2035 66% ECP | 140 | 505 | 510 | 510 | 710 | 750 | No
2035-10-21 02:00 | 2035 66% ECP | 560 | 505 | 510 | 510 | 710 | 750 | No
2035-10-21 03:00 | 2035 66% ECP | 700 | 505 | 510 | 510 | 710 | 750 | No
2035-10-21 04:00 | 2035 66% ECP | 700 | 505 | 510 | 510 | 710 | 750 | No
2035-10-21 05:00 | 2035 66% ECP | 700 | 505 | 510 | 510 | 710 | 750 | No
2035-10-21 06:00 | 2035 66% ECP | 700 | 505 | 510 | 510 | 710 | 747.93 | No
2035-10-21 07:00 | 2035 66% ECP | 700 | 300 | 390 | 510 | 600 | 447.93 | No
2035-10-21 08:00 | 2035 66% ECP | 700 | 0 | 90 | 210 | 300 | 147.93 | No
2035-10-21 09:00 | 2035 66% ECP | 700 | -300 | -210 | -90 | 0 | -152.07 | No
2035-10-21 10:00 | 2035 66% ECP | 700 | -526 | -510 | -390 | -220.44 | -452.07 | No
2035-10-21 11:00 | 2035 66% ECP | 700 | -526 | -510 | -510 | -400.01 | -752.07 | No
2035-10-21 12:00 | 2035 66% ECP | 700 | -526 | -510 | -510 | -700.01 | -776 | No
2035-10-21 13:00 | 2035 66% ECP | 700 | -526 | -510 | -510 | -482.07 | -776 | No
2035-10-21 14:00 | 2035 66% ECP | 700 | -526 | -510 | -510 | -621.67 | -776 | No
2035-10-21 15:00 | 2035 66% ECP | 700 | -526 | -510 | -510 | -710 | -776 | No
2035-10-21 16:00 | 2035 66% ECP | 700 | -526 | -510 | -510 | -710 | -776 | No
2035-10-21 17:00 | 2035 66% ECP | 700 | -526 | -510 | -510 | -710 | -776 | No
2035-10-21 18:00 | 2035 66% ECP | 700 | -526 | -510 | -510 | -710 | -750 | No
2035-10-21 19:00 | 2035 66% ECP | 700 | -395 | -510 | -510 | -710 | -450 | No
2035-10-21 20:00 | 2035 66% ECP | 700 | -95 | -210 | -288.06 | -410 | -150 | No
2035-10-21 21:00 | 2035 66% ECP | 700 | 205 | 90 | 11.94 | -110 | 150 | No
2035-10-21 22:00 | 2035 66% ECP | 280 | 505 | 390 | 311.94 | 190 | 450 | No
2035-10-21 23:00 | 2035 66% ECP | -140 | 505 | 510 | 400.49 | 300 | 750 | No
2035-10-22 | 2035 66% ECP | 280 | 505 | 510 | 100.49 | 7.79 | 750 | No
2035-10-22 01:00 | 2035 66% ECP | 700 | 505 | 510 | 210 | 307.79 | 750 | No
2035-10-22 02:00 | 2035 66% ECP | 700 | 505 | 510 | 510 | 607.79 | 750 | No
2035-10-22 03:00 | 2035 66% ECP | 700 | 505 | 510 | 510 | 710 | 750 | Yes
2035-10-22 04:00 | 2035 66% ECP | 700 | 505 | 510 | 510 | 652.74 | 750 | Yes
2035-10-22 05:00 | 2035 66% ECP | 700 | 505 | 510 | 300 | 352.74 | 750 | No
2035-10-22 06:00 | 2035 66% ECP | 700 | 205 | 210 | 0 | 52.74 | 450 | No
2035-10-22 07:00 | 2035 66% ECP | 700 | 0 | 0 | 0 | -95.55 | 150 | No
2035-10-22 08:00 | 2035 66% ECP | 700 | 0 | 300 | 300 | 204.45 | 132.59 | No
2035-10-22 09:00 | 2035 66% ECP | 700 | 0 | 90 | 156.41 | 0 | 0 | No
2035-10-22 10:00 | 2035 66% ECP | 423.82 | -300 | -210 | -143.59 | -300 | -300 | No
2035-10-22 11:00 | 2035 66% ECP | 239.78 | -526 | -510 | -430.04 | 0 | -600 | No
2035-10-22 12:00 | 2035 66% ECP | 33.97 | -320.53 | -510 | -510 | -51.14 | -776 | No
2035-10-22 13:00 | 2035 66% ECP | 0 | -20.53 | -510 | -458.47 | 0 | -776 | No
2035-10-22 14:00 | 2035 66% ECP | 280 | 0 | -510 | -328.53 | 0 | -476 | No
2035-10-22 15:00 | 2035 66% ECP | 700 | 0 | -366.85 | -162.01 | -110 | -176 | No
2035-10-22 16:00 | 2035 66% ECP | 700 | -226 | -510 | -462.01 | -410 | -476 | No
2035-10-22 17:00 | 2035 66% ECP | 700 | -526 | -510 | -510 | -710 | -776 | No
2035-10-22 18:00 | 2035 66% ECP | 700 | -526 | -510 | -510 | -710 | -776 | No
2035-10-22 19:00 | 2035 66% ECP | 700 | -526 | -510 | -510 | -710 | -776 | No
2035-10-22 20:00 | 2035 66% ECP | 700 | -526 | -510 | -510 | -710 | -776 | No
2035-10-22 21:00 | 2035 66% ECP | 700 | -226 | -510 | -510 | -642.21 | -476 | No
2035-10-22 22:00 | 2035 66% ECP | 280 | -328.45 | -510 | -510 | -375.03 | -776 | No
2035-10-22 23:00 | 2035 66% ECP | -140 | -526 | -510 | -510 | -112.78 | -776 | No
2035-10-23 | 2035 66% ECP | -320.51 | -526 | -510 | -510 | -358.94 | -776 | No
2035-10-23 01:00 | 2035 66% ECP | -156.56 | -526 | -510 | -510 | -273.32 | -776 | No
2035-10-23 02:00 | 2035 66% ECP | 263.44 | -226 | -510 | -510 | -336.6 | -694.78 | No
2035-10-23 03:00 | 2035 66% ECP | 683.44 | 0 | -510 | -510 | -200.22 | -691.65 | No
2035-10-23 04:00 | 2035 66% ECP | 700 | 0 | -510 | -214.1 | 0 | -391.65 | No
2035-10-23 05:00 | 2035 66% ECP | 700 | 0 | -510 | -322.12 | -300 | -271.91 | No
2035-10-23 06:00 | 2035 66% ECP | 700 | 0 | -455.82 | -22.12 | 0 | 0 | No
2035-10-23 07:00 | 2035 66% ECP | 700 | 0 | -210 | 0 | -82.99 | 0 | No
2035-10-23 08:00 | 2035 66% ECP | 700 | 0 | 90 | 300 | 217.01 | 0 | No
2035-10-23 09:00 | 2035 66% ECP | 283.98 | -30.55 | -210 | 300 | 19.33 | -300 | No
2035-10-23 10:00 | 2035 66% ECP | -136.02 | -330.55 | -510 | 0 | -75.73 | -600 | No
2035-10-23 11:00 | 2035 66% ECP | -556.02 | -526 | -510 | -146.28 | 0 | -776 | No
2035-10-23 12:00 | 2035 66% ECP | -700 | -526 | -510 | -404.7 | 0 | -776 | No
2035-10-23 13:00 | 2035 66% ECP | -700 | -526 | -510 | -510 | -262.56 | -776 | No
2035-10-23 14:00 | 2035 66% ECP | -560 | -526 | -510 | -321.56 | -300 | -776 | No
2035-10-23 15:00 | 2035 66% ECP | -140 | -226 | -398.35 | -21.56 | 0 | -476 | No
2035-10-23 16:00 | 2035 66% ECP | 280 | 0 | -164.73 | 0 | 0 | -176 | No
2035-10-23 17:00 | 2035 66% ECP | 700 | 0 | -210 | 300 | 288.25 | -447.28 | No
2035-10-23 18:00 | 2035 66% ECP | 700 | -300 | -510 | 7.9 | 0 | -747.28 | No
2035-10-23 19:00 | 2035 66% ECP | 700 | -427.1 | -510 | -136.36 | 0 | -776 | No
2035-10-23 20:00 | 2035 66% ECP | 510.01 | -526 | -510 | -301.59 | 0 | -776 | No
2035-10-23 21:00 | 2035 66% ECP | 420 | -526 | -510 | -423.07 | -274.32 | -776 | No
2035-10-23 22:00 | 2035 66% ECP | 0 | -526 | -510 | -510 | -574.32 | -776 | No
2035-10-23 23:00 | 2035 66% ECP | -420 | -300 | -510 | -510 | -358.7 | -476 | Yes
2035-10-24 | 2035 66% ECP | -700 | 0 | -210 | -210 | -58.7 | -176 | Yes
2035-10-24 01:00 | 2035 66% ECP | -700 | 300 | 90 | 90 | 241.3 | 124 | Yes
2035-10-24 02:00 | 2035 66% ECP | -700 | 505 | 390 | 390 | 541.3 | 424 | Yes
2035-10-24 03:00 | 2035 66% ECP | -700 | 505 | 510 | 510 | 710 | 724 | Yes
2035-10-24 04:00 | 2035 66% ECP | -700 | 505 | 510 | 510 | 710 | 750 | Yes
2035-10-24 05:00 | 2035 66% ECP | -700 | 505 | 510 | 510 | 710 | 750 | Yes
2035-10-24 06:00 | 2035 66% ECP | -700 | 505 | 510 | 510 | 600 | 600 | Yes
2035-10-24 07:00 | 2035 66% ECP | -700 | 300 | 300 | 300 | 300 | 300 | Yes
2035-10-24 08:00 | 2035 66% ECP | -700 | 0 | 0 | 0 | 0 | 0 | No
2035-10-24 09:00 | 2035 66% ECP | -700 | 0 | -300 | -300 | 0 | 0 | No
2035-10-24 10:00 | 2035 66% ECP | -700 | 0 | -210 | -22.14 | 0 | 0 | No
2035-10-24 11:00 | 2035 66% ECP | -700 | 0 | -510 | -322.14 | -117.29 | 0 | No
2035-10-24 12:00 | 2035 66% ECP | -700 | 0 | -300 | -300 | -159.98 | -275.55 | No
2035-10-24 13:00 | 2035 66% ECP | -560 | 300 | 0 | 0 | 140.02 | 24.45 | No
2035-10-24 14:00 | 2035 66% ECP | -140 | 465.51 | 300 | 300 | 440.02 | 300 | No
2035-10-24 15:00 | 2035 66% ECP | 280 | 165.51 | 0 | 0 | 140.02 | 0 | No
2035-10-24 16:00 | 2035 66% ECP | 700 | -134.49 | -300 | -300 | -159.98 | -300 | No
2035-10-24 17:00 | 2035 66% ECP | 700 | -434.49 | -510 | -510 | 0 | -600 | No
2035-10-24 18:00 | 2035 66% ECP | 700 | -526 | -510 | -510 | 0 | -776 | No
2035-10-24 19:00 | 2035 66% ECP | 700 | -526 | -510 | -475.32 | 0 | -776 | No
2035-10-24 20:00 | 2035 66% ECP | 700 | -284.21 | -510 | -510 | -165.14 | -776 | No
2035-10-24 21:00 | 2035 66% ECP | 280 | 0 | -510 | -510 | -465.14 | -476 | No
2035-10-24 22:00 | 2035 66% ECP | -140 | -2.8 | -210 | -210 | -165.14 | -176 | Yes
2035-10-24 23:00 | 2035 66% ECP | -560 | 297.2 | 90 | 90 | 134.86 | 124 | Yes
2035-10-25 | 2035 66% ECP | -700 | 505 | 390 | 390 | 434.86 | 424 | Yes
2035-10-25 01:00 | 2035 66% ECP | -700 | 505 | 510 | 510 | 710 | 724 | Yes
2035-10-25 02:00 | 2035 66% ECP | -700 | 505 | 510 | 510 | 710 | 750 | Yes
2035-10-25 03:00 | 2035 66% ECP | -700 | 505 | 510 | 510 | 710 | 724 | Yes
2035-10-25 04:00 | 2035 66% ECP | -700 | 505 | 510 | 510 | 490 | 424 | Yes
2035-10-25 05:00 | 2035 66% ECP | -700 | 374 | 390 | 390 | 190 | 124 | Yes
2035-10-25 06:00 | 2035 66% ECP | -700 | 74 | 90 | 90 | -110 | -176 | No
2035-10-25 07:00 | 2035 66% ECP | -280 | -226 | -210 | -210 | -410 | -476 | No
2035-10-25 08:00 | 2035 66% ECP | 140 | -526 | -510 | -510 | -710 | -776 | No
2035-10-25 09:00 | 2035 66% ECP | 230.19 | -226 | -210 | -210 | -410 | -476 | No
2035-10-25 10:00 | 2035 66% ECP | -189.81 | 0 | -510 | -286.92 | -358.47 | -400.28 | No
2035-10-25 11:00 | 2035 66% ECP | -609.81 | -300 | -510 | -510 | -658.47 | -700.28 | No
2035-10-25 12:00 | 2035 66% ECP | -700 | -300 | -510 | -510 | -600 | -400.28 | No
2035-10-25 13:00 | 2035 66% ECP | -560 | 0 | -210 | -210 | -300 | -100.28 | No
2035-10-25 14:00 | 2035 66% ECP | -140 | 0 | 0 | 0 | 0 | -144.06 | No
2035-10-25 15:00 | 2035 66% ECP | 280 | 0 | -300 | -243.91 | -115.28 | -444.06 | No
2035-10-25 16:00 | 2035 66% ECP | 700 | -300 | -510 | -510 | -415.28 | -744.06 | No
2035-10-25 17:00 | 2035 66% ECP | 700 | -526 | -510 | -510 | -602.02 | -776 | No
2035-10-25 18:00 | 2035 66% ECP | 700 | -461.08 | -510 | -510 | -302.02 | -776 | No
2035-10-25 19:00 | 2035 66% ECP | 700 | -161.08 | -510 | -510 | -600 | -600 | No
2035-10-25 20:00 | 2035 66% ECP | 663.47 | -300 | -498.1 | -300 | -300 | -300 | No
2035-10-25 21:00 | 2035 66% ECP | 243.47 | 0 | -198.1 | 0 | 0 | 0 | No
2035-10-25 22:00 | 2035 66% ECP | -176.53 | 300 | 101.9 | 300 | 300 | 300 | Yes
2035-10-25 23:00 | 2035 66% ECP | -596.53 | 505 | 401.9 | 510 | 600 | 600 | Yes
2035-10-26 | 2035 66% ECP | -700 | 505 | 510 | 510 | 710 | 750 | Yes
2035-10-26 01:00 | 2035 66% ECP | -700 | 505 | 510 | 510 | 710 | 750 | Yes
2035-10-26 02:00 | 2035 66% ECP | -700 | 505 | 510 | 510 | 710 | 724 | Yes
2035-10-26 03:00 | 2035 66% ECP | -700 | 505 | 510 | 510 | 490 | 424 | Yes
2035-10-26 04:00 | 2035 66% ECP | -700 | 374 | 390 | 390 | 190 | 124 | Yes
2035-10-26 05:00 | 2035 66% ECP | -700 | 74 | 90 | 90 | -110 | -176 | Yes
2035-10-26 06:00 | 2035 66% ECP | -376.62 | -226 | -210 | -210 | -410 | -476 | No
2035-10-26 07:00 | 2035 66% ECP | 43.38 | -526 | -510 | -510 | -710 | -776 | No
2035-10-26 08:00 | 2035 66% ECP | 463.38 | -526 | -510 | -510 | -710 | -776 | No
2035-10-26 09:00 | 2035 66% ECP | 540.08 | -526 | -510 | -510 | -710 | -776 | No
2035-10-26 10:00 | 2035 66% ECP | 120.08 | -226 | -427.73 | -210 | -410 | -476 | No
2035-10-26 11:00 | 2035 66% ECP | -299.92 | 0 | -510 | -510 | -272.18 | -176 | No
2035-10-26 12:00 | 2035 66% ECP | -700 | 0 | -510 | -510 | -137.93 | 0 | No
2035-10-26 13:00 | 2035 66% ECP | -560 | 0 | -230.62 | -210 | 0 | 0 | No
2035-10-26 14:00 | 2035 66% ECP | -140 | 300 | 69.38 | 90 | 300 | 300 | No
2035-10-26 15:00 | 2035 66% ECP | 280 | 300 | 0 | 0 | 7.29 | 300 | No
2035-10-26 16:00 | 2035 66% ECP | 700 | 0 | -300 | -300 | -292.71 | 0 | No
2035-10-26 17:00 | 2035 66% ECP | 700 | 0 | -238.7 | 0 | 0 | 0 | No
2035-10-26 18:00 | 2035 66% ECP | 700 | 0 | 0 | 0 | 0 | 0 | No
2035-10-26 19:00 | 2035 66% ECP | 700 | 0 | 0 | 0 | 0 | 0 | No
2035-10-26 20:00 | 2035 66% ECP | 700 | 0 | -90 | 0 | 0 | 0 | No
2035-10-26 21:00 | 2035 66% ECP | 700 | 0 | -90 | 0 | 0 | 0 | No
2035-10-26 22:00 | 2035 66% ECP | 700 | 0 | 210 | 105.09 | 110 | 0 | No
2035-10-26 23:00 | 2035 66% ECP | 700 | 300 | 510 | 405.09 | 410 | 300 | No
2035-10-27 | 2035 66% ECP | 700 | 312.2 | 510 | 510 | 710 | 600 | No
2035-10-27 01:00 | 2035 66% ECP | 700 | 12.2 | 510 | 510 | 710 | 544.56 | No
2035-10-27 02:00 | 2035 66% ECP | 700 | 0 | 510 | 510 | 710 | 244.56 | No
2035-10-27 03:00 | 2035 66% ECP | 700 | 0 | 510 | 510 | 710 | 294.42 | No
2035-10-27 04:00 | 2035 66% ECP | 700 | 0 | 390 | 510 | 490 | 314.8 | No
2035-10-27 05:00 | 2035 66% ECP | 700 | 0 | 90 | 210 | 190 | 14.8 | No
2035-10-27 06:00 | 2035 66% ECP | 700 | 0 | -210 | -90 | -110 | -278.82 | No
2035-10-27 07:00 | 2035 66% ECP | 700 | -226 | -510 | -229.13 | -410 | -487.57 | No
2035-10-27 08:00 | 2035 66% ECP | 700 | -526 | -510 | -510 | -710 | -776 | No
2035-10-27 09:00 | 2035 66% ECP | 700 | -526 | -510 | -510 | -660.29 | -776 | No
2035-10-27 10:00 | 2035 66% ECP | 700 | -226 | -273.89 | -210 | -360.29 | -476 | No
2035-10-27 11:00 | 2035 66% ECP | 420 | -526 | -510 | -260.13 | -300 | -776 | No
2035-10-27 12:00 | 2035 66% ECP | 0 | -226 | -210 | 39.87 | 0 | -476 | No
2035-10-27 13:00 | 2035 66% ECP | -420 | 0 | -510 | -260.13 | -300 | -176.4 | No
2035-10-27 14:00 | 2035 66% ECP | -700 | 0 | -510 | -510 | -600 | -342.98 | No
2035-10-27 15:00 | 2035 66% ECP | -700 | 0 | -509.53 | -300 | -300 | -285.93 | No
2035-10-27 16:00 | 2035 66% ECP | -280 | 0 | -209.53 | 0 | 0 | 0 | No
2035-10-27 17:00 | 2035 66% ECP | 140 | 0 | -300 | -300 | -67.54 | 0 | No
2035-10-27 18:00 | 2035 66% ECP | 560 | 0 | 0 | 0 | 0 | 0 | No
2035-10-27 19:00 | 2035 66% ECP | 140 | 0 | -128.87 | -90 | 0 | 0 | No
2035-10-27 20:00 | 2035 66% ECP | -280 | 0 | 171.13 | 210 | 300 | 184.65 | No
2035-10-27 21:00 | 2035 66% ECP | -700 | 300 | 471.13 | 510 | 600 | 484.65 | Yes
2035-10-27 22:00 | 2035 66% ECP | -700 | 505 | 510 | 510 | 710 | 750 | Yes
2035-10-27 23:00 | 2035 66% ECP | -700 | 505 | 510 | 510 | 710 | 750 | Yes
2035-10-28 | 2035 66% ECP | -700 | 505 | 510 | 510 | 710 | 750 | Yes
2035-10-28 01:00 | 2035 66% ECP | -700 | 505 | 510 | 510 | 710 | 750 | Yes
2035-10-28 02:00 | 2035 66% ECP | -700 | 505 | 510 | 510 | 710 | 750 | Yes
2035-10-28 03:00 | 2035 66% ECP | -700 | 505 | 510 | 510 | 710 | 750 | Yes
2035-10-28 04:00 | 2035 66% ECP | -700 | 505 | 510 | 510 | 710 | 750 | Yes
2035-10-28 05:00 | 2035 66% ECP | -700 | 505 | 510 | 510 | 710 | 750 | Yes
2035-10-28 06:00 | 2035 66% ECP | -700 | 505 | 510 | 510 | 710 | 750 | Yes
2035-10-28 07:00 | 2035 66% ECP | -700 | 505 | 510 | 510 | 710 | 750 | Yes
2035-10-28 08:00 | 2035 66% ECP | -700 | 505 | 510 | 510 | 710 | 750 | Yes
2035-10-28 09:00 | 2035 66% ECP | -700 | 505 | 510 | 510 | 710 | 750 | Yes
2035-10-28 10:00 | 2035 66% ECP | -700 | 505 | 510 | 510 | 710 | 750 | Yes
2035-10-28 11:00 | 2035 66% ECP | -700 | 505 | 510 | 510 | 710 | 750 | Yes
2035-10-28 12:00 | 2035 66% ECP | -700 | 505 | 510 | 510 | 710 | 724 | Yes
2035-10-28 13:00 | 2035 66% ECP | -700 | 505 | 390 | 510 | 490 | 424 | Yes
2035-10-28 14:00 | 2035 66% ECP | -700 | 231.46 | 90 | 210 | 190 | 124 | Yes
2035-10-28 15:00 | 2035 66% ECP | -507.05 | -68.54 | -210 | -90 | -110 | -176 | Yes
2035-10-28 16:00 | 2035 66% ECP | -87.05 | -368.54 | -510 | -390 | -410 | -476 | No
2035-10-28 17:00 | 2035 66% ECP | 332.95 | -526 | -510 | -510 | -710 | -776 | No
2035-10-28 18:00 | 2035 66% ECP | 560 | -469.77 | -510 | -510 | -642.05 | -600 | No
2035-10-28 19:00 | 2035 66% ECP | 140 | -169.77 | -210 | -210 | -342.05 | -300 | No
2035-10-28 20:00 | 2035 66% ECP | -280 | 130.23 | 90 | 90 | -42.05 | 0 | No
2035-10-28 21:00 | 2035 66% ECP | -700 | 430.23 | 390 | 390 | 257.95 | 300 | No
2035-10-28 22:00 | 2035 66% ECP | -700 | 505 | 510 | 510 | 557.95 | 600 | Yes
2035-10-28 23:00 | 2035 66% ECP | -700 | 505 | 510 | 510 | 710 | 750 | Yes
2035-10-29 | 2035 66% ECP | -700 | 505 | 510 | 510 | 710 | 750 | No
2035-10-29 01:00 | 2035 66% ECP | -700 | 505 | 510 | 510 | 710 | 750 | No
2035-10-29 02:00 | 2035 66% ECP | -700 | 505 | 510 | 510 | 710 | 724 | No
2035-10-29 03:00 | 2035 66% ECP | -700 | 505 | 510 | 510 | 710 | 424 | No
2035-10-29 04:00 | 2035 66% ECP | -700 | 374 | 390 | 481.91 | 600 | 124 | No
2035-10-29 05:00 | 2035 66% ECP | -700 | 74 | 90 | 181.91 | 300 | -176 | No
2035-10-29 06:00 | 2035 66% ECP | -700 | -226 | -210 | -118.09 | 0 | -476 | No
2035-10-29 07:00 | 2035 66% ECP | -700 | -526 | -510 | -418.09 | -268.77 | -776 | No
2035-10-29 08:00 | 2035 66% ECP | -700 | -526 | -510 | -510 | -339.1 | -776 | No
2035-10-29 09:00 | 2035 66% ECP | -700 | -526 | -510 | -510 | -307.09 | -776 | No
2035-10-29 10:00 | 2035 66% ECP | -700 | -526 | -510 | -510 | -88.43 | -776 | No
2035-10-29 11:00 | 2035 66% ECP | -700 | -226 | -510 | -401.91 | 0 | -476 | No
2035-10-29 12:00 | 2035 66% ECP | -700 | 0 | -510 | -423.2 | 0 | -292.99 | No
2035-10-29 13:00 | 2035 66% ECP | -700 | 0 | -510 | -343.07 | 0 | -323.71 | No
2035-10-29 14:00 | 2035 66% ECP | -700 | 0 | -510 | -510 | -110 | -361.72 | No
2035-10-29 15:00 | 2035 66% ECP | -700 | -226 | -210 | -210 | -410 | -476 | No
2035-10-29 16:00 | 2035 66% ECP | -700 | -526 | -510 | -510 | -710 | -776 | No
2035-10-29 17:00 | 2035 66% ECP | -700 | -526 | -510 | -510 | -710 | -776 | No
2035-10-29 18:00 | 2035 66% ECP | -700 | -526 | -510 | -510 | -710 | -776 | No
2035-10-29 19:00 | 2035 66% ECP | -700 | -526 | -510 | -510 | -710 | -776 | No
2035-10-29 20:00 | 2035 66% ECP | -700 | -526 | -510 | -510 | -710 | -750 | No
2035-10-29 21:00 | 2035 66% ECP | -700 | -226 | -210 | -210 | -410 | -450 | No
2035-10-29 22:00 | 2035 66% ECP | -700 | 74 | 90 | 90 | -110 | -150 | Yes
2035-10-29 23:00 | 2035 66% ECP | -700 | 374 | 390 | 390 | 190 | 150 | Yes
2035-10-30 | 2035 66% ECP | -280 | 505 | 510 | 510 | 490 | 450 | No
2035-10-30 01:00 | 2035 66% ECP | 140 | 505 | 510 | 510 | 710 | 750 | No
2035-10-30 02:00 | 2035 66% ECP | 560 | 505 | 510 | 510 | 710 | 750 | No
2035-10-30 03:00 | 2035 66% ECP | 700 | 505 | 510 | 510 | 710 | 750 | No
2035-10-30 04:00 | 2035 66% ECP | 700 | 505 | 510 | 510 | 710 | 750 | No
2035-10-30 05:00 | 2035 66% ECP | 700 | 505 | 510 | 510 | 710 | 750 | No
2035-10-30 06:00 | 2035 66% ECP | 700 | 205 | 210 | 210 | 410 | 450 | No
2035-10-30 07:00 | 2035 66% ECP | 700 | 0 | 90 | 66.31 | 110 | 150 | No
2035-10-30 08:00 | 2035 66% ECP | 700 | 0 | 390 | 366.31 | 337.36 | 0 | No
2035-10-30 09:00 | 2035 66% ECP | 700 | 0 | 90 | 121.56 | 300 | 0 | No
2035-10-30 10:00 | 2035 66% ECP | 700 | -80.96 | -210 | -178.44 | 0 | -300 | No
2035-10-30 11:00 | 2035 66% ECP | 678.9 | -380.96 | -510 | -478.44 | -186.28 | -600 | No
2035-10-30 12:00 | 2035 66% ECP | 349.85 | -413.54 | -510 | -510 | -178.11 | -776 | No
2035-10-30 13:00 | 2035 66% ECP | 700 | -113.54 | -510 | -510 | -80.98 | -600 | No
2035-10-30 14:00 | 2035 66% ECP | 700 | 0 | -300 | -289.86 | 0 | -300 | No
2035-10-30 15:00 | 2035 66% ECP | 456.9 | 0 | 0 | 0 | 0 | 0 | No
2035-10-30 16:00 | 2035 66% ECP | 36.9 | -85.94 | -300 | -300 | -300 | -300 | No
2035-10-30 17:00 | 2035 66% ECP | 0 | -385.94 | -510 | -435.46 | -410 | -600 | No
2035-10-30 18:00 | 2035 66% ECP | 0 | -526 | -510 | -510 | -710 | -776 | No
2035-10-30 19:00 | 2035 66% ECP | 170.36 | -526 | -510 | -510 | -710 | -776 | No
2035-10-30 20:00 | 2035 66% ECP | 590.36 | -526 | -510 | -400.29 | -410 | -776 | No
2035-10-30 21:00 | 2035 66% ECP | 214.17 | -526 | -510 | -510 | -331.3 | -776 | No
2035-10-30 22:00 | 2035 66% ECP | -205.83 | -227.85 | -510 | -500.65 | -31.3 | -776 | No
2035-10-30 23:00 | 2035 66% ECP | -625.83 | -526 | -510 | -427.26 | -271.06 | -776 | No
2035-10-31 | 2035 66% ECP | -280 | -526 | 0 | -510 | -571.06 | -776 | No
2035-10-31 01:00 | 2035 66% ECP | -700 | -226 | 0 | -210 | -271.06 | -476 | Yes
2035-10-31 02:00 | 2035 66% ECP | -700 | 74 | 0 | 90 | 28.94 | -176 | Yes
2035-10-31 03:00 | 2035 66% ECP | -700 | 374 | 0 | 390 | 328.94 | 124 | Yes
2035-10-31 04:00 | 2035 66% ECP | -700 | 505 | 0 | 510 | 628.94 | 424 | Yes
2035-10-31 05:00 | 2035 66% ECP | -700 | 505 | 0 | 510 | 710 | 724 | Yes
2035-10-31 06:00 | 2035 66% ECP | -700 | 505 | 0 | 510 | 710 | 750 | Yes
2035-10-31 07:00 | 2035 66% ECP | -700 | 505 | 0 | 510 | 710 | 750 | Yes
2035-10-31 08:00 | 2035 66% ECP | -700 | 505 | 0 | 510 | 710 | 750 | Yes
2035-10-31 09:00 | 2035 66% ECP | -700 | 505 | 0 | 510 | 710 | 750 | Yes
2035-10-31 10:00 | 2035 66% ECP | -700 | 505 | 0 | 510 | 710 | 750 | Yes
2035-10-31 11:00 | 2035 66% ECP | -700 | 505 | 0 | 510 | 710 | 750 | Yes
2035-10-31 12:00 | 2035 66% ECP | -700 | 505 | 0 | 510 | 710 | 750 | Yes
2035-10-31 13:00 | 2035 66% ECP | -700 | 505 | 0 | 510 | 710 | 750 | Yes
2035-10-31 14:00 | 2035 66% ECP | -700 | 505 | 0 | 510 | 710 | 750 | Yes
2035-10-31 15:00 | 2035 66% ECP | -700 | 505 | 0 | 390 | 501.08 | 600 | Yes
2035-10-31 16:00 | 2035 66% ECP | -700 | 300 | 0 | 90 | 201.08 | 300 | Yes
2035-10-31 17:00 | 2035 66% ECP | -280 | 0 | 0 | -210 | -98.92 | 0 | No
2035-10-31 18:00 | 2035 66% ECP | -700 | -300 | 0 | -510 | -398.92 | -300 | No
2035-10-31 19:00 | 2035 66% ECP | -700 | -95 | 0 | -300 | -129.92 | 0 | No
2035-10-31 20:00 | 2035 66% ECP | -280 | 205 | 0 | 0 | 170.08 | 300 | No
2035-10-31 21:00 | 2035 66% ECP | -700 | 505 | 0 | 300 | 470.08 | 600 | Yes
2035-10-31 22:00 | 2035 66% ECP | -700 | 505 | 0 | 510 | 710 | 750 | Yes
2035-10-31 23:00 | 2035 66% ECP | -700 | 505 | 0 | 510 | 710 | 750 | Yes
2035-11-01 | 2035 66% ECP | -700 | 505 | 0 | 510 | 710 | 750 | Yes
2035-11-01 01:00 | 2035 66% ECP | -700 | 505 | 0 | 510 | 710 | 750 | Yes
2035-11-01 02:00 | 2035 66% ECP | -700 | 505 | 0 | 510 | 710 | 750 | Yes
2035-11-01 03:00 | 2035 66% ECP | -700 | 505 | 0 | 510 | 710 | 750 | Yes
2035-11-01 04:00 | 2035 66% ECP | -700 | 505 | 0 | 510 | 710 | 750 | Yes
2035-11-01 05:00 | 2035 66% ECP | -700 | 505 | 0 | 510 | 710 | 750 | Yes
2035-11-01 06:00 | 2035 66% ECP | -700 | 505 | 0 | 510 | 710 | 750 | Yes
2035-11-01 07:00 | 2035 66% ECP | -700 | 505 | 0 | 510 | 710 | 750 | Yes
2035-11-01 08:00 | 2035 66% ECP | -700 | 505 | 0 | 510 | 710 | 750 | Yes
2035-11-01 09:00 | 2035 66% ECP | -700 | 205 | 0 | 510 | 710 | 555.2 | Yes
2035-11-01 10:00 | 2035 66% ECP | -700 | 505 | 0 | 510 | 710 | 750 | Yes
2035-11-01 11:00 | 2035 66% ECP | -700 | 505 | 0 | 510 | 710 | 750 | Yes
2035-11-01 12:00 | 2035 66% ECP | -700 | 505 | 0 | 510 | 710 | 750 | Yes
2035-11-01 13:00 | 2035 66% ECP | -700 | 505 | 0 | 510 | 710 | 750 | Yes
2035-11-01 14:00 | 2035 66% ECP | -700 | 505 | 0 | 510 | 710 | 642.94 | Yes
2035-11-01 15:00 | 2035 66% ECP | -588.83 | 374 | 0 | 479.75 | 600 | 342.94 | Yes
2035-11-01 16:00 | 2035 66% ECP | -168.83 | 74 | 0 | 179.75 | 300 | 42.94 | No
2035-11-01 17:00 | 2035 66% ECP | 251.17 | -226 | 0 | -120.25 | 0 | -257.06 | No
2035-11-01 18:00 | 2035 66% ECP | 671.17 | -526 | 0 | -420.25 | -72.05 | -557.06 | No
2035-11-01 19:00 | 2035 66% ECP | 700 | -395 | 0 | -390 | 0 | -257.06 | No
2035-11-01 20:00 | 2035 66% ECP | 700 | -95 | 0 | -90 | 110 | 42.94 | No
2035-11-01 21:00 | 2035 66% ECP | 700 | 205 | 0 | 210 | 410 | 342.94 | No
2035-11-01 22:00 | 2035 66% ECP | 700 | 505 | 0 | 510 | 710 | 642.94 | No
2035-11-01 23:00 | 2035 66% ECP | 700 | 505 | 0 | 510 | 710 | 750 | No
2035-11-02 | 2035 66% ECP | 700 | 505 | 300 | 510 | 710 | 750 | No
2035-11-02 01:00 | 2035 66% ECP | 700 | 505 | 510 | 510 | 710 | 750 | No
2035-11-02 02:00 | 2035 66% ECP | 700 | 505 | 510 | 510 | 710 | 750 | No
2035-11-02 03:00 | 2035 66% ECP | 280 | 505 | 510 | 510 | 710 | 750 | No
2035-11-02 04:00 | 2035 66% ECP | 0 | 505 | 510 | 510 | 710 | 750 | No
2035-11-02 05:00 | 2035 66% ECP | 296.04 | 505 | 510 | 510 | 710 | 750 | No
2035-11-02 06:00 | 2035 66% ECP | 700 | 300 | 210 | 210 | 410 | 450 | No
2035-11-02 07:00 | 2035 66% ECP | 700 | 0 | -90 | -90 | 110 | 150 | No
2035-11-02 08:00 | 2035 66% ECP | 700 | -300 | -390 | -390 | -190 | -150 | No
2035-11-02 09:00 | 2035 66% ECP | 700 | 0 | -90 | -90 | 110 | 150 | No
2035-11-02 10:00 | 2035 66% ECP | 280 | 300 | 210 | 210 | 410 | 450 | No
2035-11-02 11:00 | 2035 66% ECP | 0 | 0 | 510 | 510 | 710 | 750 | No
2035-11-02 12:00 | 2035 66% ECP | 0 | 262.17 | 510 | 510 | 710 | 750 | No
2035-11-02 13:00 | 2035 66% ECP | 0 | 505 | 510 | 510 | 710 | 750 | No
2035-11-02 14:00 | 2035 66% ECP | 0 | 374 | 347.3 | 510 | 655.98 | 450 | No
2035-11-02 15:00 | 2035 66% ECP | 280 | 74 | 47.3 | 210 | 355.98 | 150 | No
2035-11-02 16:00 | 2035 66% ECP | 700 | -226 | -252.7 | -90 | 55.98 | -150 | No
2035-11-02 17:00 | 2035 66% ECP | 700 | -526 | -510 | -390 | 0 | -450 | No
2035-11-02 18:00 | 2035 66% ECP | 700 | -526 | -510 | -510 | 0 | -750 | No
2035-11-02 19:00 | 2035 66% ECP | 700 | -526 | -510 | -481.31 | 0 | -726.26 | No
2035-11-02 20:00 | 2035 66% ECP | 700 | -300 | -390 | -390 | -300 | -426.26 | No
2035-11-02 21:00 | 2035 66% ECP | 375.08 | 0 | -90 | -90 | 0 | -126.26 | No
2035-11-02 22:00 | 2035 66% ECP | -44.92 | 300 | 210 | 210 | 300 | 173.74 | No
2035-11-02 23:00 | 2035 66% ECP | -464.92 | 505 | 510 | 510 | 600 | 473.74 | Yes
2035-11-03 | 2035 66% ECP | -44.92 | 505 | 510 | 510 | 710 | 750 | No
2035-11-03 01:00 | 2035 66% ECP | 375.08 | 505 | 510 | 510 | 710 | 750 | No
2035-11-03 02:00 | 2035 66% ECP | 0 | 505 | 510 | 510 | 710 | 750 | No
2035-11-03 03:00 | 2035 66% ECP | 0 | 505 | 510 | 510 | 710 | 750 | No
2035-11-03 04:00 | 2035 66% ECP | 0 | 505 | 510 | 510 | 710 | 750 | No
2035-11-03 05:00 | 2035 66% ECP | 0 | 505 | 510 | 510 | 710 | 750 | No
2035-11-03 06:00 | 2035 66% ECP | 336.19 | 205 | 210 | 210 | 410 | 450 | No
2035-11-03 07:00 | 2035 66% ECP | 700 | -95 | -90 | -90 | 110 | 150 | No
2035-11-03 08:00 | 2035 66% ECP | 700 | -395 | -390 | -390 | -190 | -150 | No
2035-11-03 09:00 | 2035 66% ECP | 700 | -99.4 | -449.93 | -300 | -300 | -300 | No
2035-11-03 10:00 | 2035 66% ECP | 700 | 0 | -149.93 | 0 | 0 | 0 | No
2035-11-03 11:00 | 2035 66% ECP | 700 | 0 | 38.75 | 0 | 0 | 0 | No
2035-11-03 12:00 | 2035 66% ECP | 700 | 0 | 338.75 | 0 | 0 | 0 | No
2035-11-03 13:00 | 2035 66% ECP | 700 | 0 | 38.75 | 0 | 0 | 0 | No
2035-11-03 14:00 | 2035 66% ECP | 700 | 0 | 0 | 0 | 0 | 0 | No
2035-11-03 15:00 | 2035 66% ECP | 700 | 0 | -300 | -300 | -1.36 | -62.52 | No
2035-11-03 16:00 | 2035 66% ECP | 700 | 0 | 0 | 0 | 0 | 0 | No
2035-11-03 17:00 | 2035 66% ECP | 700 | 0 | 300 | 300 | 0 | 0 | No
2035-11-03 18:00 | 2035 66% ECP | 700 | 0 | 510 | 510 | 0 | 0 | No
2035-11-03 19:00 | 2035 66% ECP | 700 | 0 | 510 | 510 | 0 | 0 | No
2035-11-03 20:00 | 2035 66% ECP | 700 | 0 | 510 | 510 | 0 | 0 | No
2035-11-03 21:00 | 2035 66% ECP | 700 | 0 | 510 | 510 | 0 | 0 | No
2035-11-03 22:00 | 2035 66% ECP | 700 | 0 | 510 | 510 | 0 | 0 | No
2035-11-03 23:00 | 2035 66% ECP | 700 | 0 | 510 | 412.83 | 0 | 0 | No
2035-11-04 | 2035 66% ECP | 700 | 0 | 510 | 340.52 | 0 | 0 | No
2035-11-04 01:00 | 2035 66% ECP | 700 | 0 | 510 | 492.11 | 0 | 0 | No
2035-11-04 02:00 | 2035 66% ECP | 700 | 0 | 510 | 227.68 | 162.39 | 150 | No
2035-11-04 03:00 | 2035 66% ECP | 700 | 205 | 510 | 510 | 462.39 | 450 | No
2035-11-04 04:00 | 2035 66% ECP | 700 | 505 | 510 | 510 | 710 | 750 | No
2035-11-04 05:00 | 2035 66% ECP | 700 | 505 | 510 | 510 | 710 | 750 | No
2035-11-04 06:00 | 2035 66% ECP | 700 | 300 | 486.54 | 300 | 410 | 450 | No
2035-11-04 07:00 | 2035 66% ECP | 700 | 0 | 186.54 | 0 | 110 | 150 | No
2035-11-04 08:00 | 2035 66% ECP | 700 | 0 | -88.57 | 0 | 0 | 0 | No
2035-11-04 09:00 | 2035 66% ECP | 700 | 0 | 0 | -300 | -145.71 | -126.17 | No
2035-11-04 10:00 | 2035 66% ECP | 700 | 0 | 0 | -510 | -222.84 | -426.17 | No
2035-11-04 11:00 | 2035 66% ECP | 700 | 0 | 0 | -510 | -57.88 | -726.17 | No
2035-11-04 12:00 | 2035 66% ECP | 700 | 0 | 0 | -510 | -154.68 | -776 | No
2035-11-04 13:00 | 2035 66% ECP | 700 | -220.63 | 0 | -468.39 | 0 | -776 | No
2035-11-04 14:00 | 2035 66% ECP | 700 | -520.63 | 0 | -210 | -232.48 | -776 | No
2035-11-04 15:00 | 2035 66% ECP | 700 | -220.63 | 0 | -510 | -532.48 | -736.43 | No
2035-11-04 16:00 | 2035 66% ECP | 700 | -285.15 | 0 | -510 | -710 | -776 | No
2035-11-04 17:00 | 2035 66% ECP | 700 | -526 | 0 | -510 | -710 | -776 | No
2035-11-04 18:00 | 2035 66% ECP | 700 | -526 | 0 | -510 | -710 | -776 | No
2035-11-04 19:00 | 2035 66% ECP | 700 | -226 | 0 | -297.7 | -410 | -476 | No
2035-11-04 20:00 | 2035 66% ECP | 700 | 74 | 0 | 2.3 | -110 | -176 | No
2035-11-04 21:00 | 2035 66% ECP | 700 | 0 | 0 | 210 | 0 | 0 | No
2035-11-04 22:00 | 2035 66% ECP | 700 | 67.28 | 0 | 510 | 300 | 300 | No
2035-11-04 23:00 | 2035 66% ECP | 700 | 0 | 0 | 437.3 | 0 | 0 | No
2035-11-05 | 2035 66% ECP | 700 | 300 | 0 | 510 | 300 | 300 | No
2035-11-05 01:00 | 2035 66% ECP | 700 | 0 | 0 | 510 | 600 | 600 | No
2035-11-05 02:00 | 2035 66% ECP | 700 | 266.93 | 0 | 510 | 710 | 750 | No
2035-11-05 03:00 | 2035 66% ECP | 700 | 0 | 0 | 510 | 710 | 750 | No
2035-11-05 04:00 | 2035 66% ECP | 700 | 300 | 0 | 510 | 710 | 750 | No
2035-11-05 05:00 | 2035 66% ECP | 700 | 138.06 | 0 | 414.88 | 410 | 450 | No
2035-11-05 06:00 | 2035 66% ECP | 700 | 0 | 0 | 114.88 | 110 | 150 | No
2035-11-05 07:00 | 2035 66% ECP | 700 | -300 | 0 | -185.12 | -190 | -150 | No
2035-11-05 08:00 | 2035 66% ECP | 700 | 0 | 0 | 0 | 0 | 0 | No
2035-11-05 09:00 | 2035 66% ECP | 700 | 0 | 0 | 0 | 0 | -72.21 | No
2035-11-05 10:00 | 2035 66% ECP | 700 | -37.34 | 0 | -300 | -266.89 | -372.21 | No
2035-11-05 11:00 | 2035 66% ECP | 700 | -337.34 | 0 | -510 | -556.94 | -672.21 | No
2035-11-05 12:00 | 2035 66% ECP | 700 | -526 | 0 | -510 | -536.95 | -776 | No
2035-11-05 13:00 | 2035 66% ECP | 700 | -526 | 0 | -510 | -524.52 | -776 | No
2035-11-05 14:00 | 2035 66% ECP | 700 | -226 | 0 | -510 | -538.22 | -601.67 | No
2035-11-05 15:00 | 2035 66% ECP | 700 | -526 | 0 | -510 | -710 | -776 | No
2035-11-05 16:00 | 2035 66% ECP | 700 | -226 | 0 | -510 | -710 | -776 | No
2035-11-05 17:00 | 2035 66% ECP | 700 | 0 | 0 | -510 | -710 | -776 | No
2035-11-05 18:00 | 2035 66% ECP | 700 | 0 | 0 | -510 | -710 | -776 | No
2035-11-05 19:00 | 2035 66% ECP | 700 | -1.37 | 0 | -510 | -710 | -776 | No
2035-11-05 20:00 | 2035 66% ECP | 700 | -1.37 | 0 | -510 | -710 | -776 | No
2035-11-05 21:00 | 2035 66% ECP | 700 | 0 | 0 | -510 | -710 | -776 | No
2035-11-05 22:00 | 2035 66% ECP | 700 | 0 | 0 | -510 | -710 | -600 | No
2035-11-05 23:00 | 2035 66% ECP | 700 | -114.8 | 0 | -300 | -410 | -300 | No
2035-11-06 | 2035 66% ECP | 700 | 185.2 | 0 | 0 | -110 | 0 | No
2035-11-06 01:00 | 2035 66% ECP | 700 | 0 | 0 | 0 | 0 | 0 | No
2035-11-06 02:00 | 2035 66% ECP | 700 | 0 | 0 | 0 | 0 | 0 | No
2035-11-06 03:00 | 2035 66% ECP | 700 | 0 | 0 | 0 | 0 | 0 | No
2035-11-06 04:00 | 2035 66% ECP | 700 | 0 | 0 | 0 | 0 | 0 | No
2035-11-06 05:00 | 2035 66% ECP | 700 | 0 | 0 | 0 | -110 | -176 | No
2035-11-06 06:00 | 2035 66% ECP | 700 | -226 | 0 | -266.34 | -410 | -476 | No
2035-11-06 07:00 | 2035 66% ECP | 700 | -526 | 0 | -510 | -710 | -776 | No
2035-11-06 08:00 | 2035 66% ECP | 700 | -526 | 0 | -510 | -710 | -776 | No
2035-11-06 09:00 | 2035 66% ECP | 700 | -526 | -510 | -510 | -710 | -776 | No
2035-11-06 10:00 | 2035 66% ECP | 700 | -526 | -510 | -510 | -710 | -776 | No
2035-11-06 11:00 | 2035 66% ECP | 700 | -226 | -510 | -510 | -433.37 | -476 | No
2035-11-06 12:00 | 2035 66% ECP | 700 | 0 | -510 | -510 | -133.37 | -662.15 | No
2035-11-06 13:00 | 2035 66% ECP | 700 | 0 | -510 | -510 | -409.63 | -383.66 | No
2035-11-06 14:00 | 2035 66% ECP | 280 | 0 | -510 | -510 | -709.63 | -176 | No
2035-11-06 15:00 | 2035 66% ECP | 536.04 | -226 | -510 | -510 | -553.14 | -476 | No
2035-11-06 16:00 | 2035 66% ECP | 700 | -526 | -510 | -510 | -710 | -776 | No
2035-11-06 17:00 | 2035 66% ECP | 700 | -526 | -510 | -510 | -710 | -776 | No
2035-11-06 18:00 | 2035 66% ECP | 700 | -526 | -510 | -510 | -710 | -776 | No
2035-11-06 19:00 | 2035 66% ECP | 700 | -526 | -510 | -510 | -710 | -776 | No
2035-11-06 20:00 | 2035 66% ECP | 700 | -300 | -510 | -510 | -418.62 | -476 | No
2035-11-06 21:00 | 2035 66% ECP | 700 | 0 | -210 | -210 | -118.62 | -176 | No
2035-11-06 22:00 | 2035 66% ECP | 700 | 0 | 61.24 | 0 | 0 | 0 | No
2035-11-06 23:00 | 2035 66% ECP | 700 | 0 | 361.24 | 157.97 | 0 | 0 | No
2035-11-07 | 2035 66% ECP | 700 | 300 | 510 | 457.97 | 300 | 300 | No
2035-11-07 01:00 | 2035 66% ECP | 700 | 505 | 510 | 510 | 600 | 600 | No
2035-11-07 02:00 | 2035 66% ECP | 700 | 505 | 510 | 510 | 710 | 750 | No
2035-11-07 03:00 | 2035 66% ECP | 700 | 505 | 510 | 510 | 710 | 724 | No
2035-11-07 04:00 | 2035 66% ECP | 700 | 443.12 | 390 | 390 | 410 | 424 | No
2035-11-07 05:00 | 2035 66% ECP | 700 | 143.12 | 90 | 90 | 110 | 124 | No
2035-11-07 06:00 | 2035 66% ECP | 280 | -156.88 | -210 | -210 | -190 | -176 | No
2035-11-07 07:00 | 2035 66% ECP | 700 | -456.88 | -510 | -510 | -490 | -476 | No
2035-11-07 08:00 | 2035 66% ECP | 700 | -526 | -510 | -510 | -710 | -776 | No
2035-11-07 09:00 | 2035 66% ECP | 700 | -526 | -510 | -510 | -710 | -776 | No
2035-11-07 10:00 | 2035 66% ECP | 700 | -526 | -510 | -510 | -710 | -776 | No
2035-11-07 11:00 | 2035 66% ECP | 700 | -526 | -510 | -510 | -710 | -776 | No
2035-11-07 12:00 | 2035 66% ECP | 445.12 | -526 | -510 | -510 | -710 | -776 | No
2035-11-07 13:00 | 2035 66% ECP | 445.12 | -526 | -510 | -510 | -710 | -776 | No
2035-11-07 14:00 | 2035 66% ECP | 700 | -526 | -510 | -510 | -710 | -776 | No
2035-11-07 15:00 | 2035 66% ECP | 700 | -526 | -510 | -510 | -710 | -776 | No
2035-11-07 16:00 | 2035 66% ECP | 700 | -526 | -510 | -510 | -710 | -776 | No
2035-11-07 17:00 | 2035 66% ECP | 700 | -526 | -510 | -510 | -710 | -776 | No
2035-11-07 18:00 | 2035 66% ECP | 700 | -526 | -510 | -510 | -710 | -776 | No
2035-11-07 19:00 | 2035 66% ECP | 700 | -526 | -510 | -510 | -710 | -776 | No
2035-11-07 20:00 | 2035 66% ECP | 700 | -526 | -510 | -510 | -710 | -776 | No
2035-11-07 21:00 | 2035 66% ECP | 700 | -526 | -510 | -510 | -710 | -776 | No
2035-11-07 22:00 | 2035 66% ECP | 700 | -226 | -210 | -210 | -410 | -476 | No
2035-11-07 23:00 | 2035 66% ECP | 700 | -249.12 | -510 | -429.09 | -300 | -300 | No
2035-11-08 | 2035 66% ECP | 700 | 0 | -210 | -129.09 | 0 | 0 | No
2035-11-08 01:00 | 2035 66% ECP | 700 | 0 | 90 | 159.92 | 0 | 0 | No
2035-11-08 02:00 | 2035 66% ECP | 700 | 0 | 390 | 235.37 | 0 | 0 | No
2035-11-08 03:00 | 2035 66% ECP | 700 | 0 | 510 | 32.31 | 0 | 0 | No
2035-11-08 04:00 | 2035 66% ECP | 280 | 0 | 510 | 32.31 | 0 | 0 | No
2035-11-08 05:00 | 2035 66% ECP | -140 | 0 | 300 | 32.31 | 0 | 0 | No
2035-11-08 06:00 | 2035 66% ECP | -560 | 0 | 0 | 0 | 0 | 0 | No
2035-11-08 07:00 | 2035 66% ECP | -140 | 0 | -300 | -300 | -300 | -213.81 | No
2035-11-08 08:00 | 2035 66% ECP | 280 | 0 | -510 | -502.67 | 0 | 0 | No
2035-11-08 09:00 | 2035 66% ECP | 700 | 0 | -510 | -510 | -28.22 | 0 | No
2035-11-08 10:00 | 2035 66% ECP | 611.94 | 0 | -510 | -510 | -328.22 | 0 | No
2035-11-08 11:00 | 2035 66% ECP | 191.94 | 0 | -510 | -510 | -353.31 | -180.84 | No
2035-11-08 12:00 | 2035 66% ECP | 0 | 0 | -510 | -510 | -399.02 | -477.39 | No
2035-11-08 13:00 | 2035 66% ECP | 0 | 0 | -510 | -510 | -389.28 | -561.76 | No
2035-11-08 14:00 | 2035 66% ECP | 280 | 0 | -510 | -510 | -288.47 | -366.49 | No
2035-11-08 15:00 | 2035 66% ECP | 700 | -226 | -283.62 | -210 | -410 | -476 | No
2035-11-08 16:00 | 2035 66% ECP | 700 | -526 | -510 | -510 | -710 | -776 | No
2035-11-08 17:00 | 2035 66% ECP | 700 | -526 | -510 | -510 | -710 | -776 | No
2035-11-08 18:00 | 2035 66% ECP | 700 | -526 | -510 | -510 | -710 | -776 | No
2035-11-08 19:00 | 2035 66% ECP | 700 | -526 | -510 | -510 | -710 | -776 | No
2035-11-08 20:00 | 2035 66% ECP | 700 | -526 | -510 | -510 | -710 | -776 | No
2035-11-08 21:00 | 2035 66% ECP | 700 | -526 | -510 | -510 | -563.28 | -776 | No
2035-11-08 22:00 | 2035 66% ECP | 700 | -226 | -510 | -510 | -441.08 | -674.68 | No
2035-11-08 23:00 | 2035 66% ECP | 700 | 0 | -510 | -415.9 | -141.08 | -551.23 | No
2035-11-09 | 2035 66% ECP | 700 | 0 | -210 | -115.9 | 144.65 | -251.23 | No
2035-11-09 01:00 | 2035 66% ECP | 700 | 0 | 90 | 184.1 | 0 | 0 | No
2035-11-09 02:00 | 2035 66% ECP | 700 | 0 | 390 | 484.1 | 0 | 0 | No
2035-11-09 03:00 | 2035 66% ECP | 700 | 0 | 510 | 510 | 0 | 0 | No
2035-11-09 04:00 | 2035 66% ECP | 700 | 0 | 390 | 390 | 300 | 0 | No
2035-11-09 05:00 | 2035 66% ECP | 700 | 0 | 90 | 90 | 0 | 0 | No
2035-11-09 06:00 | 2035 66% ECP | 627.87 | 0 | -210 | -210 | -145.46 | -82.93 | No
2035-11-09 07:00 | 2035 66% ECP | 280 | -300 | -510 | -510 | -445.46 | -382.93 | No
2035-11-09 08:00 | 2035 66% ECP | 700 | -226 | -510 | -510 | -710 | -682.93 | No
2035-11-09 09:00 | 2035 66% ECP | 700 | -526 | -510 | -510 | -710 | -776 | No
2035-11-09 10:00 | 2035 66% ECP | 700 | -226 | -210 | -210 | -410 | -476 | No
2035-11-09 11:00 | 2035 66% ECP | 700 | 0 | 15.78 | 0 | -110 | -176 | No
2035-11-09 12:00 | 2035 66% ECP | 700 | 0 | -94.04 | 0 | -110 | 0 | No
2035-11-09 13:00 | 2035 66% ECP | 700 | -300 | -394.04 | -300 | -410 | -300 | No
2035-11-09 14:00 | 2035 66% ECP | 700 | -2.48 | -510 | -510 | -710 | -600 | No
2035-11-09 15:00 | 2035 66% ECP | 700 | 0 | -510 | -510 | -710 | -776 | No
2035-11-09 16:00 | 2035 66% ECP | 700 | 0 | -510 | -510 | -710 | -776 | No
2035-11-09 17:00 | 2035 66% ECP | 700 | 0 | -510 | -510 | -710 | -776 | No
2035-11-09 18:00 | 2035 66% ECP | 700 | 0 | -510 | -510 | -710 | -776 | No
2035-11-09 19:00 | 2035 66% ECP | 700 | 0 | -510 | -510 | -710 | -776 | No
2035-11-09 20:00 | 2035 66% ECP | 700 | 0 | -510 | -510 | -710 | -657.38 | No
2035-11-09 21:00 | 2035 66% ECP | 700 | 0 | -510 | -510 | -600 | -454.67 | No
2035-11-09 22:00 | 2035 66% ECP | 700 | 0 | -300 | -300 | -300 | -154.67 | No
2035-11-09 23:00 | 2035 66% ECP | 700 | 254.96 | 0 | 0 | 0 | 145.33 | No
2035-11-10 | 2035 66% ECP | 700 | 0 | 300 | 34.02 | 0 | 0 | No
2035-11-10 01:00 | 2035 66% ECP | 700 | 0 | 37.48 | 0 | 0 | 0 | No
2035-11-10 02:00 | 2035 66% ECP | 700 | 0 | 0 | 0 | 0 | 0 | No
2035-11-10 03:00 | 2035 66% ECP | 700 | 0 | 130.33 | 0 | 0 | 0 | No
2035-11-10 04:00 | 2035 66% ECP | 700 | 0 | 430.33 | 300 | 300 | 249.23 | No
2035-11-10 05:00 | 2035 66% ECP | 280 | 0 | 130.33 | 200.08 | 0 | 0 | No
2035-11-10 06:00 | 2035 66% ECP | 263.27 | 0 | -169.67 | -99.92 | -110 | 0 | No
2035-11-10 07:00 | 2035 66% ECP | 683.27 | 0 | -469.67 | -399.92 | -410 | 0 | No
2035-11-10 08:00 | 2035 66% ECP | 700 | 0 | -510 | -510 | -710 | 0 | No
2035-11-10 09:00 | 2035 66% ECP | 394.48 | 0 | -510 | -510 | -710 | -125.24 | No
2035-11-10 10:00 | 2035 66% ECP | 0 | 0 | -510 | -510 | -710 | -425.24 | No
2035-11-10 11:00 | 2035 66% ECP | -280 | -226 | -510 | -510 | -710 | -725.24 | No
2035-11-10 12:00 | 2035 66% ECP | -700 | -526 | -510 | -510 | -710 | -776 | No
2035-11-10 13:00 | 2035 66% ECP | -700 | -526 | -510 | -510 | -710 | -776 | No
2035-11-10 14:00 | 2035 66% ECP | -700 | -526 | -510 | -510 | -710 | -776 | No
2035-11-10 15:00 | 2035 66% ECP | -700 | -526 | -510 | -510 | -710 | -776 | No
2035-11-10 16:00 | 2035 66% ECP | -700 | -526 | -510 | -510 | -710 | -776 | No
2035-11-10 17:00 | 2035 66% ECP | -700 | -526 | -510 | -510 | -710 | -776 | No
2035-11-10 18:00 | 2035 66% ECP | -700 | -526 | -510 | -510 | -710 | -776 | No
2035-11-10 19:00 | 2035 66% ECP | -700 | -526 | -510 | -510 | -710 | -776 | No
2035-11-10 20:00 | 2035 66% ECP | -700 | -526 | -510 | -510 | -710 | -776 | No
2035-11-10 21:00 | 2035 66% ECP | -700 | -226 | -261.64 | -210 | -410 | -476 | No
2035-11-10 22:00 | 2035 66% ECP | -479.3 | -226 | -510 | -510 | -129.12 | -726.91 | No
2035-11-10 23:00 | 2035 66% ECP | -310.43 | -526 | -510 | -502.19 | -212.46 | -776 | No
2035-11-11 | 2035 66% ECP | -193.87 | -426.98 | -510 | -510 | -512.46 | -776 | No
2035-11-11 01:00 | 2035 66% ECP | -613.87 | -395 | -510 | -510 | -521.19 | -498.7 | No
2035-11-11 02:00 | 2035 66% ECP | -700 | -95 | -210 | -210 | -221.19 | -198.7 | No
2035-11-11 03:00 | 2035 66% ECP | -700 | 205 | 90 | 90 | 78.81 | 101.3 | Yes
2035-11-11 04:00 | 2035 66% ECP | -700 | 505 | 390 | 390 | 378.81 | 401.3 | Yes
2035-11-11 05:00 | 2035 66% ECP | -700 | 505 | 510 | 510 | 678.81 | 701.3 | Yes
2035-11-11 06:00 | 2035 66% ECP | -700 | 505 | 510 | 510 | 710 | 750 | Yes
2035-11-11 07:00 | 2035 66% ECP | -700 | 505 | 510 | 510 | 710 | 750 | Yes
2035-11-11 08:00 | 2035 66% ECP | -700 | 505 | 510 | 510 | 710 | 750 | Yes
2035-11-11 09:00 | 2035 66% ECP | -700 | 205 | 510 | 510 | 710 | 512.5 | Yes
2035-11-11 10:00 | 2035 66% ECP | -700 | 0 | 510 | 510 | 679.89 | 493.84 | Yes
2035-11-11 11:00 | 2035 66% ECP | -700 | 0 | 510 | 510 | 659.16 | 193.84 | Yes
2035-11-11 12:00 | 2035 66% ECP | -700 | 0 | 510 | 510 | 484.49 | 0 | Yes
2035-11-11 13:00 | 2035 66% ECP | -700 | 0 | 408.54 | 210 | 184.49 | 0 | Yes
2035-11-11 14:00 | 2035 66% ECP | -700 | 0 | 155.13 | 280.83 | 0 | 0 | Yes
2035-11-11 15:00 | 2035 66% ECP | -280 | 235.01 | -144.87 | 0 | 0 | 300 | No
2035-11-11 16:00 | 2035 66% ECP | 140 | -64.99 | -444.87 | -300 | -300 | 0 | No
2035-11-11 17:00 | 2035 66% ECP | 0 | -364.99 | -510 | -510 | -402.02 | -300 | No
2035-11-11 18:00 | 2035 66% ECP | 420 | -64.99 | -210 | -210 | -102.02 | 0 | No
2035-11-11 19:00 | 2035 66% ECP | 140 | 205 | 90 | 90 | 197.98 | 300 | No
2035-11-11 20:00 | 2035 66% ECP | -280 | 505 | 390 | 390 | 497.98 | 600 | No
2035-11-11 21:00 | 2035 66% ECP | -700 | 505 | 510 | 510 | 710 | 750 | No
2035-11-11 22:00 | 2035 66% ECP | -700 | 505 | 510 | 510 | 710 | 750 | No
2035-11-11 23:00 | 2035 66% ECP | -700 | 505 | 510 | 510 | 710 | 750 | Yes
2035-11-12 | 2035 66% ECP | -280 | 505 | 510 | 510 | 710 | 750 | No
2035-11-12 01:00 | 2035 66% ECP | 140 | 505 | 510 | 510 | 710 | 750 | No
2035-11-12 02:00 | 2035 66% ECP | 560 | 505 | 510 | 510 | 710 | 750 | No
2035-11-12 03:00 | 2035 66% ECP | 700 | 505 | 510 | 510 | 710 | 750 | No
2035-11-12 04:00 | 2035 66% ECP | 700 | 505 | 510 | 510 | 710 | 750 | No
2035-11-12 05:00 | 2035 66% ECP | 348.25 | 505 | 510 | 510 | 710 | 750 | No
2035-11-12 06:00 | 2035 66% ECP | -71.75 | 205 | 210 | 210 | 410 | 450 | No
2035-11-12 07:00 | 2035 66% ECP | 348.25 | -28.77 | -90 | -90 | 110 | 150 | No
2035-11-12 08:00 | 2035 66% ECP | 420 | -31.32 | -390 | -300.75 | 0 | -150 | No
2035-11-12 09:00 | 2035 66% ECP | 0 | -226 | -510 | -195.72 | 0 | -450 | No
2035-11-12 10:00 | 2035 66% ECP | -280 | -526 | -510 | -431.08 | 0 | -750 | No
2035-11-12 11:00 | 2035 66% ECP | -700 | -526 | -510 | -510 | 0 | -776 | No
2035-11-12 12:00 | 2035 66% ECP | -700 | -526 | -510 | -510 | -253.81 | -776 | No
2035-11-12 13:00 | 2035 66% ECP | -700 | -526 | -510 | -510 | -292.72 | -776 | No
2035-11-12 14:00 | 2035 66% ECP | -700 | -526 | -510 | -510 | -592.72 | -776 | No
2035-11-12 15:00 | 2035 66% ECP | -681.94 | -343.46 | -510 | -510 | -376.08 | -776 | No
2035-11-12 16:00 | 2035 66% ECP | -700 | -343.46 | -510 | -510 | -410 | -776 | No
2035-11-12 17:00 | 2035 66% ECP | -700 | -526 | -510 | -510 | -710 | -776 | No
2035-11-12 18:00 | 2035 66% ECP | -700 | -526 | -510 | -510 | -710 | -776 | No
2035-11-12 19:00 | 2035 66% ECP | -280 | -359.08 | -510 | -510 | -606.12 | -750 | No
2035-11-12 20:00 | 2035 66% ECP | 140 | -143.37 | -397.25 | -390 | -306.12 | -450 | No
2035-11-12 21:00 | 2035 66% ECP | 490.74 | -95 | -97.25 | -90 | -6.12 | -150 | No
2035-11-12 22:00 | 2035 66% ECP | 140 | 205 | 202.75 | 210 | 293.88 | 150 | No
2035-11-12 23:00 | 2035 66% ECP | -280 | 505 | 502.75 | 510 | 593.88 | 450 | No
2035-11-13 | 2035 66% ECP | 140 | 505 | 510 | 510 | 710 | 750 | No
2035-11-13 01:00 | 2035 66% ECP | 140 | 505 | 510 | 510 | 710 | 750 | No
2035-11-13 02:00 | 2035 66% ECP | 560 | 505 | 510 | 510 | 710 | 750 | No
2035-11-13 03:00 | 2035 66% ECP | 140 | 505 | 510 | 510 | 710 | 750 | No
2035-11-13 04:00 | 2035 66% ECP | 0 | 505 | 510 | 510 | 710 | 750 | No
2035-11-13 05:00 | 2035 66% ECP | 29.09 | 505 | 510 | 510 | 710 | 750 | No
2035-11-13 06:00 | 2035 66% ECP | -280 | 300 | 510 | 510 | 600 | 593.72 | No
2035-11-13 07:00 | 2035 66% ECP | -700 | 0 | 210 | 210 | 300 | 293.72 | No
2035-11-13 08:00 | 2035 66% ECP | -420 | -300 | -90 | -90 | 0 | -6.28 | No
2035-11-13 09:00 | 2035 66% ECP | 0 | 0 | -210 | 0 | 0 | -193.69 | No
2035-11-13 10:00 | 2035 66% ECP | 0 | -42.98 | -510 | -300 | -97.09 | -493.69 | No
2035-11-13 11:00 | 2035 66% ECP | -136.68 | -342.98 | -510 | -510 | -25.31 | -776 | No
2035-11-13 12:00 | 2035 66% ECP | -280 | -203.83 | -510 | -510 | -139.29 | -776 | No
2035-11-13 13:00 | 2035 66% ECP | -700 | 0 | -510 | -510 | -114.97 | -559.12 | No
2035-11-13 14:00 | 2035 66% ECP | -700 | 0 | -510 | -300 | -50.6 | -354.55 | No
2035-11-13 15:00 | 2035 66% ECP | -700 | 0 | -347.62 | 0 | 0 | -54.55 | No
2035-11-13 16:00 | 2035 66% ECP | -700 | 0 | -210 | -177.7 | -110 | -176 | No
2035-11-13 17:00 | 2035 66% ECP | -700 | -300 | -510 | -477.7 | -410 | -476 | No
2035-11-13 18:00 | 2035 66% ECP | -420 | -526 | -510 | -510 | -710 | -776 | No
2035-11-13 19:00 | 2035 66% ECP | 0 | -300 | -375.25 | -300 | -410 | -476 | No
2035-11-13 20:00 | 2035 66% ECP | 420 | 0 | -75.25 | 0 | -110 | -176 | No
2035-11-13 21:00 | 2035 66% ECP | 700 | 0 | -375.25 | -300 | -57.67 | -411.04 | No
2035-11-13 22:00 | 2035 66% ECP | 420 | 0 | -510 | -368.24 | 0 | -711.04 | No
2035-11-13 23:00 | 2035 66% ECP | 0 | -300 | -510 | -300 | -168.13 | -427.93 | No
2035-11-14 | 2035 66% ECP | 420 | 0 | -210 | 0 | 131.87 | -127.93 | No
2035-11-14 01:00 | 2035 66% ECP | 0 | 29.89 | 90 | 300 | 431.87 | 172.07 | No
2035-11-14 02:00 | 2035 66% ECP | 0 | 255.25 | 390 | 510 | 710 | 472.07 | No
2035-11-14 03:00 | 2035 66% ECP | 0 | 255.25 | 510 | 510 | 710 | 750 | No
2035-11-14 04:00 | 2035 66% ECP | 0 | 505 | 510 | 510 | 710 | 455.99 | No
2035-11-14 05:00 | 2035 66% ECP | 0 | 374 | 390 | 458.15 | 600 | 155.99 | No
2035-11-14 06:00 | 2035 66% ECP | 0 | 74 | 90 | 158.15 | 300 | -144.01 | No
2035-11-14 07:00 | 2035 66% ECP | 357.24 | -226 | -210 | -141.85 | 0 | -444.01 | No
2035-11-14 08:00 | 2035 66% ECP | 700 | -526 | -510 | -441.85 | -300 | -744.01 | No
2035-11-14 09:00 | 2035 66% ECP | 700 | -526 | -510 | -510 | -108.32 | -776 | No
2035-11-14 10:00 | 2035 66% ECP | 700 | -526 | -510 | -355.2 | -148.96 | -776 | No
2035-11-14 11:00 | 2035 66% ECP | 700 | -226 | -510 | -55.2 | 0 | -476 | No
2035-11-14 12:00 | 2035 66% ECP | 700 | 0 | -510 | 244.8 | 12.32 | -176 | No
2035-11-14 13:00 | 2035 66% ECP | 700 | 0 | -510 | 1.43 | 0 | -272.08 | No
2035-11-14 14:00 | 2035 66% ECP | 700 | 0 | -510 | 1.43 | 0 | -248.22 | No
2035-11-14 15:00 | 2035 66% ECP | 700 | -226 | -369.75 | -210 | -251.85 | -476 | No
2035-11-14 16:00 | 2035 66% ECP | 700 | -526 | -510 | -510 | -551.85 | -776 | No
2035-11-14 17:00 | 2035 66% ECP | 700 | -526 | -510 | -510 | -710 | -776 | No
2035-11-14 18:00 | 2035 66% ECP | 700 | -526 | -510 | -510 | -578.21 | -776 | No
2035-11-14 19:00 | 2035 66% ECP | 700 | -526 | -510 | -510 | -578.21 | -776 | No
2035-11-14 20:00 | 2035 66% ECP | 560 | -395 | -510 | -314 | -300 | -646.18 | No
2035-11-14 21:00 | 2035 66% ECP | 140 | -95 | -210 | -14 | 0 | -346.18 | No
2035-11-14 22:00 | 2035 66% ECP | -280 | 205 | 90 | 286 | 300 | -46.18 | No
2035-11-14 23:00 | 2035 66% ECP | -700 | 505 | 390 | 510 | 600 | 253.82 | Yes
2035-11-15 | 2035 66% ECP | -280 | 505 | 510 | 510 | 710 | 553.82 | No
2035-11-15 01:00 | 2035 66% ECP | 95.26 | 505 | 510 | 510 | 710 | 750 | No
2035-11-15 02:00 | 2035 66% ECP | 515.26 | 505 | 510 | 510 | 710 | 750 | No
2035-11-15 03:00 | 2035 66% ECP | 95.26 | 505 | 510 | 510 | 710 | 750 | No
2035-11-15 04:00 | 2035 66% ECP | 95.26 | 505 | 510 | 510 | 710 | 750 | No
2035-11-15 05:00 | 2035 66% ECP | 401.36 | 505 | 510 | 510 | 710 | 750 | No
2035-11-15 06:00 | 2035 66% ECP | 700 | 300 | 210 | 478.88 | 410 | 450 | No
2035-11-15 07:00 | 2035 66% ECP | 700 | 0 | -90 | 178.88 | 110 | 150 | No
2035-11-15 08:00 | 2035 66% ECP | 700 | -300 | -390 | -121.12 | -93.11 | -150 | No
2035-11-15 09:00 | 2035 66% ECP | 700 | -526 | -510 | -300 | -40.66 | -450 | No
2035-11-15 10:00 | 2035 66% ECP | 700 | -226 | -307.08 | 0 | 0 | -256.85 | No
2035-11-15 11:00 | 2035 66% ECP | 700 | 0 | -7.08 | 300 | 300 | 0 | No
2035-11-15 12:00 | 2035 66% ECP | 700 | 300 | 90 | 510 | 402.3 | 84.01 | No
2035-11-15 13:00 | 2035 66% ECP | 700 | 0 | -210 | 210 | 102.3 | -215.99 | No
2035-11-15 14:00 | 2035 66% ECP | 700 | -300 | -510 | -90 | -197.7 | -515.99 | No
2035-11-15 15:00 | 2035 66% ECP | 700 | -526 | -510 | -390 | 0 | -776 | No
2035-11-15 16:00 | 2035 66% ECP | 700 | -526 | -510 | -481.22 | 0 | -776 | No
2035-11-15 17:00 | 2035 66% ECP | 700 | -526 | -510 | -181.22 | 0 | -776 | No
2035-11-15 18:00 | 2035 66% ECP | 700 | -526 | -510 | 0 | 0 | -776 | No
2035-11-15 19:00 | 2035 66% ECP | 700 | -526 | -510 | -204.02 | 0 | -776 | No
2035-11-15 20:00 | 2035 66% ECP | 700 | -526 | -510 | -210 | -270.38 | -776 | No
2035-11-15 21:00 | 2035 66% ECP | 560 | -526 | -510 | -510 | -570.38 | -776 | No
2035-11-15 22:00 | 2035 66% ECP | 140 | -226 | -390 | -218.02 | -270.38 | -476 | No
2035-11-15 23:00 | 2035 66% ECP | -280 | 74 | -90 | 81.98 | 29.62 | -176 | Yes
2035-11-16 | 2035 66% ECP | -700 | 374 | 210 | 381.98 | 329.62 | 124 | No
2035-11-16 01:00 | 2035 66% ECP | -531.76 | 505 | 510 | 510 | 629.62 | 424 | Yes
2035-11-16 02:00 | 2035 66% ECP | -674.44 | 505 | 510 | 510 | 710 | 724 | Yes
2035-11-16 03:00 | 2035 66% ECP | -254.44 | 505 | 510 | 510 | 710 | 750 | Yes
2035-11-16 04:00 | 2035 66% ECP | -254.44 | 505 | 510 | 510 | 710 | 750 | Yes
2035-11-16 05:00 | 2035 66% ECP | 0 | 505 | 510 | 510 | 710 | 750 | Yes
2035-11-16 06:00 | 2035 66% ECP | 193.5 | 505 | 510 | 510 | 710 | 750 | No
2035-11-16 07:00 | 2035 66% ECP | 613.5 | 300 | 335.54 | 510 | 592.08 | 450 | No
2035-11-16 08:00 | 2035 66% ECP | 700 | 0 | 35.54 | 210 | 292.08 | 150 | No
2035-11-16 09:00 | 2035 66% ECP | 280 | -300 | -264.46 | -90 | -7.92 | -150 | No
2035-11-16 10:00 | 2035 66% ECP | 0 | -36.81 | -510 | 0 | 0 | -450 | No
2035-11-16 11:00 | 2035 66% ECP | -198.39 | 0 | -210 | 133.48 | 0 | -190 | No
2035-11-16 12:00 | 2035 66% ECP | -327.2 | -300 | -510 | -88.77 | 0 | -490 | No
2035-11-16 13:00 | 2035 66% ECP | -625 | -226 | -510 | 0 | 0 | -476 | No
2035-11-16 14:00 | 2035 66% ECP | -205 | -526 | -510 | -125.24 | 0 | -776 | No
2035-11-16 15:00 | 2035 66% ECP | -280 | -526 | -510 | -367.77 | 0 | -776 | No
2035-11-16 16:00 | 2035 66% ECP | -700 | -526 | -510 | -74.21 | 0 | -776 | No
2035-11-16 17:00 | 2035 66% ECP | -700 | -526 | -510 | -275.85 | 0 | -776 | No
2035-11-16 18:00 | 2035 66% ECP | -700 | -526 | -510 | -275.85 | 0 | -776 | No
2035-11-16 19:00 | 2035 66% ECP | -700 | -526 | -510 | -128.33 | 0 | -776 | No
2035-11-16 20:00 | 2035 66% ECP | -523.73 | -526 | -510 | -279.41 | 0 | -776 | No
2035-11-16 21:00 | 2035 66% ECP | -272.73 | -526 | -510 | -180.67 | 0 | -776 | No
2035-11-16 22:00 | 2035 66% ECP | 140 | -354.85 | -510 | -388.36 | -190 | -714.55 | No
2035-11-16 23:00 | 2035 66% ECP | -280 | -54.85 | -210 | -88.36 | 110 | -414.55 | No
2035-11-17 | 2035 66% ECP | -700 | 245.15 | 90 | 211.64 | 410 | -114.55 | Yes
2035-11-17 01:00 | 2035 66% ECP | -700 | 505 | 390 | 510 | 710 | 185.45 | Yes
2035-11-17 02:00 | 2035 66% ECP | -700 | 505 | 510 | 510 | 710 | 485.45 | Yes
2035-11-17 03:00 | 2035 66% ECP | -700 | 505 | 510 | 510 | 710 | 750 | Yes
2035-11-17 04:00 | 2035 66% ECP | -700 | 505 | 510 | 510 | 710 | 750 | Yes
2035-11-17 05:00 | 2035 66% ECP | -700 | 505 | 510 | 510 | 710 | 750 | Yes
2035-11-17 06:00 | 2035 66% ECP | -700 | 505 | 510 | 510 | 710 | 750 | Yes
2035-11-17 07:00 | 2035 66% ECP | -700 | 505 | 510 | 510 | 710 | 750 | Yes
2035-11-17 08:00 | 2035 66% ECP | -700 | 505 | 510 | 510 | 710 | 750 | Yes
2035-11-17 09:00 | 2035 66% ECP | -700 | 505 | 510 | 510 | 710 | 750 | Yes
2035-11-17 10:00 | 2035 66% ECP | -700 | 430.32 | 510 | 510 | 710 | 724 | Yes
2035-11-17 11:00 | 2035 66% ECP | -700 | 130.32 | 510 | 510 | 625.76 | 424 | Yes
2035-11-17 12:00 | 2035 66% ECP | -700 | 0 | 224.26 | 497.32 | 325.76 | 124 | Yes
2035-11-17 13:00 | 2035 66% ECP | -700 | 0 | -75.74 | 430.35 | 25.76 | -176 | No
2035-11-17 14:00 | 2035 66% ECP | -700 | 0 | -375.74 | 228.07 | 0 | -476 | No
2035-11-17 15:00 | 2035 66% ECP | -699.35 | -259.95 | -510 | 13.55 | 0 | -776 | No
2035-11-17 16:00 | 2035 66% ECP | -700 | -526 | -510 | -60.31 | 0 | -776 | No
2035-11-17 17:00 | 2035 66% ECP | -700 | -526 | -510 | 0 | 0 | -776 | No
2035-11-17 18:00 | 2035 66% ECP | -609.98 | -526 | -510 | 0 | 0 | -776 | No
2035-11-17 19:00 | 2035 66% ECP | -203.68 | -526 | -510 | 0 | -109.18 | -776 | No
2035-11-17 20:00 | 2035 66% ECP | 0 | -526 | -510 | -210 | -409.18 | -776 | No
2035-11-17 21:00 | 2035 66% ECP | -280 | -382.81 | -510 | -510 | -709.18 | -776 | No
2035-11-17 22:00 | 2035 66% ECP | -700 | -82.81 | -331.32 | -210 | -409.18 | -476 | No
2035-11-17 23:00 | 2035 66% ECP | -700 | 217.19 | -31.32 | 90 | -109.18 | -176 | Yes
2035-11-18 | 2035 66% ECP | -700 | 505 | 268.68 | 390 | 190.82 | 124 | Yes
2035-11-18 01:00 | 2035 66% ECP | -700 | 505 | 510 | 510 | 490.82 | 424 | Yes
2035-11-18 02:00 | 2035 66% ECP | -700 | 505 | 510 | 510 | 710 | 724 | Yes
2035-11-18 03:00 | 2035 66% ECP | -700 | 505 | 510 | 510 | 710 | 750 | Yes
2035-11-18 04:00 | 2035 66% ECP | -700 | 505 | 510 | 510 | 710 | 750 | Yes
2035-11-18 05:00 | 2035 66% ECP | -700 | 505 | 510 | 510 | 710 | 750 | Yes
2035-11-18 06:00 | 2035 66% ECP | -700 | 505 | 510 | 510 | 710 | 750 | Yes
2035-11-18 07:00 | 2035 66% ECP | -700 | 505 | 510 | 510 | 710 | 724 | Yes
2035-11-18 08:00 | 2035 66% ECP | -700 | 505 | 510 | 510 | 710 | 424 | Yes
2035-11-18 09:00 | 2035 66% ECP | -700 | 374 | 210 | 281.75 | 410 | 124 | Yes
2035-11-18 10:00 | 2035 66% ECP | -700 | 74 | -90 | -18.25 | 110 | -176 | Yes
2035-11-18 11:00 | 2035 66% ECP | -700 | -226 | -390 | -318.25 | -190 | -476 | Yes
2035-11-18 12:00 | 2035 66% ECP | -700 | -526 | -510 | -493.25 | -217.28 | -776 | Yes
2035-11-18 13:00 | 2035 66% ECP | -700 | -526 | -510 | -510 | -517.28 | -776 | Yes
2035-11-18 14:00 | 2035 66% ECP | -700 | -526 | -510 | -510 | -400.28 | -776 | No
2035-11-18 15:00 | 2035 66% ECP | -700 | -526 | -510 | -510 | -460.88 | -776 | No
2035-11-18 16:00 | 2035 66% ECP | -700 | -526 | -510 | -510 | -160.88 | -776 | No
2035-11-18 17:00 | 2035 66% ECP | -700 | -526 | -510 | -510 | -296.65 | -776 | No
2035-11-18 18:00 | 2035 66% ECP | -700 | -526 | -510 | -510 | 0 | -776 | No
2035-11-18 19:00 | 2035 66% ECP | -700 | -526 | -510 | -510 | 0 | -776 | No
2035-11-18 20:00 | 2035 66% ECP | -700 | -526 | -510 | -510 | -216.27 | -776 | No
2035-11-18 21:00 | 2035 66% ECP | -700 | -395 | -510 | -510 | -216.27 | -712.28 | No
2035-11-18 22:00 | 2035 66% ECP | -700 | -95 | -210 | -210 | 83.73 | -412.28 | Yes
2035-11-18 23:00 | 2035 66% ECP | -700 | 205 | 90 | 90 | 383.73 | -112.28 | Yes
2035-11-19 | 2035 66% ECP | -700 | 505 | 390 | 390 | 683.73 | 187.72 | Yes
2035-11-19 01:00 | 2035 66% ECP | -700 | 505 | 510 | 510 | 710 | 487.72 | Yes
2035-11-19 02:00 | 2035 66% ECP | -700 | 505 | 510 | 510 | 710 | 750 | Yes
2035-11-19 03:00 | 2035 66% ECP | -700 | 505 | 510 | 510 | 710 | 750 | Yes
2035-11-19 04:00 | 2035 66% ECP | -700 | 505 | 383.5 | 510 | 600 | 600 | Yes
2035-11-19 05:00 | 2035 66% ECP | -700 | 300 | 83.5 | 210 | 300 | 300 | No
2035-11-19 06:00 | 2035 66% ECP | -333.98 | 0 | -216.5 | -90 | 0 | 0 | No
2035-11-19 07:00 | 2035 66% ECP | 86.02 | 0 | -36.7 | -73.71 | 0 | 0 | No
2035-11-19 08:00 | 2035 66% ECP | 506.02 | 0 | 263.3 | 0 | 0 | 0 | No
2035-11-19 09:00 | 2035 66% ECP | 700 | 0 | 216.23 | 0 | 0 | 0 | No
2035-11-19 10:00 | 2035 66% ECP | 700 | 0 | 473.87 | 156.9 | 0 | 0 | No
2035-11-19 11:00 | 2035 66% ECP | 700 | 0 | 173.87 | 0 | 0 | 0 | No
2035-11-19 12:00 | 2035 66% ECP | 522.07 | 0 | 0 | 0 | 0 | 0 | No
2035-11-19 13:00 | 2035 66% ECP | 700 | 0 | 12.32 | 0 | 0 | 0 | No
2035-11-19 14:00 | 2035 66% ECP | 332.5 | 0 | 312.32 | 300 | 245.71 | 0 | No
2035-11-19 15:00 | 2035 66% ECP | 700 | 67.2 | 90 | 90 | 162.93 | 124 | No
2035-11-19 16:00 | 2035 66% ECP | 700 | 0 | -210 | -210 | -137.07 | -176 | No
2035-11-19 17:00 | 2035 66% ECP | 280 | -300 | -510 | -510 | -437.07 | -476 | No
2035-11-19 18:00 | 2035 66% ECP | 248.09 | -526 | -510 | -510 | -710 | -776 | No
2035-11-19 19:00 | 2035 66% ECP | 280 | -526 | -510 | -510 | -710 | -776 | No
2035-11-19 20:00 | 2035 66% ECP | 700 | -526 | -510 | -510 | -710 | -776 | No
2035-11-19 21:00 | 2035 66% ECP | 700 | -526 | -510 | -510 | -710 | -776 | No
2035-11-19 22:00 | 2035 66% ECP | 420 | -226 | -510 | -510 | -609.9 | -476 | No
2035-11-19 23:00 | 2035 66% ECP | 0 | -300 | -510 | -510 | -710 | -544.43 | No
2035-11-20 | 2035 66% ECP | 0 | 0 | -510 | -231.53 | -410 | -244.43 | No
2035-11-20 01:00 | 2035 66% ECP | 0 | 0 | -510 | -71.8 | -110 | 0 | No
2035-11-20 02:00 | 2035 66% ECP | 140 | 0 | -510 | -371.8 | 0 | 0 | No
2035-11-20 03:00 | 2035 66% ECP | -280 | 0 | -510 | -71.8 | 0 | 0 | No
2035-11-20 04:00 | 2035 66% ECP | -700 | 0 | -510 | -29.72 | 0 | 0 | No
2035-11-20 05:00 | 2035 66% ECP | -700 | 0 | -510 | -329.72 | -110 | -176 | No
2035-11-20 06:00 | 2035 66% ECP | -700 | -226 | -510 | -458.79 | -410 | -476 | No
2035-11-20 07:00 | 2035 66% ECP | -700 | -526 | -510 | -510 | -710 | -776 | No
2035-11-20 08:00 | 2035 66% ECP | -700 | -526 | -510 | -510 | -710 | -776 | No
2035-11-20 09:00 | 2035 66% ECP | -700 | -526 | -510 | -510 | -710 | -776 | No
2035-11-20 10:00 | 2035 66% ECP | -700 | -226 | -220.88 | -210 | -410 | -476 | No
2035-11-20 11:00 | 2035 66% ECP | -700 | 0 | -510 | -156.18 | -110 | -288.26 | No
2035-11-20 12:00 | 2035 66% ECP | -700 | 0 | -510 | -388.86 | 0 | -416.03 | No
2035-11-20 13:00 | 2035 66% ECP | -700 | 0 | -510 | -510 | -178.06 | -676.73 | No
2035-11-20 14:00 | 2035 66% ECP | -700 | -161.1 | -510 | -510 | -188.23 | -600 | No
2035-11-20 15:00 | 2035 66% ECP | -700 | 0 | -510 | -510 | -334.02 | -300 | No
2035-11-20 16:00 | 2035 66% ECP | -700 | 0 | -510 | -510 | -523.88 | 0 | No
2035-11-20 17:00 | 2035 66% ECP | -700 | 0 | -400.71 | -300 | -300 | -128.75 | No
2035-11-20 18:00 | 2035 66% ECP | -700 | 0 | -100.71 | 0 | 0 | 0 | No
2035-11-20 19:00 | 2035 66% ECP | -700 | 0 | 199.29 | 42.81 | 0 | 0 | No
2035-11-20 20:00 | 2035 66% ECP | -700 | 0 | -80.01 | 0 | 0 | 0 | No
2035-11-20 21:00 | 2035 66% ECP | -603.57 | 0 | 0 | 0 | 0 | 0 | No
2035-11-20 22:00 | 2035 66% ECP | -606.5 | 0 | 210 | 0 | 110 | 62.66 | No
2035-11-20 23:00 | 2035 66% ECP | -700 | 300 | 510 | 300 | 410 | 362.66 | Yes
2035-11-21 | 2035 66% ECP | -700 | 505 | 510 | 510 | 710 | 662.66 | No
2035-11-21 01:00 | 2035 66% ECP | -700 | 505 | 510 | 510 | 710 | 750 | No
2035-11-21 02:00 | 2035 66% ECP | -700 | 505 | 510 | 510 | 710 | 750 | No
2035-11-21 03:00 | 2035 66% ECP | -700 | 505 | 510 | 510 | 710 | 750 | No
2035-11-21 04:00 | 2035 66% ECP | -700 | 505 | 510 | 510 | 710 | 750 | No
2035-11-21 05:00 | 2035 66% ECP | -700 | 505 | 510 | 510 | 710 | 750 | No
2035-11-21 06:00 | 2035 66% ECP | -700 | 300 | 358.68 | 300 | 410 | 450 | No
2035-11-21 07:00 | 2035 66% ECP | -700 | 0 | 58.68 | 0 | 110 | 150 | No
2035-11-21 08:00 | 2035 66% ECP | -700 | 0 | 358.68 | 300 | 370.41 | 0 | No
2035-11-21 09:00 | 2035 66% ECP | -280 | 0 | 510 | 275.45 | 196.49 | 0 | No
2035-11-21 10:00 | 2035 66% ECP | 0 | 0 | 510 | 510 | 496.49 | 0 | No
2035-11-21 11:00 | 2035 66% ECP | -34.59 | 0 | 300 | 300 | 300 | 115.65 | No
2035-11-21 12:00 | 2035 66% ECP | -454.59 | 0 | 0 | 0 | 0 | 0 | No
2035-11-21 13:00 | 2035 66% ECP | -700 | 0 | -90 | -90 | -12.13 | 0 | No
2035-11-21 14:00 | 2035 66% ECP | -696.15 | 0 | 210 | 210 | 115.02 | 0 | No
2035-11-21 15:00 | 2035 66% ECP | -700 | 0 | 510 | 510 | 415.02 | 263.21 | No
2035-11-21 16:00 | 2035 66% ECP | -700 | 0 | 510 | 510 | 600 | 563.21 | No
2035-11-21 17:00 | 2035 66% ECP | -700 | 107.6 | 210 | 210 | 300 | 263.21 | No
2035-11-21 18:00 | 2035 66% ECP | -700 | -192.4 | -90 | -90 | 0 | -36.79 | No
2035-11-21 19:00 | 2035 66% ECP | -526.54 | 0 | 0 | 0 | 110 | 0 | No
2035-11-21 20:00 | 2035 66% ECP | -106.54 | 300 | 300 | 300 | 410 | 300 | No
2035-11-21 21:00 | 2035 66% ECP | 0 | 79.3 | 510 | 510 | 710 | 600 | No
2035-11-21 22:00 | 2035 66% ECP | 31.44 | 205 | 510 | 461.71 | 410 | 450 | No
2035-11-21 23:00 | 2035 66% ECP | -388.56 | 505 | 510 | 510 | 710 | 750 | No
2035-11-22 | 2035 66% ECP | 31.44 | 505 | 510 | 510 | 710 | 750 | No
2035-11-22 01:00 | 2035 66% ECP | 451.44 | 505 | 510 | 510 | 710 | 750 | No
2035-11-22 02:00 | 2035 66% ECP | 560 | 505 | 510 | 510 | 710 | 750 | No
2035-11-22 03:00 | 2035 66% ECP | 140 | 505 | 510 | 510 | 710 | 750 | No
2035-11-22 04:00 | 2035 66% ECP | -280 | 505 | 510 | 510 | 710 | 750 | No
2035-11-22 05:00 | 2035 66% ECP | -700 | 505 | 510 | 510 | 710 | 750 | No
2035-11-22 06:00 | 2035 66% ECP | -700 | 205 | 510 | 510 | 564.69 | 450 | No
2035-11-22 07:00 | 2035 66% ECP | -700 | 140.13 | 510 | 510 | 710 | 450 | No
2035-11-22 08:00 | 2035 66% ECP | -700 | 440.13 | 510 | 510 | 710 | 750 | No
2035-11-22 09:00 | 2035 66% ECP | -700 | 172.75 | 510 | 510 | 710 | 750 | No
2035-11-22 10:00 | 2035 66% ECP | -700 | 0 | 510 | 510 | 600 | 450 | No
2035-11-22 11:00 | 2035 66% ECP | -700 | 0 | 510 | 510 | 300 | 150 | No
2035-11-22 12:00 | 2035 66% ECP | -700 | 0 | 510 | 510 | 0 | 0 | No
2035-11-22 13:00 | 2035 66% ECP | -700 | 0 | 510 | 510 | 0 | 0 | No
2035-11-22 14:00 | 2035 66% ECP | -700 | 0 | 510 | 510 | 25.23 | 0 | No
2035-11-22 15:00 | 2035 66% ECP | -280 | 0 | 510 | 510 | 14.54 | 0 | No
2035-11-22 16:00 | 2035 66% ECP | -700 | 300 | 300 | 300 | 300 | 300 | No
2035-11-22 17:00 | 2035 66% ECP | -560 | 0 | 0 | 0 | 0 | 0 | No
2035-11-22 18:00 | 2035 66% ECP | -140 | -300 | -90 | -254.09 | -300 | -300 | No
2035-11-22 19:00 | 2035 66% ECP | 280 | 0 | 210 | 45.91 | 0 | 0 | No
2035-11-22 20:00 | 2035 66% ECP | 700 | 300 | 510 | 345.91 | 300 | 300 | No
2035-11-22 21:00 | 2035 66% ECP | 280 | 0 | 510 | 510 | 596.02 | 0 | No
2035-11-22 22:00 | 2035 66% ECP | -140 | 0 | 510 | 510 | 368.88 | 202.06 | No
2035-11-22 23:00 | 2035 66% ECP | 280 | 0 | 210 | 210 | 68.88 | 0 | No
2035-11-23 | 2035 66% ECP | 0 | 0 | 7.64 | 0 | 0 | 0 | No
2035-11-23 01:00 | 2035 66% ECP | -271.15 | 0 | 0 | 0 | 0 | 0 | No
2035-11-23 02:00 | 2035 66% ECP | -479.92 | 0 | -3.21 | 0 | 0 | 0 | No
2035-11-23 03:00 | 2035 66% ECP | -280 | 0 | -303.21 | -129.98 | 0 | -176 | No
2035-11-23 04:00 | 2035 66% ECP | -700 | -16.2 | -510 | -370.07 | 0 | -476 | No
2035-11-23 05:00 | 2035 66% ECP | -700 | -316.2 | -510 | -510 | -297.6 | -776 | No
2035-11-23 06:00 | 2035 66% ECP | -700 | -526 | -510 | -510 | -319.58 | -776 | No
2035-11-23 07:00 | 2035 66% ECP | -700 | -526 | -510 | -510 | -619.58 | -776 | No
2035-11-23 08:00 | 2035 66% ECP | -700 | -526 | -510 | -510 | -672.42 | -776 | No
2035-11-23 09:00 | 2035 66% ECP | -700 | -526 | -510 | -210 | -372.42 | -776 | No
2035-11-23 10:00 | 2035 66% ECP | -700 | -226 | -510 | -359.6 | -72.42 | -530.93 | No
2035-11-23 11:00 | 2035 66% ECP | -700 | -492.24 | -510 | -510 | -278.17 | -776 | No
2035-11-23 12:00 | 2035 66% ECP | -700 | -526 | -510 | -452.74 | -19.96 | -776 | No
2035-11-23 13:00 | 2035 66% ECP | -700 | -226 | -419.11 | -152.74 | 0 | -476 | No
2035-11-23 14:00 | 2035 66% ECP | -700 | -526 | -510 | -452.74 | -183.8 | -776 | No
2035-11-23 15:00 | 2035 66% ECP | -700 | -526 | -510 | -224.87 | -297.82 | -776 | No
2035-11-23 16:00 | 2035 66% ECP | -700 | -526 | -510 | -510 | -597.82 | -776 | No
2035-11-23 17:00 | 2035 66% ECP | -700 | -226 | -510 | -510 | -409.12 | -685.88 | No
2035-11-23 18:00 | 2035 66% ECP | -700 | 0 | -510 | -347.82 | -109.12 | -539.16 | No
2035-11-23 19:00 | 2035 66% ECP | -700 | -78.49 | -510 | -354.95 | -83.81 | -476 | No
2035-11-23 20:00 | 2035 66% ECP | -280 | -378.49 | -510 | -510 | -383.81 | -776 | No
2035-11-23 21:00 | 2035 66% ECP | -700 | -78.49 | -300 | -300 | -123.53 | -476 | No
2035-11-23 22:00 | 2035 66% ECP | -700 | 221.51 | 0 | 0 | 176.47 | -176 | No
2035-11-23 23:00 | 2035 66% ECP | -700 | 505 | 300 | 300 | 476.47 | 124 | Yes
2035-11-24 | 2035 66% ECP | -700 | 505 | 510 | 510 | 710 | 424 | Yes
2035-11-24 01:00 | 2035 66% ECP | -700 | 505 | 510 | 510 | 710 | 724 | Yes
2035-11-24 02:00 | 2035 66% ECP | -700 | 505 | 510 | 510 | 710 | 750 | Yes
2035-11-24 03:00 | 2035 66% ECP | -700 | 505 | 510 | 510 | 710 | 750 | No
2035-11-24 04:00 | 2035 66% ECP | -700 | 505 | 510 | 510 | 710 | 750 | Yes
2035-11-24 05:00 | 2035 66% ECP | -700 | 505 | 510 | 510 | 710 | 750 | Yes
2035-11-24 06:00 | 2035 66% ECP | -700 | 505 | 510 | 510 | 710 | 750 | Yes
2035-11-24 07:00 | 2035 66% ECP | -700 | 505 | 510 | 510 | 699.09 | 600 | Yes
2035-11-24 08:00 | 2035 66% ECP | -700 | 300 | 300 | 300 | 399.09 | 300 | Yes
2035-11-24 09:00 | 2035 66% ECP | -700 | 0 | 0 | 0 | 99.09 | 0 | No
2035-11-24 10:00 | 2035 66% ECP | -568.32 | 0 | 0 | 0 | 0 | 0 | No
2035-11-24 11:00 | 2035 66% ECP | -700 | 0 | 153.8 | 0 | 0 | 0 | No
2035-11-24 12:00 | 2035 66% ECP | -280 | 0 | 349.15 | 0 | 110 | 0 | No
2035-11-24 13:00 | 2035 66% ECP | -69.37 | 0 | 210 | 210 | 410 | 300 | No
2035-11-24 14:00 | 2035 66% ECP | 350.63 | 300 | 510 | 510 | 710 | 600 | No
2035-11-24 15:00 | 2035 66% ECP | 686.2 | 300 | 510 | 510 | 706.58 | 300 | No
2035-11-24 16:00 | 2035 66% ECP | 700 | 0 | 210 | 210 | 406.58 | 0 | No
2035-11-24 17:00 | 2035 66% ECP | 700 | 0 | 510 | 488.48 | 106.58 | 0 | No
2035-11-24 18:00 | 2035 66% ECP | 700 | 0 | 510 | 488.48 | 0 | 0 | No
2035-11-24 19:00 | 2035 66% ECP | 700 | 0 | 510 | 488.48 | 0 | 0 | No
2035-11-24 20:00 | 2035 66% ECP | 700 | 0 | 510 | 510 | 0 | 0 | No
2035-11-24 21:00 | 2035 66% ECP | 700 | 0 | 510 | 210 | 0 | 0 | No
2035-11-24 22:00 | 2035 66% ECP | 700 | 0 | 510 | 155.34 | 0 | 0 | No
2035-11-24 23:00 | 2035 66% ECP | 700 | 0 | 510 | 155.34 | 0 | 0 | No
2035-11-25 | 2035 66% ECP | 700 | 0 | 510 | 455.34 | 0 | 196.22 | No
2035-11-25 01:00 | 2035 66% ECP | 700 | 0 | 510 | 510 | 0 | 496.22 | No
2035-11-25 02:00 | 2035 66% ECP | 700 | 51.71 | 510 | 510 | 0 | 750 | No
2035-11-25 03:00 | 2035 66% ECP | 700 | 0 | 510 | 510 | 0 | 723.12 | No
2035-11-25 04:00 | 2035 66% ECP | 700 | 0 | 510 | 510 | 0 | 423.12 | No
2035-11-25 05:00 | 2035 66% ECP | 700 | 0 | 510 | 510 | 0 | 123.12 | No
2035-11-25 06:00 | 2035 66% ECP | 700 | 0 | 510 | 510 | 0 | 0 | No
2035-11-25 07:00 | 2035 66% ECP | 700 | 0 | 510 | 510 | 0 | 0 | No
2035-11-25 08:00 | 2035 66% ECP | 700 | 0 | 390 | 488.85 | 0 | 0 | No
2035-11-25 09:00 | 2035 66% ECP | 700 | 0 | 90 | 188.85 | 0 | 0 | No
2035-11-25 10:00 | 2035 66% ECP | 700 | 0 | -210 | -111.15 | 0 | -176 | No
2035-11-25 11:00 | 2035 66% ECP | 700 | -300 | -510 | -411.15 | 0 | -476 | No
2035-11-25 12:00 | 2035 66% ECP | 700 | -526 | -510 | -510 | 0 | -776 | No
2035-11-25 13:00 | 2035 66% ECP | 562.66 | -526 | -510 | -510 | 0 | -776 | No
2035-11-25 14:00 | 2035 66% ECP | 591.21 | -526 | -510 | -510 | 0 | -776 | No
2035-11-25 15:00 | 2035 66% ECP | 700 | -226 | -510 | -324.08 | 0 | -476 | No
2035-11-25 16:00 | 2035 66% ECP | 700 | -526 | -510 | -510 | 0 | -776 | No
2035-11-25 17:00 | 2035 66% ECP | 700 | -526 | -510 | -510 | 0 | -776 | No
2035-11-25 18:00 | 2035 66% ECP | 700 | -526 | -510 | -510 | 0 | -776 | No
2035-11-25 19:00 | 2035 66% ECP | 700 | -526 | -510 | -510 | 0 | -776 | No
2035-11-25 20:00 | 2035 66% ECP | 700 | -300 | -510 | -510 | 0 | -522.67 | No
2035-11-25 21:00 | 2035 66% ECP | 700 | 0 | -210 | -210 | 0 | -222.67 | No
2035-11-25 22:00 | 2035 66% ECP | 700 | 0 | 14.56 | 0 | 0 | 0 | No
2035-11-25 23:00 | 2035 66% ECP | 700 | 0 | 0 | 0 | 0 | 0 | No
2035-11-26 | 2035 66% ECP | 700 | 260.25 | 300 | 300 | 0 | 300 | No
2035-11-26 01:00 | 2035 66% ECP | 700 | 505 | 510 | 510 | 0 | 600 | No
2035-11-26 02:00 | 2035 66% ECP | 700 | 505 | 510 | 510 | 0 | 724 | No
2035-11-26 03:00 | 2035 66% ECP | 700 | 505 | 510 | 510 | 0 | 424 | No
2035-11-26 04:00 | 2035 66% ECP | 700 | 374 | 390 | 390 | 0 | 124 | No
2035-11-26 05:00 | 2035 66% ECP | 700 | 74 | 90 | 90 | 0 | -176 | No
2035-11-26 06:00 | 2035 66% ECP | 700 | -226 | -210 | -210 | 0 | -476 | No
2035-11-26 07:00 | 2035 66% ECP | 700 | -526 | -510 | -510 | 0 | -776 | No
2035-11-26 08:00 | 2035 66% ECP | 700 | -526 | -510 | -510 | 0 | -776 | No
2035-11-26 09:00 | 2035 66% ECP | 700 | -526 | -510 | -510 | 0 | -776 | No
2035-11-26 10:00 | 2035 66% ECP | 700 | -526 | -510 | -510 | 0 | -776 | No
2035-11-26 11:00 | 2035 66% ECP | 700 | -526 | -510 | -510 | 0 | -776 | No
2035-11-26 12:00 | 2035 66% ECP | 700 | -526 | -510 | -510 | 0 | -776 | No
2035-11-26 13:00 | 2035 66% ECP | 686.72 | -526 | -510 | -510 | 0 | -776 | No
2035-11-26 14:00 | 2035 66% ECP | 700 | -526 | -510 | -510 | 0 | -776 | No
2035-11-26 15:00 | 2035 66% ECP | 700 | -526 | -510 | -510 | 0 | -776 | No
2035-11-26 16:00 | 2035 66% ECP | 700 | -526 | -510 | -510 | 0 | -776 | No
2035-11-26 17:00 | 2035 66% ECP | 700 | -526 | -510 | -510 | 0 | -776 | No
2035-11-26 18:00 | 2035 66% ECP | 700 | -526 | -510 | -510 | 0 | -776 | No
2035-11-26 19:00 | 2035 66% ECP | 700 | -526 | -510 | -510 | 0 | -776 | No
2035-11-26 20:00 | 2035 66% ECP | 700 | -526 | -510 | -510 | 0 | -776 | No
2035-11-26 21:00 | 2035 66% ECP | 700 | -526 | -510 | -510 | 0 | -776 | No
2035-11-26 22:00 | 2035 66% ECP | 700 | -526 | -510 | -510 | 0 | -776 | No
2035-11-26 23:00 | 2035 66% ECP | 700 | -300 | -510 | -510 | 0 | -520.95 | No
2035-11-27 | 2035 66% ECP | 700 | 0 | -210 | -210 | 300 | -220.95 | No
2035-11-27 01:00 | 2035 66% ECP | 700 | 300 | 90 | 90 | 600 | 79.05 | No
2035-11-27 02:00 | 2035 66% ECP | 700 | 505 | 390 | 390 | 710 | 379.05 | No
2035-11-27 03:00 | 2035 66% ECP | 700 | 505 | 423.88 | 510 | 490 | 424 | No
2035-11-27 04:00 | 2035 66% ECP | 700 | 205 | 123.88 | 210 | 190 | 124 | No
2035-11-27 05:00 | 2035 66% ECP | 700 | -95 | -176.12 | -90 | -110 | -176 | No
2035-11-27 06:00 | 2035 66% ECP | 670.35 | -395 | -476.12 | -390 | -410 | -476 | No
2035-11-27 07:00 | 2035 66% ECP | 669.2 | -526 | -510 | -510 | -710 | -776 | No
2035-11-27 08:00 | 2035 66% ECP | 700 | -526 | -510 | -510 | -710 | -776 | No
2035-11-27 09:00 | 2035 66% ECP | 700 | -226 | -510 | -510 | -710 | -776 | No
2035-11-27 10:00 | 2035 66% ECP | 700 | -526 | -510 | -510 | -710 | -776 | No
2035-11-27 11:00 | 2035 66% ECP | 700 | -526 | -510 | -510 | -710 | -776 | No
2035-11-27 12:00 | 2035 66% ECP | 700 | -526 | -510 | -510 | -710 | -776 | No
2035-11-27 13:00 | 2035 66% ECP | 700 | -526 | -510 | -510 | -710 | -776 | No
2035-11-27 14:00 | 2035 66% ECP | 700 | -526 | -510 | -510 | -710 | -776 | No
2035-11-27 15:00 | 2035 66% ECP | 700 | -226 | -510 | -510 | -710 | -776 | No
2035-11-27 16:00 | 2035 66% ECP | 700 | -300 | -510 | -510 | -710 | -776 | No
2035-11-27 17:00 | 2035 66% ECP | 700 | 0 | -510 | -510 | -710 | -776 | No
2035-11-27 18:00 | 2035 66% ECP | 700 | -226 | -510 | -510 | -710 | -776 | No
2035-11-27 19:00 | 2035 66% ECP | 700 | -526 | -510 | -510 | -710 | -776 | No
2035-11-27 20:00 | 2035 66% ECP | 700 | -523.74 | -510 | -510 | -710 | -776 | No
2035-11-27 21:00 | 2035 66% ECP | 700 | -526 | -510 | -510 | -710 | -776 | No
2035-11-27 22:00 | 2035 66% ECP | 700 | -274.41 | -510 | -510 | -593.22 | -476 | No
2035-11-27 23:00 | 2035 66% ECP | 700 | 25.59 | -210 | -210 | -293.22 | -176 | No
2035-11-28 | 2035 66% ECP | 700 | -274.41 | -90 | -90 | 0 | -108.25 | No
2035-11-28 01:00 | 2035 66% ECP | 700 | 25.59 | 210 | 210 | 300 | 191.75 | No
2035-11-28 02:00 | 2035 66% ECP | 700 | 325.59 | 510 | 510 | 600 | 491.75 | No
2035-11-28 03:00 | 2035 66% ECP | 700 | 505 | 510 | 510 | 710 | 750 | No
2035-11-28 04:00 | 2035 66% ECP | 700 | 300 | 510 | 490.86 | 410 | 450 | No
2035-11-28 05:00 | 2035 66% ECP | 280 | 0 | 210 | 190.86 | 110 | 150 | No
2035-11-28 06:00 | 2035 66% ECP | 262.42 | -300 | -90 | -109.14 | -190 | -150 | No
2035-11-28 07:00 | 2035 66% ECP | 682.42 | -202.2 | -210 | -210 | -410 | -450 | No
2035-11-28 08:00 | 2035 66% ECP | 700 | -502.2 | -510 | -510 | -710 | -750 | No
2035-11-28 09:00 | 2035 66% ECP | 700 | -526 | -510 | -510 | -710 | -776 | No
2035-11-28 10:00 | 2035 66% ECP | 700 | -226 | -510 | -510 | -710 | -753.79 | No
2035-11-28 11:00 | 2035 66% ECP | 700 | -229.4 | -510 | -510 | -710 | -776 | No
2035-11-28 12:00 | 2035 66% ECP | 700 | -526 | -510 | -510 | -710 | -776 | No
2035-11-28 13:00 | 2035 66% ECP | 700 | -526 | -510 | -510 | -710 | -776 | No
2035-11-28 14:00 | 2035 66% ECP | 700 | -272.99 | -510 | -510 | -710 | -776 | No
2035-11-28 15:00 | 2035 66% ECP | 700 | -526 | -510 | -510 | -710 | -776 | No
2035-11-28 16:00 | 2035 66% ECP | 700 | -526 | -510 | -510 | -710 | -776 | No
2035-11-28 17:00 | 2035 66% ECP | 700 | -526 | -510 | -510 | -710 | -776 | No
2035-11-28 18:00 | 2035 66% ECP | 700 | -526 | -510 | -510 | -710 | -776 | No
2035-11-28 19:00 | 2035 66% ECP | 700 | -526 | -510 | -510 | -710 | -776 | No
2035-11-28 20:00 | 2035 66% ECP | 700 | -526 | 0 | -510 | -710 | -776 | No
2035-11-28 21:00 | 2035 66% ECP | 700 | -526 | 0 | -510 | -710 | -776 | No
2035-11-28 22:00 | 2035 66% ECP | 700 | -226 | 0 | -210 | -410 | -476 | No
2035-11-28 23:00 | 2035 66% ECP | 700 | 0 | 0 | 86.73 | -110 | -176 | No
2035-11-29 | 2035 66% ECP | 700 | 300 | 0 | 386.73 | 68.18 | 124 | No
2035-11-29 01:00 | 2035 66% ECP | 700 | 375.88 | 0 | 397.94 | 110 | 424 | No
2035-11-29 02:00 | 2035 66% ECP | 700 | 205 | 0 | 210 | 410 | 724 | No
2035-11-29 03:00 | 2035 66% ECP | 700 | 505 | 0 | 510 | 710 | 750 | No
2035-11-29 04:00 | 2035 66% ECP | 700 | 505 | 0 | 510 | 710 | 750 | No
2035-11-29 05:00 | 2035 66% ECP | 700 | 344.31 | 0 | 210 | 410 | 450 | No
2035-11-29 06:00 | 2035 66% ECP | 700 | 44.31 | 0 | 0 | 110 | 150 | No
2035-11-29 07:00 | 2035 66% ECP | 700 | -255.69 | 0 | -300 | -190 | -150 | No
2035-11-29 08:00 | 2035 66% ECP | 700 | -366.17 | 0 | -510 | -490 | -450 | No
2035-11-29 09:00 | 2035 66% ECP | 700 | -526 | 0 | -510 | -710 | -750 | No
2035-11-29 10:00 | 2035 66% ECP | 700 | -522.54 | 0 | -510 | -710 | -776 | No
2035-11-29 11:00 | 2035 66% ECP | 700 | -222.54 | 0 | -510 | -710 | -776 | No
2035-11-29 12:00 | 2035 66% ECP | 700 | -267.94 | 0 | -510 | -710 | -776 | No
2035-11-29 13:00 | 2035 66% ECP | 700 | -526 | 0 | -510 | -710 | -776 | No
2035-11-29 14:00 | 2035 66% ECP | 700 | -233.19 | 0 | -510 | -710 | -776 | No
2035-11-29 15:00 | 2035 66% ECP | 700 | 0 | 0 | -510 | -710 | -776 | No
2035-11-29 16:00 | 2035 66% ECP | 700 | 0 | 0 | -510 | -710 | -776 | No
2035-11-29 17:00 | 2035 66% ECP | 700 | 0 | 0 | -510 | -710 | -776 | No
2035-11-29 18:00 | 2035 66% ECP | 700 | 0 | 0 | -510 | -710 | -776 | No
2035-11-29 19:00 | 2035 66% ECP | 700 | 0 | 0 | -510 | -710 | -776 | No
2035-11-29 20:00 | 2035 66% ECP | 700 | 0 | 0 | -510 | -710 | -776 | No
2035-11-29 21:00 | 2035 66% ECP | 700 | 0 | 0 | -510 | -710 | -776 | No
2035-11-29 22:00 | 2035 66% ECP | 700 | -284.94 | 0 | -474.03 | -410 | -476 | No
2035-11-29 23:00 | 2035 66% ECP | 700 | 0 | 0 | -174.03 | -110 | -176 | No
2035-11-30 | 2035 66% ECP | 700 | 0 | 0 | 125.97 | 134.53 | 0 | No
2035-11-30 01:00 | 2035 66% ECP | 700 | 0 | 0 | 40.17 | 0 | 0 | No
2035-11-30 02:00 | 2035 66% ECP | 560 | 0 | 0 | 0 | 0 | 0 | No
2035-11-30 03:00 | 2035 66% ECP | 140 | 0 | 0 | 0 | 0 | 0 | No
2035-11-30 04:00 | 2035 66% ECP | -280 | 0 | 0 | -96.92 | 0 | 0 | No
2035-11-30 05:00 | 2035 66% ECP | -700 | 0 | 0 | -67.13 | 0 | 0 | No
2035-11-30 06:00 | 2035 66% ECP | -700 | 0 | 0 | 0 | 0 | 0 | No
2035-11-30 07:00 | 2035 66% ECP | -700 | 0 | 0 | 0 | 0 | 0 | No
2035-11-30 08:00 | 2035 66% ECP | -700 | 0 | 0 | 0 | 0 | 0 | No
2035-11-30 09:00 | 2035 66% ECP | -700 | 0 | 0 | -53.01 | 0 | 0 | No
2035-11-30 10:00 | 2035 66% ECP | -700 | 0 | 0 | 0 | 0 | 0 | No
2035-11-30 11:00 | 2035 66% ECP | -700 | 0 | 0 | -300 | 0 | 0 | No
2035-11-30 12:00 | 2035 66% ECP | -700 | 0 | 0 | -510 | 0 | 0 | No
2035-11-30 13:00 | 2035 66% ECP | -700 | 0 | 0 | -289.26 | 0 | 0 | No
2035-11-30 14:00 | 2035 66% ECP | -700 | 0 | 0 | 0 | 0 | 0 | No
2035-11-30 15:00 | 2035 66% ECP | -700 | 0 | 0 | 189.27 | 0 | 0 | No
2035-11-30 16:00 | 2035 66% ECP | -700 | 300 | 0 | 489.27 | 300 | 300 | No
2035-11-30 17:00 | 2035 66% ECP | -700 | 114.38 | 0 | 189.27 | 0 | 0 | No
2035-11-30 18:00 | 2035 66% ECP | -280 | -185.62 | 0 | -110.73 | -300 | -300 | No
2035-11-30 19:00 | 2035 66% ECP | 140 | 0 | 0 | 0 | 0 | 0 | No
2035-11-30 20:00 | 2035 66% ECP | 560 | 300 | 300 | 300 | 300 | 300 | No
2035-11-30 21:00 | 2035 66% ECP | 700 | 0 | 510 | 510 | 289.14 | 0 | No
2035-11-30 22:00 | 2035 66% ECP | 700 | 0 | 510 | 510 | 451.39 | 0 | No
2035-11-30 23:00 | 2035 66% ECP | 700 | 0 | 510 | 479.21 | 410 | 0 | No
2035-12-01 | 2035 66% ECP | 700 | 300 | 510 | 510 | 710 | 300 | No
2035-12-01 01:00 | 2035 66% ECP | 700 | 505 | 510 | 510 | 710 | 600 | No
2035-12-01 02:00 | 2035 66% ECP | 700 | 505 | 510 | 510 | 710 | 750 | No
2035-12-01 03:00 | 2035 66% ECP | 700 | 505 | 510 | 510 | 710 | 750 | No
2035-12-01 04:00 | 2035 66% ECP | 700 | 505 | 510 | 510 | 710 | 750 | No
2035-12-01 05:00 | 2035 66% ECP | 700 | 300 | 510 | 510 | 710 | 750 | No
2035-12-01 06:00 | 2035 66% ECP | 700 | 0 | 510 | 210 | 410 | 450 | No
2035-12-01 07:00 | 2035 66% ECP | 700 | 0 | 510 | 0 | 110 | 150 | No
2035-12-01 08:00 | 2035 66% ECP | 700 | 0 | 510 | 260.84 | 0 | 0 | No
2035-12-01 09:00 | 2035 66% ECP | 700 | 0 | 510 | 510 | 0 | 0 | No
2035-12-01 10:00 | 2035 66% ECP | 700 | 0 | 300 | 300 | 172.59 | 0 | No
2035-12-01 11:00 | 2035 66% ECP | 280 | 0 | 0 | 0 | 0 | 0 | No
2035-12-01 12:00 | 2035 66% ECP | 0 | 0 | -26.22 | 0 | 0 | 0 | No
2035-12-01 13:00 | 2035 66% ECP | 280 | 0 | 0 | 0 | 0 | 0 | No
2035-12-01 14:00 | 2035 66% ECP | 700 | 0 | 0 | 0 | 0 | 90.73 | No
2035-12-01 15:00 | 2035 66% ECP | 700 | 0 | -300 | -300 | -300 | 0 | No
2035-12-01 16:00 | 2035 66% ECP | 280 | 0 | -510 | -510 | -600 | 0 | No
2035-12-01 17:00 | 2035 66% ECP | 0 | 0 | -510 | -510 | -383.96 | 0 | No
2035-12-01 18:00 | 2035 66% ECP | 280 | 0 | -510 | -510 | -83.96 | 0 | No
2035-12-01 19:00 | 2035 66% ECP | 700 | 0 | -510 | -510 | -220.32 | 0 | No
2035-12-01 20:00 | 2035 66% ECP | 700 | 0 | -510 | -510 | -401.15 | 0 | No
2035-12-01 21:00 | 2035 66% ECP | 700 | 0 | -510 | -510 | -423.19 | 0 | No
2035-12-01 22:00 | 2035 66% ECP | 700 | 0 | -300 | -300 | -300 | 0 | No
2035-12-01 23:00 | 2035 66% ECP | 700 | 0 | 0 | 0 | 0 | 0 | No
2035-12-02 | 2035 66% ECP | 700 | 0 | -300 | -267.23 | 0 | 0 | No
2035-12-02 01:00 | 2035 66% ECP | 700 | 0 | -510 | -274.58 | -48.24 | 0 | No
2035-12-02 02:00 | 2035 66% ECP | 700 | 0 | -510 | -510 | -348.24 | 0 | No
2035-12-02 03:00 | 2035 66% ECP | 700 | 0 | -510 | -391.44 | -410 | 0 | No
2035-12-02 04:00 | 2035 66% ECP | 700 | 0 | -510 | -510 | -710 | 0 | No
2035-12-02 05:00 | 2035 66% ECP | 560 | 0 | -510 | -510 | -710 | -34.83 | No
2035-12-02 06:00 | 2035 66% ECP | 140 | 0 | -510 | -510 | -710 | 0 | No
2035-12-02 07:00 | 2035 66% ECP | -280 | 0 | -510 | -510 | -600 | 0 | No
2035-12-02 08:00 | 2035 66% ECP | -700 | 0 | -227.59 | -210 | -300 | 0 | No
2035-12-02 09:00 | 2035 66% ECP | -700 | 0 | -17.88 | 0 | 0 | 0 | No
2035-12-02 10:00 | 2035 66% ECP | -700 | 0 | -317.88 | -63.99 | -62.93 | 0 | No
2035-12-02 11:00 | 2035 66% ECP | -700 | 0 | -475.24 | -210 | -362.93 | 0 | No
2035-12-02 12:00 | 2035 66% ECP | -700 | 0 | -510 | -510 | -662.93 | 0 | No
2035-12-02 13:00 | 2035 66% ECP | -700 | 0 | -510 | -510 | -599.33 | 0 | No
2035-12-02 14:00 | 2035 66% ECP | -700 | 0 | -510 | -231.36 | -299.33 | 0 | No
2035-12-02 15:00 | 2035 66% ECP | -700 | 0 | -510 | -510 | -57.31 | 0 | No
2035-12-02 16:00 | 2035 66% ECP | -700 | 0 | -385.73 | -210 | -300 | -300 | No
2035-12-02 17:00 | 2035 66% ECP | -700 | -300 | -510 | -510 | -600 | -600 | No
2035-12-02 18:00 | 2035 66% ECP | -700 | -94.3 | -300 | -300 | -300 | -300 | No
2035-12-02 19:00 | 2035 66% ECP | -332.19 | 205.7 | 0 | 0 | 0 | 0 | No
2035-12-02 20:00 | 2035 66% ECP | 87.81 | 0 | 170.04 | 0 | 0 | 0 | No
2035-12-02 21:00 | 2035 66% ECP | 356.42 | 0 | 0 | 0 | 110 | 20.52 | No
2035-12-02 22:00 | 2035 66% ECP | 280 | 205 | 210 | 210 | 410 | 320.52 | No
2035-12-02 23:00 | 2035 66% ECP | 700 | 505 | 510 | 510 | 710 | 620.52 | No
2035-12-03 | 2035 66% ECP | 700 | 205 | 510 | 510 | 710 | 543.34 | No
2035-12-03 01:00 | 2035 66% ECP | 700 | 505 | 510 | 510 | 710 | 750 | No
2035-12-03 02:00 | 2035 66% ECP | 700 | 505 | 510 | 510 | 710 | 750 | No
2035-12-03 03:00 | 2035 66% ECP | 700 | 368.92 | 510 | 510 | 710 | 750 | No
2035-12-03 04:00 | 2035 66% ECP | 700 | 68.92 | 510 | 300 | 410 | 450 | No
2035-12-03 05:00 | 2035 66% ECP | 600.29 | 0 | 210 | 0 | 110 | 150 | No
2035-12-03 06:00 | 2035 66% ECP | 180.29 | 0 | 35.06 | 300 | 300 | 202.59 | No
2035-12-03 07:00 | 2035 66% ECP | 280 | 0 | -264.94 | 0 | 0 | 0 | No
2035-12-03 08:00 | 2035 66% ECP | 700 | 0 | 29.94 | 0 | 0 | 0 | No
2035-12-03 09:00 | 2035 66% ECP | 700 | 0 | 329.94 | 0 | 0 | 0 | No
2035-12-03 10:00 | 2035 66% ECP | 700 | 0 | 496.01 | 0 | 0 | 0 | No
2035-12-03 11:00 | 2035 66% ECP | 700 | 0 | 196.01 | 0 | 0 | 0 | No
2035-12-03 12:00 | 2035 66% ECP | 700 | 0 | 0 | 0 | 0 | 0 | No
2035-12-03 13:00 | 2035 66% ECP | 700 | 0 | 264.88 | 0 | 0 | 0 | No
2035-12-03 14:00 | 2035 66% ECP | 700 | 0 | 300 | 33.3 | 0 | 0 | No
2035-12-03 15:00 | 2035 66% ECP | 700 | 0 | 0 | 0 | 0 | 0 | No
2035-12-03 16:00 | 2035 66% ECP | 700 | 0 | -210 | -210 | -260.51 | -176 | No
2035-12-03 17:00 | 2035 66% ECP | 700 | -300 | -510 | -510 | -560.51 | -476 | No
2035-12-03 18:00 | 2035 66% ECP | 700 | -526 | -510 | -510 | -710 | -776 | No
2035-12-03 19:00 | 2035 66% ECP | 700 | -226 | -300 | -260.43 | -410 | -476 | No
2035-12-03 20:00 | 2035 66% ECP | 700 | 74 | 0 | 39.57 | -110 | -176 | No
2035-12-03 21:00 | 2035 66% ECP | 700 | 0 | 210 | 20.31 | 0 | 0 | No
2035-12-03 22:00 | 2035 66% ECP | 700 | 0 | 510 | 320.31 | 300 | 249.37 | No
2035-12-03 23:00 | 2035 66% ECP | 700 | 0 | 300 | 300 | 49.76 | 0 | No
2035-12-04 | 2035 66% ECP | 700 | 0 | 0 | 0 | -69.43 | 0 | No
2035-12-04 01:00 | 2035 66% ECP | 700 | 0 | 0 | 0 | 110 | 94.86 | No
2035-12-04 02:00 | 2035 66% ECP | 700 | 205 | 210 | 210 | 410 | 394.86 | No
2035-12-04 03:00 | 2035 66% ECP | 700 | 505 | 510 | 510 | 710 | 694.86 | No
2035-12-04 04:00 | 2035 66% ECP | 700 | 505 | 510 | 510 | 710 | 750 | No
2035-12-04 05:00 | 2035 66% ECP | 434.88 | 505 | 390 | 390 | 410 | 450 | No
2035-12-04 06:00 | 2035 66% ECP | 14.88 | 205 | 90 | 90 | 110 | 150 | No
2035-12-04 07:00 | 2035 66% ECP | -405.12 | -95 | -210 | -210 | -190 | -150 | No
2035-12-04 08:00 | 2035 66% ECP | 0 | 0 | -510 | -510 | -490 | -450 | No
2035-12-04 09:00 | 2035 66% ECP | -280 | 0 | -510 | -510 | -710 | -750 | No
2035-12-04 10:00 | 2035 66% ECP | -700 | -122.8 | -510 | -510 | -710 | -776 | No
2035-12-04 11:00 | 2035 66% ECP | -280 | 0 | -510 | -510 | -710 | -776 | No
2035-12-04 12:00 | 2035 66% ECP | -700 | -300 | -510 | -510 | -710 | -776 | No
2035-12-04 13:00 | 2035 66% ECP | -700 | -526 | -510 | -510 | -710 | -776 | No
2035-12-04 14:00 | 2035 66% ECP | -700 | -526 | -510 | -510 | -710 | -776 | No
2035-12-04 15:00 | 2035 66% ECP | -700 | -226 | -510 | -510 | -710 | -776 | No
2035-12-04 16:00 | 2035 66% ECP | -700 | -392.12 | -510 | -510 | -710 | -776 | No
2035-12-04 17:00 | 2035 66% ECP | -700 | -392.12 | -510 | -510 | -710 | -776 | No
2035-12-04 18:00 | 2035 66% ECP | -700 | -92.12 | -510 | -510 | -710 | -776 | No
2035-12-04 19:00 | 2035 66% ECP | -700 | 0 | -510 | -510 | -710 | -776 | No
2035-12-04 20:00 | 2035 66% ECP | -280 | -300 | -510 | -510 | -710 | -776 | No
2035-12-04 21:00 | 2035 66% ECP | -700 | -526 | -510 | -510 | -710 | -776 | No
2035-12-04 22:00 | 2035 66% ECP | -538.67 | -253.83 | -510 | -510 | -710 | -776 | No
2035-12-04 23:00 | 2035 66% ECP | -700 | 46.17 | -210 | -210 | -410 | -476 | Yes
2035-12-05 | 2035 66% ECP | -700 | 346.17 | 90 | 90 | -110 | -176 | No
2035-12-05 01:00 | 2035 66% ECP | -700 | 505 | 390 | 390 | 190 | 124 | Yes
2035-12-05 02:00 | 2035 66% ECP | -700 | 505 | 510 | 510 | 490 | 424 | Yes
2035-12-05 03:00 | 2035 66% ECP | -700 | 374 | 390 | 390 | 300.76 | 124 | Yes
2035-12-05 04:00 | 2035 66% ECP | -700 | 74 | 90 | 90 | 0.76 | -176 | No
2035-12-05 05:00 | 2035 66% ECP | -700 | -226 | -210 | -210 | -299.24 | -476 | No
2035-12-05 06:00 | 2035 66% ECP | -700 | -526 | -510 | -510 | -599.24 | -776 | No
2035-12-05 07:00 | 2035 66% ECP | -700 | -526 | -510 | -461.5 | -300 | -776 | No
2035-12-05 08:00 | 2035 66% ECP | -700 | -330.91 | -510 | -161.5 | 0 | -776 | No
2035-12-05 09:00 | 2035 66% ECP | -280 | -400.08 | -510 | -310.59 | 0 | -776 | No
2035-12-05 10:00 | 2035 66% ECP | -365.39 | -226 | -510 | -312.95 | -182.8 | -776 | No
2035-12-05 11:00 | 2035 66% ECP | -160.55 | -526 | -510 | -510 | -482.8 | -776 | No
2035-12-05 12:00 | 2035 66% ECP | 0 | -373.4 | -510 | -510 | -469.47 | -776 | No
2035-12-05 13:00 | 2035 66% ECP | 196.39 | -73.4 | -510 | -510 | -647.18 | -476 | No
2035-12-05 14:00 | 2035 66% ECP | 542.44 | 0 | -510 | -510 | -557.93 | -176 | No
2035-12-05 15:00 | 2035 66% ECP | 700 | -226 | -210 | -210 | -410 | -476 | No
2035-12-05 16:00 | 2035 66% ECP | 700 | -526 | -510 | -510 | -710 | -776 | No
2035-12-05 17:00 | 2035 66% ECP | 700 | -526 | -510 | -510 | -710 | -776 | No
2035-12-05 18:00 | 2035 66% ECP | 700 | -526 | -510 | -510 | -710 | -776 | No
2035-12-05 19:00 | 2035 66% ECP | 700 | -526 | -510 | -510 | -710 | -776 | No
2035-12-05 20:00 | 2035 66% ECP | 700 | -526 | -510 | -510 | -710 | -776 | No
2035-12-05 21:00 | 2035 66% ECP | 700 | -526 | -510 | -510 | -710 | -776 | No
2035-12-05 22:00 | 2035 66% ECP | 700 | -237.52 | -300 | -300 | -410 | -476 | No
2035-12-05 23:00 | 2035 66% ECP | 700 | 62.48 | 0 | 0 | -110 | -176 | No
2035-12-06 | 2035 66% ECP | 700 | 93.81 | 300 | 300 | 190 | 124 | No
2035-12-06 01:00 | 2035 66% ECP | 700 | 261.69 | 510 | 510 | 490 | 424 | No
2035-12-06 02:00 | 2035 66% ECP | 700 | 399.05 | 510 | 510 | 710 | 724 | No
2035-12-06 03:00 | 2035 66% ECP | 700 | 99.05 | 510 | 510 | 697.29 | 750 | No
2035-12-06 04:00 | 2035 66% ECP | 700 | 398.92 | 490.13 | 390 | 397.29 | 600 | No
2035-12-06 05:00 | 2035 66% ECP | 700 | 134.46 | 190.13 | 90 | 97.29 | 300 | No
2035-12-06 06:00 | 2035 66% ECP | 280 | 0 | -109.87 | -210 | -202.71 | 0 | No
2035-12-06 07:00 | 2035 66% ECP | 700 | -300 | -409.87 | -510 | -502.71 | -300 | No
2035-12-06 08:00 | 2035 66% ECP | 700 | 0 | -510 | -399.22 | -206.81 | 0 | No
2035-12-06 09:00 | 2035 66% ECP | 700 | 0 | -510 | -99.22 | 0 | 0 | No
2035-12-06 10:00 | 2035 66% ECP | 700 | 0 | -459.46 | -91.66 | -79.87 | 0 | No
2035-12-06 11:00 | 2035 66% ECP | 700 | 0 | -510 | -391.66 | -379.87 | 0 | No
2035-12-06 12:00 | 2035 66% ECP | 700 | 0 | -510 | -510 | -679.87 | -114.88 | No
2035-12-06 13:00 | 2035 66% ECP | 700 | 0 | -510 | -510 | -693.1 | -21.61 | No
2035-12-06 14:00 | 2035 66% ECP | 700 | 0 | -510 | -455.17 | -393.1 | 0 | No
2035-12-06 15:00 | 2035 66% ECP | 700 | 0 | -460.87 | -155.17 | -93.1 | 0 | No
2035-12-06 16:00 | 2035 66% ECP | 700 | 0 | -210 | -78.68 | -110 | -176 | No
2035-12-06 17:00 | 2035 66% ECP | 700 | -226 | -510 | -378.68 | -410 | -476 | No
2035-12-06 18:00 | 2035 66% ECP | 700 | -526 | -510 | -510 | -710 | -776 | No
2035-12-06 19:00 | 2035 66% ECP | 700 | -526 | -510 | -510 | -710 | -776 | No
2035-12-06 20:00 | 2035 66% ECP | 700 | -226 | -210 | -210 | -410 | -476 | No
2035-12-06 21:00 | 2035 66% ECP | 700 | 0 | -55.87 | 0 | -110 | -176 | No
2035-12-06 22:00 | 2035 66% ECP | 700 | 0 | -355.87 | -300 | -143.1 | 0 | No
2035-12-06 23:00 | 2035 66% ECP | 700 | 0 | -510 | -418.23 | 0 | 0 | No
2035-12-07 | 2035 66% ECP | 700 | 0 | -422.66 | -390 | -300 | -175.27 | No
2035-12-07 01:00 | 2035 66% ECP | 700 | -95 | -122.66 | -90 | 0 | 0 | No
2035-12-07 02:00 | 2035 66% ECP | 700 | 205 | 177.34 | 210 | 300 | 300 | No
2035-12-07 03:00 | 2035 66% ECP | 700 | 505 | 477.34 | 510 | 600 | 600 | No
2035-12-07 04:00 | 2035 66% ECP | 700 | 505 | 510 | 510 | 490 | 424 | No
2035-12-07 05:00 | 2035 66% ECP | 700 | 300 | 210 | 250.84 | 190 | 124 | No
2035-12-07 06:00 | 2035 66% ECP | 421.95 | 0 | -90 | -49.16 | -110 | -176 | No
2035-12-07 07:00 | 2035 66% ECP | 700 | -300 | -390 | -349.16 | -410 | -476 | No
2035-12-07 08:00 | 2035 66% ECP | 700 | -526 | -510 | -510 | -710 | -776 | No
2035-12-07 09:00 | 2035 66% ECP | 700 | -526 | -510 | -510 | -710 | -776 | No
2035-12-07 10:00 | 2035 66% ECP | 700 | -526 | -510 | -510 | -710 | -776 | No
2035-12-07 11:00 | 2035 66% ECP | 700 | -226 | -210 | -210 | -410 | -476 | No
2035-12-07 12:00 | 2035 66% ECP | 700 | 74 | 90 | 90 | -110 | -176 | No
2035-12-07 13:00 | 2035 66% ECP | 700 | 374 | 300 | 390 | 190 | 124 | No
2035-12-07 14:00 | 2035 66% ECP | 700 | 356.36 | 0 | 390 | 190 | 124 | No
2035-12-07 15:00 | 2035 66% ECP | 700 | 74 | 0 | 90 | -110 | -176 | No
2035-12-07 16:00 | 2035 66% ECP | 700 | -226 | 0 | -210 | -410 | -476 | No
2035-12-07 17:00 | 2035 66% ECP | 700 | -526 | 0 | -510 | -710 | -776 | No
2035-12-07 18:00 | 2035 66% ECP | 700 | -526 | 0 | -510 | -710 | -776 | No
2035-12-07 19:00 | 2035 66% ECP | 700 | -300 | 0 | -269.86 | -410 | -476 | No
2035-12-07 20:00 | 2035 66% ECP | 700 | 0 | 0 | 30.14 | -110 | -176 | No
2035-12-07 21:00 | 2035 66% ECP | 700 | 300 | 0 | 330.14 | 190 | 124 | No
2035-12-07 22:00 | 2035 66% ECP | 700 | 0 | 0 | 510 | 490 | 328.43 | No
2035-12-07 23:00 | 2035 66% ECP | 700 | 0 | 0 | 510 | 710 | 543.55 | No
2035-12-08 | 2035 66% ECP | 700 | 0 | 0 | 510 | 659.71 | 243.55 | No
2035-12-08 01:00 | 2035 66% ECP | 700 | 0 | 0 | 510 | 359.71 | 0 | No
2035-12-08 02:00 | 2035 66% ECP | 700 | 0 | 0 | 510 | 110.29 | 0 | No
2035-12-08 03:00 | 2035 66% ECP | 700 | 0 | 0 | 510 | 0 | 0 | No
2035-12-08 04:00 | 2035 66% ECP | 700 | 0 | 0 | 510 | 0 | 0 | No
2035-12-08 05:00 | 2035 66% ECP | 420 | 0 | 0 | 390 | 0 | 0 | No
2035-12-08 06:00 | 2035 66% ECP | 0 | 0 | 0 | 90 | 0 | 0 | No
2035-12-08 07:00 | 2035 66% ECP | -420 | -185.12 | 0 | -210 | -300 | -300 | No
2035-12-08 08:00 | 2035 66% ECP | -700 | -485.12 | 0 | -510 | -600 | -600 | No
2035-12-08 09:00 | 2035 66% ECP | -700 | -526 | 0 | -510 | -710 | -776 | No
2035-12-08 10:00 | 2035 66% ECP | -700 | -526 | 0 | -510 | -710 | -776 | No
2035-12-08 11:00 | 2035 66% ECP | -700 | -526 | 0 | -510 | -710 | -776 | No
2035-12-08 12:00 | 2035 66% ECP | -700 | -526 | 0 | -510 | -710 | -776 | No
2035-12-08 13:00 | 2035 66% ECP | -700 | -526 | 0 | -510 | -710 | -776 | No
2035-12-08 14:00 | 2035 66% ECP | -700 | -526 | 0 | -510 | -710 | -776 | No
2035-12-08 15:00 | 2035 66% ECP | -700 | -526 | 0 | -510 | -710 | -776 | No
2035-12-08 16:00 | 2035 66% ECP | -621.5 | -526 | 0 | -510 | -710 | -776 | No
2035-12-08 17:00 | 2035 66% ECP | -201.5 | -526 | 0 | -510 | -710 | -776 | No
2035-12-08 18:00 | 2035 66% ECP | 0 | -526 | 0 | -510 | -710 | -776 | No
2035-12-08 19:00 | 2035 66% ECP | 0 | -526 | 0 | -510 | -710 | -776 | No
2035-12-08 20:00 | 2035 66% ECP | 0 | -526 | 0 | -510 | -710 | -600 | No
2035-12-08 21:00 | 2035 66% ECP | 280 | -233.96 | 0 | -300 | -410 | -300 | No
2035-12-08 22:00 | 2035 66% ECP | 700 | 66.04 | 0 | 0 | -110 | 0 | No
2035-12-08 23:00 | 2035 66% ECP | 700 | 0 | 0 | -270.22 | -99.47 | 0 | No
2035-12-09 | 2035 66% ECP | 700 | 0 | 0 | 29.78 | 130.93 | 0 | No
2035-12-09 01:00 | 2035 66% ECP | 700 | 0 | 0 | 329.78 | 0 | 0 | No
2035-12-09 02:00 | 2035 66% ECP | 700 | 0 | 0 | 510 | 265.34 | 0 | No
2035-12-09 03:00 | 2035 66% ECP | 700 | 0 | 0 | 510 | 565.34 | 0 | No
2035-12-09 04:00 | 2035 66% ECP | 700 | 0 | 0 | 510 | 710 | 0 | No
2035-12-09 05:00 | 2035 66% ECP | 700 | 0 | 0 | 390 | 413.21 | 0 | No
2035-12-09 06:00 | 2035 66% ECP | 700 | 0 | 0 | 90 | 113.21 | -176 | No
2035-12-09 07:00 | 2035 66% ECP | 700 | -226 | 0 | -210 | -132.88 | -476 | No
2035-12-09 08:00 | 2035 66% ECP | 560 | -526 | 0 | -510 | -432.88 | -776 | No
2035-12-09 09:00 | 2035 66% ECP | 140 | -526 | 0 | -510 | -438.29 | -776 | No
2035-12-09 10:00 | 2035 66% ECP | -280 | -526 | 0 | -510 | -438.29 | -776 | No
2035-12-09 11:00 | 2035 66% ECP | -700 | -526 | 0 | -510 | -400.52 | -776 | No
2035-12-09 12:00 | 2035 66% ECP | -298.98 | -526 | 0 | -510 | -274.64 | -776 | No
2035-12-09 13:00 | 2035 66% ECP | 121.02 | -526 | 0 | -510 | -311.52 | -776 | No
2035-12-09 14:00 | 2035 66% ECP | 541.02 | -526 | -510 | -510 | -559.39 | -776 | No
2035-12-09 15:00 | 2035 66% ECP | 700 | -526 | -510 | -510 | -609.69 | -776 | No
2035-12-09 16:00 | 2035 66% ECP | 280 | -526 | -510 | -510 | -468.96 | -776 | No
2035-12-09 17:00 | 2035 66% ECP | 280 | -526 | -510 | -510 | -361.02 | -776 | No
2035-12-09 18:00 | 2035 66% ECP | 700 | -526 | -510 | -366.51 | -294.67 | -776 | No
2035-12-09 19:00 | 2035 66% ECP | 700 | -226 | -210 | -66.51 | 0 | -476 | No
2035-12-09 20:00 | 2035 66% ECP | 700 | 0 | -203.46 | 0 | 0 | -176 | No
2035-12-09 21:00 | 2035 66% ECP | 700 | 0 | -91.81 | 0 | 0 | 0 | No
2035-12-09 22:00 | 2035 66% ECP | 700 | 0 | -324.03 | 0 | 0 | 0 | No
2035-12-09 23:00 | 2035 66% ECP | 700 | 0 | -510 | -125.35 | 0 | 0 | No
2035-12-10 | 2035 66% ECP | 700 | 0 | -210 | 0 | 0 | 0 | No
2035-12-10 01:00 | 2035 66% ECP | 700 | 0 | -424.62 | -110.8 | 0 | 0 | No
2035-12-10 02:00 | 2035 66% ECP | 700 | 0 | -124.62 | -90 | -46.27 | -68.38 | No
2035-12-10 03:00 | 2035 66% ECP | 700 | 44.02 | 175.38 | 210 | 253.73 | 231.62 | No
2035-12-10 04:00 | 2035 66% ECP | 700 | 300 | 475.38 | 510 | 300 | 300 | No
2035-12-10 05:00 | 2035 66% ECP | 700 | 0 | 175.38 | 210 | 0 | 0 | No
2035-12-10 06:00 | 2035 66% ECP | 700 | 0 | 467.76 | 0 | 0 | 0 | No
2035-12-10 07:00 | 2035 66% ECP | 700 | 0 | 481.81 | 210 | 97.79 | 0 | No
2035-12-10 08:00 | 2035 66% ECP | 700 | 92.66 | 510 | 510 | 397.79 | 300 | No
2035-12-10 09:00 | 2035 66% ECP | 700 | 0 | 210 | 210 | 97.79 | 0 | No
2035-12-10 10:00 | 2035 66% ECP | 280 | 0 | 300 | 446.25 | 300 | 136.07 | No
2035-12-10 11:00 | 2035 66% ECP | 140 | 0 | 0 | 146.25 | 0 | -163.93 | No
2035-12-10 12:00 | 2035 66% ECP | -280 | -300 | -300 | -96.89 | 0 | -463.93 | No
2035-12-10 13:00 | 2035 66% ECP | -700 | -312.38 | -510 | -339.42 | 0 | -763.93 | No
2035-12-10 14:00 | 2035 66% ECP | -700 | -317.93 | -510 | -510 | -33.27 | -776 | No
2035-12-10 15:00 | 2035 66% ECP | -700 | -17.93 | -510 | -374.13 | 0 | -581.51 | No
2035-12-10 16:00 | 2035 66% ECP | -700 | 0 | -510 | -217.94 | 0 | -464.48 | No
2035-12-10 17:00 | 2035 66% ECP | -280 | 0 | -240.68 | -195.19 | 0 | -164.48 | No
2035-12-10 18:00 | 2035 66% ECP | 140 | 0 | 59.32 | 29.27 | 0 | 0 | No
2035-12-10 19:00 | 2035 66% ECP | 560 | 0 | 359.32 | 329.27 | 154.45 | 0 | No
2035-12-10 20:00 | 2035 66% ECP | 700 | 0 | 210 | 357.59 | 0 | 0 | No
2035-12-10 21:00 | 2035 66% ECP | 488.99 | -95 | -90 | 171.3 | 110 | 150 | No
2035-12-10 22:00 | 2035 66% ECP | 700 | 205 | 210 | 210 | 410 | 450 | No
2035-12-10 23:00 | 2035 66% ECP | 700 | 505 | 510 | 510 | 710 | 750 | No
2035-12-11 | 2035 66% ECP | 700 | 505 | 510 | 510 | 710 | 750 | No
2035-12-11 01:00 | 2035 66% ECP | 700 | 505 | 510 | 510 | 710 | 750 | No
2035-12-11 02:00 | 2035 66% ECP | 700 | 505 | 510 | 510 | 710 | 750 | No
2035-12-11 03:00 | 2035 66% ECP | 700 | 505 | 510 | 510 | 710 | 750 | No
2035-12-11 04:00 | 2035 66% ECP | 700 | 505 | 510 | 510 | 710 | 750 | No
2035-12-11 05:00 | 2035 66% ECP | 700 | 505 | 510 | 510 | 710 | 750 | No
2035-12-11 06:00 | 2035 66% ECP | 700 | 205 | 510 | 510 | 710 | 750 | No
2035-12-11 07:00 | 2035 66% ECP | 700 | 0 | 510 | 510 | 710 | 494.67 | No
2035-12-11 08:00 | 2035 66% ECP | 700 | 0 | 510 | 510 | 710 | 665.36 | No
2035-12-11 09:00 | 2035 66% ECP | 700 | 200.24 | 510 | 510 | 710 | 750 | No
2035-12-11 10:00 | 2035 66% ECP | 700 | 230.49 | 510 | 510 | 710 | 750 | No
2035-12-11 11:00 | 2035 66% ECP | 700 | 0 | 390 | 510 | 548.77 | 450 | No
2035-12-11 12:00 | 2035 66% ECP | 700 | 0 | 90 | 210 | 248.77 | 150 | No
2035-12-11 13:00 | 2035 66% ECP | 280 | 0 | -210 | -90 | -51.23 | -150 | No
2035-12-11 14:00 | 2035 66% ECP | 700 | 0 | -510 | -26.35 | 0 | -176 | No
2035-12-11 15:00 | 2035 66% ECP | 700 | -226 | -210 | -210 | -270.46 | -476 | No
2035-12-11 16:00 | 2035 66% ECP | 700 | -526 | -510 | -510 | -570.46 | -776 | No
2035-12-11 17:00 | 2035 66% ECP | 700 | -526 | -510 | -510 | -710 | -776 | No
2035-12-11 18:00 | 2035 66% ECP | 700 | -526 | -510 | -510 | -710 | -776 | No
2035-12-11 19:00 | 2035 66% ECP | 700 | -526 | -510 | -510 | -710 | -776 | No
2035-12-11 20:00 | 2035 66% ECP | 700 | -526 | -510 | -510 | -710 | -776 | No
2035-12-11 21:00 | 2035 66% ECP | 700 | -526 | -510 | -510 | -710 | -776 | No
2035-12-11 22:00 | 2035 66% ECP | 700 | -226 | -462.15 | -210 | -410 | -476 | No
2035-12-11 23:00 | 2035 66% ECP | 700 | 0 | -252.74 | 0 | -110 | -176 | No
2035-12-12 | 2035 66% ECP | 700 | 0 | 47.26 | 300 | 0 | 0 | No
2035-12-12 01:00 | 2035 66% ECP | 700 | 0 | 347.26 | 510 | 0 | 0 | No
2035-12-12 02:00 | 2035 66% ECP | 700 | 0 | 510 | 358.52 | 0 | 0 | No
2035-12-12 03:00 | 2035 66% ECP | 700 | 0 | 510 | 358.52 | 0 | 0 | No
2035-12-12 04:00 | 2035 66% ECP | 700 | 0 | 390 | 58.52 | 0 | 0 | No
2035-12-12 05:00 | 2035 66% ECP | 700 | 0 | 90 | 58.52 | 0 | 0 | No
2035-12-12 06:00 | 2035 66% ECP | 700 | 0 | -210 | -158.26 | -110 | -176 | No
2035-12-12 07:00 | 2035 66% ECP | 700 | -300 | -510 | -458.26 | -410 | -476 | No
2035-12-12 08:00 | 2035 66% ECP | 700 | -526 | -510 | -510 | -710 | -776 | No
2035-12-12 09:00 | 2035 66% ECP | 700 | -526 | -510 | -510 | -710 | -776 | No
2035-12-12 10:00 | 2035 66% ECP | 700 | -526 | -510 | -510 | -710 | -776 | No
2035-12-12 11:00 | 2035 66% ECP | 700 | -441.41 | -510 | -510 | -710 | -776 | No
2035-12-12 12:00 | 2035 66% ECP | 700 | -526 | -510 | -510 | -710 | -776 | No
2035-12-12 13:00 | 2035 66% ECP | 700 | -526 | -510 | -510 | -710 | -776 | No
2035-12-12 14:00 | 2035 66% ECP | 700 | -526 | -510 | -510 | -710 | -776 | No
2035-12-12 15:00 | 2035 66% ECP | 700 | -526 | -510 | -510 | -710 | -776 | No
2035-12-12 16:00 | 2035 66% ECP | 700 | -526 | -510 | -510 | -710 | -776 | No
2035-12-12 17:00 | 2035 66% ECP | 700 | -526 | -510 | -510 | -710 | -776 | No
2035-12-12 18:00 | 2035 66% ECP | 700 | -526 | -510 | -510 | -710 | -776 | No
2035-12-12 19:00 | 2035 66% ECP | 700 | -526 | -510 | -510 | -710 | -776 | No
2035-12-12 20:00 | 2035 66% ECP | 700 | -526 | -510 | -510 | -710 | -776 | No
2035-12-12 21:00 | 2035 66% ECP | 700 | -526 | -510 | -510 | -710 | -776 | No
2035-12-12 22:00 | 2035 66% ECP | 497.38 | -526 | -510 | -510 | -710 | -776 | No
2035-12-12 23:00 | 2035 66% ECP | 77.38 | -526 | -510 | -510 | -710 | -776 | No
2035-12-13 | 2035 66% ECP | -184.4 | -526 | -510 | -510 | -710 | -776 | No
2035-12-13 01:00 | 2035 66% ECP | -461.99 | -526 | -510 | -257.24 | -410 | -776 | No
2035-12-13 02:00 | 2035 66% ECP | -700 | -526 | -510 | -510 | -221.84 | -776 | No
2035-12-13 03:00 | 2035 66% ECP | -280 | -526 | -510 | -484.96 | -210.76 | -776 | No
2035-12-13 04:00 | 2035 66% ECP | 0 | -526 | -510 | -510 | -510.76 | -776 | No
2035-12-13 05:00 | 2035 66% ECP | 40.17 | -526 | -510 | -510 | -710 | -776 | No
2035-12-13 06:00 | 2035 66% ECP | 0 | -338.72 | -510 | -510 | -710 | -776 | No
2035-12-13 07:00 | 2035 66% ECP | 280 | -38.72 | -510 | -510 | -710 | -476 | No
2035-12-13 08:00 | 2035 66% ECP | 700 | 0 | -510 | -510 | -710 | -546.57 | No
2035-12-13 09:00 | 2035 66% ECP | 700 | 0 | -510 | -510 | -710 | -246.57 | No
2035-12-13 10:00 | 2035 66% ECP | 700 | 0 | -510 | -510 | -441.13 | -212.45 | No
2035-12-13 11:00 | 2035 66% ECP | 700 | 0 | -510 | -294.75 | -141.13 | -483.84 | No
2035-12-13 12:00 | 2035 66% ECP | 280 | 0 | -510 | -510 | -318.08 | -693.24 | No
2035-12-13 13:00 | 2035 66% ECP | 0 | 0 | -510 | -300 | -88.72 | -501.54 | No
2035-12-13 14:00 | 2035 66% ECP | 0 | 0 | -510 | 0 | 88.98 | -770.28 | No
2035-12-13 15:00 | 2035 66% ECP | 0 | 0 | -510 | -300 | -20.2 | -741.71 | No
2035-12-13 16:00 | 2035 66% ECP | 420 | -176.36 | -510 | -117.6 | 0 | -776 | No
2035-12-13 17:00 | 2035 66% ECP | 628.74 | -476.36 | -510 | -75.97 | 0 | -776 | No
2035-12-13 18:00 | 2035 66% ECP | 669.72 | -339.81 | -510 | 138.16 | 0 | -776 | No
2035-12-13 19:00 | 2035 66% ECP | 700 | -39.81 | -510 | -76.46 | 0 | -776 | No
2035-12-13 20:00 | 2035 66% ECP | 700 | -339.81 | -510 | -309.19 | 0 | -776 | No
2035-12-13 21:00 | 2035 66% ECP | 700 | -442.16 | -510 | -442.51 | 0 | -750 | No
2035-12-13 22:00 | 2035 66% ECP | 280 | -142.16 | -300 | -300 | -45.68 | -450 | No
2035-12-13 23:00 | 2035 66% ECP | -140 | 157.84 | 0 | 0 | 254.32 | -150 | No
2035-12-14 | 2035 66% ECP | -560 | 457.84 | 300 | 300 | 554.32 | 150 | No
2035-12-14 01:00 | 2035 66% ECP | -700 | 505 | 510 | 510 | 710 | 450 | Yes
2035-12-14 02:00 | 2035 66% ECP | -700 | 505 | 510 | 510 | 710 | 750 | Yes
2035-12-14 03:00 | 2035 66% ECP | -700 | 505 | 510 | 510 | 710 | 750 | Yes
2035-12-14 04:00 | 2035 66% ECP | -700 | 505 | 510 | 510 | 710 | 750 | Yes
2035-12-14 05:00 | 2035 66% ECP | -700 | 505 | 510 | 510 | 710 | 750 | Yes
2035-12-14 06:00 | 2035 66% ECP | -700 | 505 | 510 | 510 | 710 | 704.51 | Yes
2035-12-14 07:00 | 2035 66% ECP | -692.26 | 300 | 411.02 | 300 | 410 | 404.51 | No
2035-12-14 08:00 | 2035 66% ECP | -272.26 | 0 | 111.02 | 0 | 110 | 104.51 | No
2035-12-14 09:00 | 2035 66% ECP | 147.74 | 0 | -188.98 | -300 | 0 | 0 | No
2035-12-14 10:00 | 2035 66% ECP | 467.98 | 0 | 111.02 | 0 | 0 | 0 | No
2035-12-14 11:00 | 2035 66% ECP | 47.98 | 0 | 147.99 | 31.78 | 0 | 0 | No
2035-12-14 12:00 | 2035 66% ECP | 355.43 | 0 | -152.01 | 43.21 | 6.36 | 0 | No
2035-12-14 13:00 | 2035 66% ECP | 0 | -265.12 | -452.01 | -256.79 | 0 | -300 | No
2035-12-14 14:00 | 2035 66% ECP | 0 | 0 | -510 | -149.03 | 0 | -476 | No
2035-12-14 15:00 | 2035 66% ECP | 420 | -187.78 | -510 | -449.03 | 0 | -776 | No
2035-12-14 16:00 | 2035 66% ECP | 700 | -300 | -510 | -295.13 | 0 | -776 | No
2035-12-14 17:00 | 2035 66% ECP | 700 | 0 | -510 | -510 | 0 | -776 | No
2035-12-14 18:00 | 2035 66% ECP | 700 | 0 | -510 | -388.6 | 0 | -776 | No
2035-12-14 19:00 | 2035 66% ECP | 700 | -271.15 | -510 | -497.27 | 0 | -776 | No
2035-12-14 20:00 | 2035 66% ECP | 700 | -271.15 | -510 | -510 | 0 | -776 | No
2035-12-14 21:00 | 2035 66% ECP | 700 | -526 | -510 | -336.39 | 0 | -776 | No
2035-12-14 22:00 | 2035 66% ECP | 700 | -526 | -510 | -189.6 | 0 | -600 | No
2035-12-14 23:00 | 2035 66% ECP | 700 | -300 | -300 | -90 | -15.15 | -300 | No
2035-12-15 | 2035 66% ECP | 700 | 0 | 0 | 210 | 284.85 | 0 | No
2035-12-15 01:00 | 2035 66% ECP | 700 | 300 | 300 | 510 | 584.85 | 300 | No
2035-12-15 02:00 | 2035 66% ECP | 700 | 505 | 510 | 510 | 710 | 600 | No
2035-12-15 03:00 | 2035 66% ECP | 700 | 505 | 510 | 510 | 710 | 750 | No
2035-12-15 04:00 | 2035 66% ECP | 700 | 505 | 510 | 510 | 710 | 750 | No
2035-12-15 05:00 | 2035 66% ECP | 700 | 505 | 510 | 510 | 710 | 750 | No
2035-12-15 06:00 | 2035 66% ECP | 527.39 | 300 | 300 | 410.3 | 410 | 450 | No
2035-12-15 07:00 | 2035 66% ECP | 107.39 | 0 | 0 | 110.3 | 110 | 150 | No
2035-12-15 08:00 | 2035 66% ECP | 527.39 | -277.84 | -300 | -189.7 | 0 | -150 | No
2035-12-15 09:00 | 2035 66% ECP | 700 | 0 | -510 | -18.66 | 0 | -54.81 | No
2035-12-15 10:00 | 2035 66% ECP | 700 | 0 | -510 | 0 | 0 | -35.14 | No
2035-12-15 11:00 | 2035 66% ECP | 700 | 0 | -510 | 0 | 0 | -335.14 | No
2035-12-15 12:00 | 2035 66% ECP | 700 | 0 | -510 | 0 | 0 | -635.14 | No
2035-12-15 13:00 | 2035 66% ECP | 700 | 0 | -510 | 0 | 0 | -776 | No
2035-12-15 14:00 | 2035 66% ECP | 700 | 0 | -510 | -149.07 | 0 | -776 | No
2035-12-15 15:00 | 2035 66% ECP | 700 | 0 | -510 | -449.07 | 0 | -717.73 | No
2035-12-15 16:00 | 2035 66% ECP | 700 | 0 | -510 | -149.07 | 0 | -417.73 | No
2035-12-15 17:00 | 2035 66% ECP | 700 | 0 | -510 | 0 | 0 | -320.61 | No
2035-12-15 18:00 | 2035 66% ECP | 700 | 0 | -510 | 0 | 0 | -620.61 | No
2035-12-15 19:00 | 2035 66% ECP | 700 | 0 | -510 | 0 | 0 | -776 | No
2035-12-15 20:00 | 2035 66% ECP | 700 | -66.17 | -510 | -208.11 | 0 | -776 | No
2035-12-15 21:00 | 2035 66% ECP | 700 | -366.17 | -510 | -319.59 | 0 | -776 | No
2035-12-15 22:00 | 2035 66% ECP | 700 | -300 | -510 | -181.83 | 0 | -509.42 | No
2035-12-15 23:00 | 2035 66% ECP | 560 | 0 | -210 | 0 | 41.58 | -209.42 | No
2035-12-16 | 2035 66% ECP | 140 | -169.95 | -510 | -300 | -258.42 | -450 | No
2035-12-16 01:00 | 2035 66% ECP | -280 | 130.05 | -210 | 0 | 41.58 | -150 | Yes
2035-12-16 02:00 | 2035 66% ECP | -700 | 430.05 | 90 | 300 | 341.58 | 150 | Yes
2035-12-16 03:00 | 2035 66% ECP | -700 | 505 | 390 | 510 | 641.58 | 450 | Yes
2035-12-16 04:00 | 2035 66% ECP | -700 | 505 | 510 | 210 | 710 | 750 | Yes
2035-12-16 05:00 | 2035 66% ECP | -700 | 505 | 510 | 464.32 | 710 | 750 | Yes
2035-12-16 06:00 | 2035 66% ECP | -700 | 505 | 510 | 346.1 | 710 | 750 | Yes
2035-12-16 07:00 | 2035 66% ECP | -700 | 505 | 510 | 46.1 | 710 | 750 | Yes
2035-12-16 08:00 | 2035 66% ECP | -700 | 505 | 510 | 346.1 | 710 | 750 | Yes
2035-12-16 09:00 | 2035 66% ECP | -700 | 505 | 510 | 510 | 710 | 750 | Yes
2035-12-16 10:00 | 2035 66% ECP | -700 | 505 | 510 | 510 | 532.54 | 750 | Yes
2035-12-16 11:00 | 2035 66% ECP | -700 | 505 | 510 | 510 | 650.96 | 750 | Yes
2035-12-16 12:00 | 2035 66% ECP | -700 | 205 | 510 | 256.05 | 350.96 | 450 | Yes
2035-12-16 13:00 | 2035 66% ECP | -700 | 0 | 210 | 30.66 | 50.96 | 150 | No
2035-12-16 14:00 | 2035 66% ECP | -280 | 92.56 | 510 | 330.66 | 350.96 | 450 | No
2035-12-16 15:00 | 2035 66% ECP | 140 | 300 | 390 | 390 | 577.67 | 351.09 | No
2035-12-16 16:00 | 2035 66% ECP | 560 | 0 | 90 | 90 | 277.67 | 51.09 | No
2035-12-16 17:00 | 2035 66% ECP | 442.69 | -300 | -210 | -210 | -22.33 | -248.91 | No
2035-12-16 18:00 | 2035 66% ECP | 150.27 | -300 | -510 | -510 | -322.33 | -300 | No
2035-12-16 19:00 | 2035 66% ECP | 280 | 0 | -210 | -210 | -22.33 | 0 | No
2035-12-16 20:00 | 2035 66% ECP | 700 | 0 | 90 | 90 | 277.67 | 300 | No
2035-12-16 21:00 | 2035 66% ECP | 700 | 205 | 390 | 234.39 | 410 | 450 | No
2035-12-16 22:00 | 2035 66% ECP | 280 | 505 | 510 | 510 | 710 | 750 | No
2035-12-16 23:00 | 2035 66% ECP | -140 | 505 | 510 | 510 | 710 | 750 | No
2035-12-17 | 2035 66% ECP | 280 | 505 | 510 | 510 | 710 | 750 | No
2035-12-17 01:00 | 2035 66% ECP | 700 | 505 | 510 | 510 | 710 | 750 | No
2035-12-17 02:00 | 2035 66% ECP | 700 | 505 | 510 | 510 | 710 | 750 | No
2035-12-17 03:00 | 2035 66% ECP | 700 | 505 | 510 | 510 | 710 | 750 | No
2035-12-17 04:00 | 2035 66% ECP | 700 | 505 | 510 | 510 | 710 | 750 | No
2035-12-17 05:00 | 2035 66% ECP | 448.59 | 505 | 510 | 510 | 600 | 600 | No
2035-12-17 06:00 | 2035 66% ECP | 28.59 | 205 | 210 | 210 | 300 | 300 | No
2035-12-17 07:00 | 2035 66% ECP | -391.41 | -95 | -90 | -90 | 0 | 0 | No
2035-12-17 08:00 | 2035 66% ECP | 28.59 | -300 | -390 | -310.23 | 0 | -300 | No
2035-12-17 09:00 | 2035 66% ECP | 0 | 0 | -510 | -193.14 | 0 | -600 | No
2035-12-17 10:00 | 2035 66% ECP | 0 | -226 | -510 | -94.57 | 0 | -776 | No
2035-12-17 11:00 | 2035 66% ECP | -144.53 | -526 | -510 | 0 | 0 | -776 | No
2035-12-17 12:00 | 2035 66% ECP | -564.53 | -526 | -510 | -300 | 0 | -776 | No
2035-12-17 13:00 | 2035 66% ECP | -700 | -526 | -510 | -482.64 | 0 | -776 | No
2035-12-17 14:00 | 2035 66% ECP | -672.21 | -526 | -510 | -406.45 | 0 | -776 | No
2035-12-17 15:00 | 2035 66% ECP | -700 | -246.76 | -510 | -106.45 | 0 | -776 | No
2035-12-17 16:00 | 2035 66% ECP | -700 | -155.25 | -510 | -393.1 | 0 | -776 | No
2035-12-17 17:00 | 2035 66% ECP | -420 | 0 | -510 | -510 | 0 | -776 | No
2035-12-17 18:00 | 2035 66% ECP | 0 | 0 | -510 | -510 | -170.81 | -776 | No
2035-12-17 19:00 | 2035 66% ECP | 420 | 0 | -510 | -510 | 0 | -693.01 | No
2035-12-17 20:00 | 2035 66% ECP | 700 | 0 | -390 | -390 | -204.58 | -393.01 | No
2035-12-17 21:00 | 2035 66% ECP | 700 | -95 | -90 | -90 | 95.42 | -93.01 | No
2035-12-17 22:00 | 2035 66% ECP | 433.11 | 205 | 210 | 210 | 395.42 | 206.99 | No
2035-12-17 23:00 | 2035 66% ECP | 13.11 | 505 | 510 | 510 | 695.42 | 506.99 | No
2035-12-18 | 2035 66% ECP | 0 | 505 | 510 | 510 | 710 | 750 | No
2035-12-18 01:00 | 2035 66% ECP | -328.56 | 505 | 510 | 510 | 710 | 750 | No
2035-12-18 02:00 | 2035 66% ECP | -562.66 | 505 | 510 | 510 | 710 | 750 | No
2035-12-18 03:00 | 2035 66% ECP | -176.23 | 505 | 510 | 510 | 710 | 750 | No
2035-12-18 04:00 | 2035 66% ECP | -596.23 | 505 | 510 | 510 | 710 | 750 | No
2035-12-18 05:00 | 2035 66% ECP | -584.47 | 505 | 510 | 510 | 600.56 | 750 | No
2035-12-18 06:00 | 2035 66% ECP | -420 | 205 | 210 | 210 | 300.56 | 450 | No
2035-12-18 07:00 | 2035 66% ECP | 0 | -95 | -90 | -90 | 0.56 | 150 | No
2035-12-18 08:00 | 2035 66% ECP | 233.33 | -395 | -390 | -390 | -299.44 | -150 | No
2035-12-18 09:00 | 2035 66% ECP | 0 | -304.97 | -510 | -510 | -599.44 | -450 | No
2035-12-18 10:00 | 2035 66% ECP | 280 | -4.97 | -237.97 | -210 | -299.44 | -150 | No
2035-12-18 11:00 | 2035 66% ECP | 700 | 0 | 62.03 | 90 | 0.56 | 150 | No
2035-12-18 12:00 | 2035 66% ECP | 700 | 0 | 350.43 | 300 | 214.21 | 0 | No
2035-12-18 13:00 | 2035 66% ECP | 700 | 0 | 50.43 | 0 | 0 | 0 | No
2035-12-18 14:00 | 2035 66% ECP | 700 | 0 | 350.43 | 300 | 291.85 | 0 | No
2035-12-18 15:00 | 2035 66% ECP | 700 | 0 | 223.64 | 510 | 354.55 | 54.17 | No
2035-12-18 16:00 | 2035 66% ECP | 700 | 0 | -76.36 | 210 | 54.55 | 0 | No
2035-12-18 17:00 | 2035 66% ECP | 700 | 0 | -376.36 | 0 | 0 | 0 | No
2035-12-18 18:00 | 2035 66% ECP | 700 | 0 | -510 | 22.22 | 0 | 0 | No
2035-12-18 19:00 | 2035 66% ECP | 700 | 0 | -510 | 0 | 0 | 0 | No
2035-12-18 20:00 | 2035 66% ECP | 700 | 0 | -510 | 0 | 0 | 0 | No
2035-12-18 21:00 | 2035 66% ECP | 700 | 0 | -300 | 8.57 | 0 | 0 | No
2035-12-18 22:00 | 2035 66% ECP | 280 | 0 | 0 | 210 | 110 | 39.89 | No
2035-12-18 23:00 | 2035 66% ECP | -140 | 300 | 300 | 510 | 410 | 339.89 | No
2035-12-19 | 2035 66% ECP | -560 | 505 | 510 | 510 | 710 | 639.89 | No
2035-12-19 01:00 | 2035 66% ECP | -700 | 505 | 510 | 510 | 710 | 750 | No
2035-12-19 02:00 | 2035 66% ECP | -700 | 505 | 510 | 510 | 710 | 750 | No
2035-12-19 03:00 | 2035 66% ECP | -700 | 505 | 510 | 510 | 710 | 750 | No
2035-12-19 04:00 | 2035 66% ECP | -700 | 505 | 510 | 510 | 710 | 750 | No
2035-12-19 05:00 | 2035 66% ECP | -700 | 505 | 390 | 483.11 | 600 | 600 | No
2035-12-19 06:00 | 2035 66% ECP | -280 | 300 | 90 | 183.11 | 300 | 300 | No
2035-12-19 07:00 | 2035 66% ECP | 140 | 0 | -210 | -116.89 | 0 | 0 | No
2035-12-19 08:00 | 2035 66% ECP | 560 | -300 | -510 | -416.89 | -300 | -300 | No
2035-12-19 09:00 | 2035 66% ECP | 700 | 0 | -510 | -510 | -446.09 | -298.86 | No
2035-12-19 10:00 | 2035 66% ECP | 280 | 0 | -210 | -210 | -146.09 | 0 | No
2035-12-19 11:00 | 2035 66% ECP | -140 | 0 | -466.55 | 0 | 0 | 0 | No
2035-12-19 12:00 | 2035 66% ECP | -560 | 0 | -396.93 | -300 | -300 | -79.48 | No
2035-12-19 13:00 | 2035 66% ECP | -314.57 | 0 | -96.93 | 0 | 0 | 0 | No
2035-12-19 14:00 | 2035 66% ECP | 105.43 | 0 | 90 | 300 | 146.63 | 0 | No
2035-12-19 15:00 | 2035 66% ECP | 472.83 | 0 | -210 | 0 | -12.15 | -176 | No
2035-12-19 16:00 | 2035 66% ECP | 700 | -300 | -510 | -300 | -312.15 | -476 | No
2035-12-19 17:00 | 2035 66% ECP | 700 | -526 | -510 | -510 | -612.15 | -776 | No
2035-12-19 18:00 | 2035 66% ECP | 700 | -526 | -510 | -510 | -628.59 | -750 | No
2035-12-19 19:00 | 2035 66% ECP | 700 | -395 | -510 | -390 | -328.59 | -450 | No
2035-12-19 20:00 | 2035 66% ECP | 700 | -95 | -210 | -90 | -28.59 | -150 | No
2035-12-19 21:00 | 2035 66% ECP | 320.22 | 205 | 90 | 210 | 271.41 | 150 | No
2035-12-19 22:00 | 2035 66% ECP | -99.78 | 505 | 390 | 510 | 571.41 | 450 | No
2035-12-19 23:00 | 2035 66% ECP | -519.78 | 505 | 510 | 510 | 710 | 750 | No
2035-12-20 | 2035 66% ECP | -99.78 | 505 | 510 | 510 | 710 | 750 | No
2035-12-20 01:00 | 2035 66% ECP | 312.41 | 505 | 510 | 510 | 710 | 750 | No
2035-12-20 02:00 | 2035 66% ECP | 492.94 | 505 | 510 | 510 | 710 | 750 | No
2035-12-20 03:00 | 2035 66% ECP | 121.15 | 505 | 510 | 510 | 710 | 750 | No
2035-12-20 04:00 | 2035 66% ECP | 140 | 505 | 510 | 510 | 710 | 750 | No
2035-12-20 05:00 | 2035 66% ECP | -280 | 505 | 510 | 510 | 710 | 750 | No
2035-12-20 06:00 | 2035 66% ECP | -700 | 505 | 510 | 510 | 600 | 600 | No
2035-12-20 07:00 | 2035 66% ECP | -700 | 205 | 210 | 210 | 300 | 300 | No
2035-12-20 08:00 | 2035 66% ECP | -280 | 0 | -90 | -90 | 0 | 0 | No
2035-12-20 09:00 | 2035 66% ECP | 140 | 0 | -390 | -80.6 | 0 | 0 | No
2035-12-20 10:00 | 2035 66% ECP | -280 | 0 | -510 | 0 | 0 | 0 | No
2035-12-20 11:00 | 2035 66% ECP | -700 | 0 | -510 | -166.4 | 0 | 0 | No
2035-12-20 12:00 | 2035 66% ECP | -700 | 0 | -510 | -466.4 | 0 | 0 | No
2035-12-20 13:00 | 2035 66% ECP | -700 | 0 | -510 | -394.03 | 0 | 0 | No
2035-12-20 14:00 | 2035 66% ECP | -280 | 0 | -510 | -283.82 | 0 | 0 | No
2035-12-20 15:00 | 2035 66% ECP | 0 | 0 | -510 | -389.18 | 0 | 0 | No
2035-12-20 16:00 | 2035 66% ECP | 0 | 0 | -510 | -89.18 | 0 | 0 | No
2035-12-20 17:00 | 2035 66% ECP | 0 | 0 | -510 | 0 | 0 | 0 | No
2035-12-20 18:00 | 2035 66% ECP | 420 | 0 | -510 | 0 | 0 | 0 | No
2035-12-20 19:00 | 2035 66% ECP | 700 | 0 | -510 | 0 | 0 | 0 | No
2035-12-20 20:00 | 2035 66% ECP | 700 | 0 | -390 | 0 | 0 | 0 | No
2035-12-20 21:00 | 2035 66% ECP | 700 | 0 | -90 | 0 | 110 | 150 | No
2035-12-20 22:00 | 2035 66% ECP | 700 | 205 | 210 | 210 | 410 | 450 | No
2035-12-20 23:00 | 2035 66% ECP | 700 | 505 | 510 | 510 | 710 | 750 | No
2035-12-21 | 2035 66% ECP | 700 | 505 | 510 | 510 | 710 | 750 | No
2035-12-21 01:00 | 2035 66% ECP | 700 | 505 | 510 | 510 | 710 | 750 | No
2035-12-21 02:00 | 2035 66% ECP | 700 | 505 | 510 | 510 | 710 | 750 | No
2035-12-21 03:00 | 2035 66% ECP | 700 | 505 | 510 | 510 | 710 | 750 | No
2035-12-21 04:00 | 2035 66% ECP | 700 | 505 | 510 | 510 | 710 | 750 | No
2035-12-21 05:00 | 2035 66% ECP | 700 | 505 | 510 | 510 | 710 | 750 | No
2035-12-21 06:00 | 2035 66% ECP | 700 | 205 | 210 | 210 | 410 | 450 | No
2035-12-21 07:00 | 2035 66% ECP | 700 | 0 | 30.61 | 0 | 110 | 150 | No
2035-12-21 08:00 | 2035 66% ECP | 700 | 0 | 330.61 | 300 | 410 | 282.87 | No
2035-12-21 09:00 | 2035 66% ECP | 700 | 0 | 510 | 510 | 710 | 208.41 | No
2035-12-21 10:00 | 2035 66% ECP | 700 | 0 | 510 | 510 | 710 | 175.59 | No
2035-12-21 11:00 | 2035 66% ECP | 700 | 0 | 510 | 510 | 499.69 | 0 | No
2035-12-21 12:00 | 2035 66% ECP | 700 | 0 | 510 | 280.47 | 199.69 | 0 | No
2035-12-21 13:00 | 2035 66% ECP | 700 | 0 | 510 | 510 | 320.14 | 0 | No
2035-12-21 14:00 | 2035 66% ECP | 700 | 0 | 510 | 510 | 244.37 | 0 | No
2035-12-21 15:00 | 2035 66% ECP | 700 | 0 | 390 | 390 | 72.87 | 0 | No
2035-12-21 16:00 | 2035 66% ECP | 700 | 300 | 90 | 90 | 10.77 | 94.83 | No
2035-12-21 17:00 | 2035 66% ECP | 700 | 0 | -210 | -210 | -289.23 | -205.17 | No
2035-12-21 18:00 | 2035 66% ECP | 700 | -300 | -510 | -510 | -490 | -505.17 | No
2035-12-21 19:00 | 2035 66% ECP | 700 | 0 | -210 | -210 | -190 | -205.17 | No
2035-12-21 20:00 | 2035 66% ECP | 700 | 300 | 90 | 90 | 110 | 94.83 | No
2035-12-21 21:00 | 2035 66% ECP | 700 | 267.88 | 390 | 390 | 410 | 394.83 | No
2035-12-21 22:00 | 2035 66% ECP | 700 | 0 | 510 | 510 | 710 | 289.08 | No
2035-12-21 23:00 | 2035 66% ECP | 700 | 205 | 510 | 331.07 | 410 | 450 | No
2035-12-22 | 2035 66% ECP | 700 | 505 | 510 | 510 | 710 | 750 | No
2035-12-22 01:00 | 2035 66% ECP | 700 | 505 | 510 | 510 | 710 | 750 | No
2035-12-22 02:00 | 2035 66% ECP | 700 | 505 | 510 | 510 | 710 | 750 | No
2035-12-22 03:00 | 2035 66% ECP | 700 | 505 | 510 | 510 | 710 | 750 | No
2035-12-22 04:00 | 2035 66% ECP | 700 | 505 | 510 | 510 | 710 | 750 | No
2035-12-22 05:00 | 2035 66% ECP | 700 | 505 | 510 | 510 | 710 | 750 | No
2035-12-22 06:00 | 2035 66% ECP | 700 | 505 | 510 | 510 | 710 | 750 | No
2035-12-22 07:00 | 2035 66% ECP | 700 | 205 | 386.06 | 210 | 410 | 450 | No
2035-12-22 08:00 | 2035 66% ECP | 700 | 0 | 510 | 228.36 | 110 | 150 | No
2035-12-22 09:00 | 2035 66% ECP | 700 | 0 | 510 | 510 | 332.63 | 0 | No
2035-12-22 10:00 | 2035 66% ECP | 700 | 0 | 510 | 510 | 360.18 | 0 | No
2035-12-22 11:00 | 2035 66% ECP | 700 | 112.52 | 210 | 210 | 142.3 | 300 | No
2035-12-22 12:00 | 2035 66% ECP | 700 | 0 | -90 | -90 | -157.7 | 0 | No
2035-12-22 13:00 | 2035 66% ECP | 700 | 0 | -300 | -245.83 | 0 | 0 | No
2035-12-22 14:00 | 2035 66% ECP | 700 | 0 | 0 | 0 | -110 | -176 | No
2035-12-22 15:00 | 2035 66% ECP | 700 | -226 | -210 | -210 | -410 | -476 | No
2035-12-22 16:00 | 2035 66% ECP | 700 | -526 | -510 | -510 | -710 | -776 | No
2035-12-22 17:00 | 2035 66% ECP | 700 | -526 | -510 | -510 | -710 | -776 | No
2035-12-22 18:00 | 2035 66% ECP | 700 | -526 | -510 | -510 | -710 | -776 | No
2035-12-22 19:00 | 2035 66% ECP | 700 | -526 | -510 | -510 | -710 | -776 | No
2035-12-22 20:00 | 2035 66% ECP | 700 | -526 | -510 | -510 | -710 | -776 | No
2035-12-22 21:00 | 2035 66% ECP | 700 | -226 | -510 | -510 | -449.88 | -476 | No
2035-12-22 22:00 | 2035 66% ECP | 700 | 0 | -510 | -510 | -419.94 | -394.33 | No
2035-12-22 23:00 | 2035 66% ECP | 700 | 0 | -510 | -510 | -710 | -694.33 | No
2035-12-23 | 2035 66% ECP | 700 | 0 | -510 | -422.54 | -410 | -683.39 | No
2035-12-23 01:00 | 2035 66% ECP | 700 | -147.38 | -398.47 | -122.54 | -110 | -476 | No
2035-12-23 02:00 | 2035 66% ECP | 700 | -447.38 | -510 | -160.25 | 0 | -776 | No
2035-12-23 03:00 | 2035 66% ECP | 700 | -526 | -510 | -127.16 | 0 | -776 | No
2035-12-23 04:00 | 2035 66% ECP | 700 | -526 | -510 | -231.06 | 0 | -776 | No
2035-12-23 05:00 | 2035 66% ECP | 700 | -526 | -510 | -430.08 | 0 | -776 | No
2035-12-23 06:00 | 2035 66% ECP | 700 | -526 | -510 | -510 | -297.52 | -776 | No
2035-12-23 07:00 | 2035 66% ECP | 700 | -526 | -510 | -510 | -487.96 | -776 | No
2035-12-23 08:00 | 2035 66% ECP | 700 | -526 | -510 | -510 | -426.66 | -776 | No
2035-12-23 09:00 | 2035 66% ECP | 700 | -526 | -510 | -510 | -271.85 | -776 | No
2035-12-23 10:00 | 2035 66% ECP | 700 | -526 | -510 | -510 | -369.24 | -776 | No
2035-12-23 11:00 | 2035 66% ECP | 700 | -526 | -510 | -510 | -608.85 | -776 | No
2035-12-23 12:00 | 2035 66% ECP | 700 | -526 | -510 | -352 | -308.85 | -776 | No
2035-12-23 13:00 | 2035 66% ECP | 700 | -526 | -510 | -300 | -96.96 | -776 | No
2035-12-23 14:00 | 2035 66% ECP | 700 | -226 | -510 | 0 | 203.04 | -716.55 | No
2035-12-23 15:00 | 2035 66% ECP | 700 | -365.89 | -510 | 0 | 0 | -776 | No
2035-12-23 16:00 | 2035 66% ECP | 700 | -526 | -510 | -300 | -300 | -776 | No
2035-12-23 17:00 | 2035 66% ECP | 700 | -526 | -510 | -510 | -600 | -776 | No
2035-12-23 18:00 | 2035 66% ECP | 700 | -526 | -510 | -510 | -458.93 | -776 | No
2035-12-23 19:00 | 2035 66% ECP | 700 | -526 | -510 | -510 | -346.86 | -776 | No
2035-12-23 20:00 | 2035 66% ECP | 700 | -231.76 | -300 | -210 | -158.34 | -476 | No
2035-12-23 21:00 | 2035 66% ECP | 331.85 | 0 | 0 | 90 | 96.12 | -176 | No
2035-12-23 22:00 | 2035 66% ECP | -88.15 | 131.97 | 300 | 390 | 396.12 | 124 | No
2035-12-23 23:00 | 2035 66% ECP | -508.15 | 300 | 446.77 | 300 | 410 | 424 | No
2035-12-24 | 2035 66% ECP | -453.9 | 0 | 146.77 | 0 | 110 | 150 | No
2035-12-24 01:00 | 2035 66% ECP | -700 | 205 | 412.46 | 210 | 410 | 450 | No
2035-12-24 02:00 | 2035 66% ECP | -700 | 505 | 510 | 510 | 710 | 750 | No
2035-12-24 03:00 | 2035 66% ECP | -700 | 505 | 510 | 510 | 710 | 750 | Yes
2035-12-24 04:00 | 2035 66% ECP | -700 | 505 | 510 | 510 | 710 | 750 | Yes
2035-12-24 05:00 | 2035 66% ECP | -700 | 505 | 510 | 510 | 710 | 750 | Yes
2035-12-24 06:00 | 2035 66% ECP | -700 | 505 | 510 | 510 | 710 | 750 | Yes
2035-12-24 07:00 | 2035 66% ECP | -420 | 505 | 306.79 | 510 | 600 | 600 | No
2035-12-24 08:00 | 2035 66% ECP | 0 | 300 | 6.79 | 210 | 300 | 300 | No
2035-12-24 09:00 | 2035 66% ECP | 420 | 0 | -293.21 | -90 | 0 | 0 | No
2035-12-24 10:00 | 2035 66% ECP | 700 | 0 | -510 | -357.89 | 0 | 0 | No
2035-12-24 11:00 | 2035 66% ECP | 700 | 0 | -510 | -174.5 | 0 | -98.14 | No
2035-12-24 12:00 | 2035 66% ECP | 700 | -300 | -510 | 125.5 | 14.18 | -398.14 | No
2035-12-24 13:00 | 2035 66% ECP | 700 | 0 | -510 | -174.5 | -228.57 | -98.14 | No
2035-12-24 14:00 | 2035 66% ECP | 700 | 0 | -210 | -274.03 | -190 | -300 | No
2035-12-24 15:00 | 2035 66% ECP | 700 | 0 | 90 | 25.97 | 110 | 0 | No
2035-12-24 16:00 | 2035 66% ECP | 700 | 0 | 390 | 325.97 | 410 | 29.86 | No
2035-12-24 17:00 | 2035 66% ECP | 700 | 0 | 510 | 510 | 710 | 0 | No
2035-12-24 18:00 | 2035 66% ECP | 700 | 0 | 510 | 510 | 710 | 118.89 | No
2035-12-24 19:00 | 2035 66% ECP | 700 | 0 | 510 | 510 | 710 | 118.89 | No
2035-12-24 20:00 | 2035 66% ECP | 700 | 0 | 510 | 510 | 710 | 418.89 | No
2035-12-24 21:00 | 2035 66% ECP | 700 | 0 | 510 | 510 | 710 | 328.87 | No
2035-12-24 22:00 | 2035 66% ECP | 700 | 0 | 510 | 510 | 710 | 300 | No
2035-12-24 23:00 | 2035 66% ECP | 700 | 0 | 510 | 510 | 710 | 0 | No
2035-12-25 | 2035 66% ECP | 700 | 0 | 510 | 510 | 710 | 0 | No
2035-12-25 01:00 | 2035 66% ECP | 700 | 0 | 510 | 510 | 710 | 125.4 | No
2035-12-25 02:00 | 2035 66% ECP | 700 | 0 | 510 | 510 | 710 | 125.4 | No
2035-12-25 03:00 | 2035 66% ECP | 700 | 0 | 510 | 510 | 710 | 45.27 | No
2035-12-25 04:00 | 2035 66% ECP | 700 | 0 | 510 | 510 | 600 | 86.66 | No
2035-12-25 05:00 | 2035 66% ECP | 700 | 0 | 391.08 | 210 | 300 | 0 | No
2035-12-25 06:00 | 2035 66% ECP | 700 | 0 | 475.4 | 0 | 0 | 0 | No
2035-12-25 07:00 | 2035 66% ECP | 700 | 0 | 510 | 60.51 | 0 | 0 | No
2035-12-25 08:00 | 2035 66% ECP | 700 | 0 | 510 | 360.51 | 0 | 0 | No
2035-12-25 09:00 | 2035 66% ECP | 700 | 0 | 510 | 510 | 0 | 0 | No
2035-12-25 10:00 | 2035 66% ECP | 700 | 0 | 510 | 419.51 | 0 | 0 | No
2035-12-25 11:00 | 2035 66% ECP | 700 | 0 | 235.91 | 119.51 | 0 | 0 | No
2035-12-25 12:00 | 2035 66% ECP | 700 | 0 | -64.09 | -97.05 | 0 | 0 | No
2035-12-25 13:00 | 2035 66% ECP | 700 | 0 | -251.39 | 0 | 0 | 0 | No
2035-12-25 14:00 | 2035 66% ECP | 700 | 0 | -250.86 | 167.33 | 0 | 0 | No
2035-12-25 15:00 | 2035 66% ECP | 700 | 0 | 49.14 | 223.47 | 0 | 0 | No
2035-12-25 16:00 | 2035 66% ECP | 700 | 0 | 257.46 | 0 | 0 | 0 | No
2035-12-25 17:00 | 2035 66% ECP | 700 | 0 | 0 | 0 | 0 | 0 | No
2035-12-25 18:00 | 2035 66% ECP | 700 | 0 | -167.9 | 0 | 0 | 0 | No
2035-12-25 19:00 | 2035 66% ECP | 700 | 0 | -152.8 | 0 | 0 | 0 | No
2035-12-25 20:00 | 2035 66% ECP | 513.6 | 0 | -287.86 | 0 | 0 | 0 | No
2035-12-25 21:00 | 2035 66% ECP | 93.6 | 0 | -435.25 | 0 | 0 | 0 | No
2035-12-25 22:00 | 2035 66% ECP | -326.4 | 0 | -219.34 | -85.77 | 0 | 0 | No
2035-12-25 23:00 | 2035 66% ECP | -700 | 300 | 80.66 | 214.23 | 300 | 300 | No
2035-12-26 | 2035 66% ECP | -280 | 0 | 380.66 | 328.34 | 410 | 450 | No
2035-12-26 01:00 | 2035 66% ECP | -700 | 300 | 510 | 510 | 710 | 750 | Yes
2035-12-26 02:00 | 2035 66% ECP | -700 | 505 | 510 | 510 | 710 | 750 | Yes
2035-12-26 03:00 | 2035 66% ECP | -700 | 505 | 510 | 510 | 710 | 750 | Yes
2035-12-26 04:00 | 2035 66% ECP | -700 | 505 | 510 | 510 | 710 | 750 | Yes
2035-12-26 05:00 | 2035 66% ECP | -700 | 505 | 510 | 510 | 710 | 750 | Yes
2035-12-26 06:00 | 2035 66% ECP | -700 | 505 | 510 | 510 | 710 | 750 | Yes
2035-12-26 07:00 | 2035 66% ECP | -700 | 505 | 510 | 510 | 710 | 750 | Yes
2035-12-26 08:00 | 2035 66% ECP | -700 | 505 | 510 | 510 | 710 | 750 | Yes
2035-12-26 09:00 | 2035 66% ECP | -700 | 505 | 510 | 510 | 710 | 750 | Yes
2035-12-26 10:00 | 2035 66% ECP | -700 | 505 | 510 | 510 | 710 | 750 | Yes
2035-12-26 11:00 | 2035 66% ECP | -700 | 505 | 510 | 510 | 710 | 750 | Yes
2035-12-26 12:00 | 2035 66% ECP | -700 | 505 | 510 | 510 | 710 | 750 | Yes
2035-12-26 13:00 | 2035 66% ECP | -700 | 505 | 510 | 510 | 625.05 | 750 | Yes
2035-12-26 14:00 | 2035 66% ECP | -700 | 505 | 210 | 210 | 325.05 | 450 | Yes
2035-12-26 15:00 | 2035 66% ECP | -700 | 205 | -90 | -90 | 25.05 | 150 | Yes
2035-12-26 16:00 | 2035 66% ECP | -700 | -95 | -390 | -390 | -274.95 | -150 | No
2035-12-26 17:00 | 2035 66% ECP | -700 | -395 | -510 | -510 | -574.95 | -450 | No
2035-12-26 18:00 | 2035 66% ECP | -700 | -526 | -510 | -510 | -710 | -750 | No
2035-12-26 19:00 | 2035 66% ECP | -700 | -432.68 | -510 | -510 | -710 | -776 | No
2035-12-26 20:00 | 2035 66% ECP | -700 | -132.68 | -510 | -510 | -600 | -476 | No
2035-12-26 21:00 | 2035 66% ECP | -700 | 0 | -390 | -363.59 | -300 | -176 | No
2035-12-26 22:00 | 2035 66% ECP | -700 | 300 | -90 | -63.59 | 0 | 124 | Yes
2035-12-26 23:00 | 2035 66% ECP | -700 | 300 | 210 | 236.41 | 300 | 424 | Yes
2035-12-27 | 2035 66% ECP | -280 | 0 | 116.87 | 0 | 110 | 150 | No
2035-12-27 01:00 | 2035 66% ECP | -700 | 205 | 390 | 210 | 410 | 450 | No
2035-12-27 02:00 | 2035 66% ECP | -700 | 505 | 510 | 510 | 710 | 750 | No
2035-12-27 03:00 | 2035 66% ECP | -700 | 505 | 510 | 510 | 710 | 750 | No
2035-12-27 04:00 | 2035 66% ECP | -700 | 505 | 510 | 510 | 710 | 750 | No
2035-12-27 05:00 | 2035 66% ECP | -496.43 | 505 | 510 | 510 | 710 | 657.96 | No
2035-12-27 06:00 | 2035 66% ECP | -76.43 | 205 | 210 | 210 | 410 | 357.96 | No
2035-12-27 07:00 | 2035 66% ECP | 280 | -95 | -90 | -90 | 110 | 57.96 | No
2035-12-27 08:00 | 2035 66% ECP | 700 | -395 | -390 | -324.68 | -175.82 | -242.04 | No
2035-12-27 09:00 | 2035 66% ECP | 700 | -360.87 | -510 | -24.68 | 0 | -542.04 | No
2035-12-27 10:00 | 2035 66% ECP | 700 | -60.87 | -510 | 32.88 | 0 | -476 | No
2035-12-27 11:00 | 2035 66% ECP | 700 | -40.85 | -510 | -126.69 | 0 | -776 | No
2035-12-27 12:00 | 2035 66% ECP | 700 | 0 | -510 | -131.9 | 0 | -776 | No
2035-12-27 13:00 | 2035 66% ECP | 700 | 0 | -510 | -49.56 | 0 | -766.26 | No
2035-12-27 14:00 | 2035 66% ECP | 700 | 0 | -510 | -28.97 | 0 | -577.67 | No
2035-12-27 15:00 | 2035 66% ECP | 700 | -226 | -510 | -328.97 | -300 | -776 | No
2035-12-27 16:00 | 2035 66% ECP | 700 | -526 | -510 | -510 | -427.23 | -776 | No
2035-12-27 17:00 | 2035 66% ECP | 700 | -526 | -510 | -510 | -710 | -776 | No
2035-12-27 18:00 | 2035 66% ECP | 700 | -526 | -510 | -510 | -710 | -776 | No
2035-12-27 19:00 | 2035 66% ECP | 700 | -526 | -510 | -510 | -710 | -776 | No
2035-12-27 20:00 | 2035 66% ECP | 700 | -526 | -510 | -510 | -600 | -776 | No
2035-12-27 21:00 | 2035 66% ECP | 700 | -526 | -510 | -510 | -300 | -776 | No
2035-12-27 22:00 | 2035 66% ECP | 280 | -526 | -510 | -243.75 | 0 | -776 | No
2035-12-27 23:00 | 2035 66% ECP | 700 | -526 | -510 | 10.23 | 0 | -776 | No
2035-12-28 | 2035 66% ECP | 700 | -526 | -510 | 53.47 | 0 | -776 | No
2035-12-28 01:00 | 2035 66% ECP | 700 | -526 | -510 | -246.53 | 0 | -776 | No
2035-12-28 02:00 | 2035 66% ECP | 700 | -526 | -510 | -510 | 0 | -776 | No
2035-12-28 03:00 | 2035 66% ECP | 700 | -526 | -510 | -510 | 0 | -776 | No
2035-12-28 04:00 | 2035 66% ECP | 280 | -526 | -510 | -510 | 0 | -776 | No
2035-12-28 05:00 | 2035 66% ECP | -140 | -526 | -510 | -510 | -124.33 | -776 | No
2035-12-28 06:00 | 2035 66% ECP | -560 | -526 | -510 | -510 | 0 | -776 | No
2035-12-28 07:00 | 2035 66% ECP | -700 | -526 | -510 | -464.07 | 0 | -776 | No
2035-12-28 08:00 | 2035 66% ECP | -700 | -526 | -510 | -510 | -300 | -776 | No
2035-12-28 09:00 | 2035 66% ECP | -700 | -526 | -510 | -510 | -575.61 | -776 | No
2035-12-28 10:00 | 2035 66% ECP | -614.99 | -526 | -510 | -510 | -527.64 | -776 | No
2035-12-28 11:00 | 2035 66% ECP | -444.61 | -526 | -510 | -510 | -227.64 | -776 | No
2035-12-28 12:00 | 2035 66% ECP | -700 | -526 | -510 | -510 | -527.64 | -776 | No
2035-12-28 13:00 | 2035 66% ECP | -700 | -526 | -510 | -510 | -524.93 | -776 | No
2035-12-28 14:00 | 2035 66% ECP | -364 | -526 | -510 | -510 | -710 | -776 | No
2035-12-28 15:00 | 2035 66% ECP | -700 | -526 | -510 | -510 | -710 | -776 | No
2035-12-28 16:00 | 2035 66% ECP | -700 | -526 | -510 | -510 | -710 | -776 | No
2035-12-28 17:00 | 2035 66% ECP | -700 | -526 | -510 | -510 | -710 | -776 | No
2035-12-28 18:00 | 2035 66% ECP | -508.56 | -526 | -510 | -510 | -710 | -776 | No
2035-12-28 19:00 | 2035 66% ECP | -88.56 | -526 | -510 | -510 | -710 | -776 | No
2035-12-28 20:00 | 2035 66% ECP | -157.05 | -526 | -510 | -510 | -710 | -776 | No
2035-12-28 21:00 | 2035 66% ECP | -357.47 | -526 | -510 | -510 | -710 | -776 | No
2035-12-28 22:00 | 2035 66% ECP | -700 | -526 | -510 | -510 | -420.47 | -776 | No
2035-12-28 23:00 | 2035 66% ECP | -700 | -526 | -510 | -510 | -120.47 | -776 | No
2035-12-29 | 2035 66% ECP | -367.21 | -526 | -510 | -510 | -280.55 | -776 | No
2035-12-29 01:00 | 2035 66% ECP | 0 | -526 | -510 | -428.72 | 0 | -776 | No
2035-12-29 02:00 | 2035 66% ECP | 0 | -526 | -510 | -453.69 | 0 | -776 | No
2035-12-29 03:00 | 2035 66% ECP | -280 | -526 | -510 | -427.16 | 0 | -776 | No
2035-12-29 04:00 | 2035 66% ECP | -700 | -526 | -510 | -510 | -197.18 | -776 | No
2035-12-29 05:00 | 2035 66% ECP | -320.93 | -526 | -510 | -510 | -455.32 | -776 | No
2035-12-29 06:00 | 2035 66% ECP | -188.42 | -526 | -510 | -510 | -365.82 | -776 | No
2035-12-29 07:00 | 2035 66% ECP | -308.24 | -526 | -510 | -510 | -232.5 | -776 | No
2035-12-29 08:00 | 2035 66% ECP | -418.19 | -526 | -510 | -510 | -425.34 | -776 | No
2035-12-29 09:00 | 2035 66% ECP | -252.88 | -526 | -510 | -510 | -160.86 | -776 | No
2035-12-29 10:00 | 2035 66% ECP | -77.45 | -526 | -510 | -510 | -334.81 | -776 | No
2035-12-29 11:00 | 2035 66% ECP | -197.28 | -526 | -510 | -210 | -34.81 | -776 | No
2035-12-29 12:00 | 2035 66% ECP | -127.11 | -526 | -510 | -350.52 | 0 | -776 | No
2035-12-29 13:00 | 2035 66% ECP | 0 | -526 | -510 | -510 | -215.08 | -776 | No
2035-12-29 14:00 | 2035 66% ECP | 245.62 | -526 | -510 | -372.89 | -410 | -776 | No
2035-12-29 15:00 | 2035 66% ECP | 541.22 | -226 | -510 | -510 | -710 | -776 | No
2035-12-29 16:00 | 2035 66% ECP | 121.22 | 0 | -510 | -271.37 | -410 | -476 | No
2035-12-29 17:00 | 2035 66% ECP | 0 | -182.87 | -510 | -419.46 | -300 | -300 | No
2035-12-29 18:00 | 2035 66% ECP | 420 | 0 | -210 | -119.46 | 0 | 0 | No
2035-12-29 19:00 | 2035 66% ECP | 700 | 0 | 90 | 180.54 | 300 | 0 | No
2035-12-29 20:00 | 2035 66% ECP | 700 | 0 | 390 | 480.54 | 113.11 | 0 | No
2035-12-29 21:00 | 2035 66% ECP | 700 | 0 | 510 | 510 | 413.11 | 0 | No
2035-12-29 22:00 | 2035 66% ECP | 700 | 0 | 510 | 510 | 454.9 | 0 | No
2035-12-29 23:00 | 2035 66% ECP | 700 | 0 | 510 | 510 | 399.21 | 0 | No
2035-12-30 | 2035 66% ECP | 700 | 0 | 510 | 510 | 699.21 | 300 | No
2035-12-30 01:00 | 2035 66% ECP | 700 | 0 | 510 | 510 | 710 | 600 | No
2035-12-30 02:00 | 2035 66% ECP | 700 | 0 | 510 | 510 | 710 | 750 | No
2035-12-30 03:00 | 2035 66% ECP | 700 | 0 | 510 | 510 | 710 | 750 | No
2035-12-30 04:00 | 2035 66% ECP | 700 | 0 | 510 | 510 | 710 | 750 | No
2035-12-30 05:00 | 2035 66% ECP | 700 | 0 | 510 | 510 | 710 | 750 | No
2035-12-30 06:00 | 2035 66% ECP | 700 | 0 | 510 | 510 | 710 | 750 | No
2035-12-30 07:00 | 2035 66% ECP | 700 | 0 | 510 | 510 | 504.44 | 450 | No
2035-12-30 08:00 | 2035 66% ECP | 700 | 0 | 210 | 210 | 204.44 | 150 | No
2035-12-30 09:00 | 2035 66% ECP | 700 | -28.19 | -90 | -90 | -95.56 | -150 | No
2035-12-30 10:00 | 2035 66% ECP | 700 | 0 | -108.69 | 0 | 0 | 0 | No
2035-12-30 11:00 | 2035 66% ECP | 700 | 0 | -239.7 | 0 | 0 | 0 | No
2035-12-30 12:00 | 2035 66% ECP | 700 | 0 | -510 | -229.36 | 0 | 0 | No
2035-12-30 13:00 | 2035 66% ECP | 700 | 0 | -510 | -231.69 | -75.36 | 0 | No
2035-12-30 14:00 | 2035 66% ECP | 700 | 0 | -210 | -210 | -375.36 | -176 | No
2035-12-30 15:00 | 2035 66% ECP | 700 | -300 | -510 | -510 | -675.36 | -476 | No
2035-12-30 16:00 | 2035 66% ECP | 700 | -526 | -510 | -510 | -710 | -776 | No
2035-12-30 17:00 | 2035 66% ECP | 700 | -526 | -510 | -510 | -710 | -776 | No
2035-12-30 18:00 | 2035 66% ECP | 700 | -526 | -510 | -510 | -710 | -776 | No
2035-12-30 19:00 | 2035 66% ECP | 700 | -526 | -510 | -510 | -710 | -776 | No
2035-12-30 20:00 | 2035 66% ECP | 700 | -300 | -510 | -414.61 | -410 | -476 | No
2035-12-30 21:00 | 2035 66% ECP | 700 | 0 | -210 | -114.61 | -110 | -176 | No
2035-12-30 22:00 | 2035 66% ECP | 700 | 0 | -90.23 | 0 | 0 | 0 | No
2035-12-30 23:00 | 2035 66% ECP | 700 | 0 | -135.11 | 0 | 0 | 0 | No
2035-12-31 | 2035 66% ECP | 700 | 0 | -90 | -33.8 | 0 | 0 | No
2035-12-31 01:00 | 2035 66% ECP | 700 | 0 | 210 | 266.2 | 300 | 0 | No
2035-12-31 02:00 | 2035 66% ECP | 700 | 0 | 510 | 510 | 600 | 0 | No
2035-12-31 03:00 | 2035 66% ECP | 700 | 0 | 510 | 510 | 710 | 0 | No
2035-12-31 04:00 | 2035 66% ECP | 700 | 0 | 510 | 510 | 570.55 | 0 | No
2035-12-31 05:00 | 2035 66% ECP | 420 | 0 | 212.66 | 300 | 270.55 | 0 | No
2035-12-31 06:00 | 2035 66% ECP | 0 | 0 | -87.34 | 0 | -29.45 | 0 | No
2035-12-31 07:00 | 2035 66% ECP | -159.34 | -300 | -387.34 | -300 | -329.45 | -300 | No
2035-12-31 08:00 | 2035 66% ECP | 0 | 0 | -510 | -510 | -629.45 | -300 | No
2035-12-31 09:00 | 2035 66% ECP | 323.95 | 0 | -510 | -510 | -710 | 0 | No
2035-12-31 10:00 | 2035 66% ECP | 75.28 | 0 | -510 | -510 | -710 | -176 | No
2035-12-31 11:00 | 2035 66% ECP | -243.93 | -226 | -510 | -510 | -710 | -476 | No
2035-12-31 12:00 | 2035 66% ECP | -663.93 | -526 | -510 | -510 | -710 | -776 | No
2035-12-31 13:00 | 2035 66% ECP | -700 | -526 | -510 | -510 | -710 | -776 | No
2035-12-31 14:00 | 2035 66% ECP | -700 | -526 | -510 | -510 | -710 | -776 | No
2035-12-31 15:00 | 2035 66% ECP | -700 | -526 | -510 | -510 | -710 | -776 | No
2035-12-31 16:00 | 2035 66% ECP | -700 | -526 | -510 | -510 | -710 | -776 | No
2035-12-31 17:00 | 2035 66% ECP | -700 | -526 | -510 | -510 | -710 | -776 | No
2035-12-31 18:00 | 2035 66% ECP | -700 | -526 | -510 | -510 | -710 | -776 | No
2035-12-31 19:00 | 2035 66% ECP | -280 | -526 | -510 | -510 | -710 | -776 | No
2035-12-31 20:00 | 2035 66% ECP | 0 | -226 | -510 | -510 | -710 | -659.65 | No
2035-12-31 21:00 | 2035 66% ECP | -280 | -451.26 | -510 | -510 | -710 | -776 | No
2035-12-31 22:00 | 2035 66% ECP | -700 | -300 | -510 | -510 | -410.96 | -476 | No
2035-12-31 23:00 | 2035 66% ECP | -420 | 0 | -210 | -210 | -110.96 | -176 | No
2035-01-01 | 2035 100% ECP | -280 | 0 | -210 | -147.36 | -110 | -176 | No
2035-01-01 01:00 | 2035 100% ECP | 140 | 300 | 90 | 152.64 | 190 | 124 | No
2035-01-01 02:00 | 2035 100% ECP | 560 | 0 | 390 | 452.64 | 110 | 0 | No
2035-01-01 03:00 | 2035 100% ECP | 700 | 0 | 510 | 510 | 410 | 0 | No
2035-01-01 04:00 | 2035 100% ECP | 700 | 0 | 510 | 510 | 710 | 0 | No
2035-01-01 05:00 | 2035 100% ECP | 700 | 0 | 510 | 510 | 493.97 | 0 | No
2035-01-01 06:00 | 2035 100% ECP | 700 | 0 | 390 | 390 | 193.97 | 0 | No
2035-01-01 07:00 | 2035 100% ECP | 694.46 | 0 | 90 | 90 | 0 | 0 | No
2035-01-01 08:00 | 2035 100% ECP | 274.46 | 0 | -210 | -210 | -300 | -300 | No
2035-01-01 09:00 | 2035 100% ECP | -145.54 | -300 | -510 | -510 | -600 | -600 | No
2035-01-01 10:00 | 2035 100% ECP | -565.54 | -526 | -510 | -510 | -710 | -776 | No
2035-01-01 11:00 | 2035 100% ECP | -700 | -526 | -510 | -510 | -710 | -776 | No
2035-01-01 12:00 | 2035 100% ECP | -700 | -526 | -510 | -510 | -710 | -776 | No
2035-01-01 13:00 | 2035 100% ECP | -700 | -526 | -510 | -510 | -710 | -776 | No
2035-01-01 14:00 | 2035 100% ECP | -700 | -526 | -510 | -510 | -710 | -776 | No
2035-01-01 15:00 | 2035 100% ECP | -700 | -526 | -510 | -510 | -710 | -776 | No
2035-01-01 16:00 | 2035 100% ECP | -700 | -526 | -510 | -510 | -710 | -776 | No
2035-01-01 17:00 | 2035 100% ECP | -700 | -526 | -510 | -510 | -710 | -776 | No
2035-01-01 18:00 | 2035 100% ECP | -700 | -526 | -510 | -510 | -710 | -776 | No
2035-01-01 19:00 | 2035 100% ECP | -700 | -526 | -510 | -510 | -710 | -776 | No
2035-01-01 20:00 | 2035 100% ECP | -700 | -526 | -510 | -210 | -410 | -776 | No
2035-01-01 21:00 | 2035 100% ECP | -700 | -526 | -510 | -449.68 | -110 | -776 | No
2035-01-01 22:00 | 2035 100% ECP | -700 | -526 | -510 | -510 | -228.18 | -776 | No
2035-01-01 23:00 | 2035 100% ECP | -700 | -226 | -510 | -510 | -267.03 | -476 | Yes
2035-01-02 | 2035 100% ECP | -700 | -95 | -390 | -351.46 | -190 | -176 | No
2035-01-02 01:00 | 2035 100% ECP | -700 | 205 | -90 | -51.46 | 110 | 124 | Yes
2035-01-02 02:00 | 2035 100% ECP | -700 | 505 | 210 | 248.54 | 410 | 424 | Yes
2035-01-02 03:00 | 2035 100% ECP | -700 | 505 | 510 | 510 | 710 | 724 | Yes
2035-01-02 04:00 | 2035 100% ECP | -700 | 505 | 510 | 510 | 679.23 | 424 | Yes
2035-01-02 05:00 | 2035 100% ECP | -700 | 374 | 390 | 390 | 379.23 | 124 | Yes
2035-01-02 06:00 | 2035 100% ECP | -700 | 74 | 90 | 90 | 79.23 | -176 | Yes
2035-01-02 07:00 | 2035 100% ECP | -700 | -226 | -210 | -210 | -220.77 | -476 | Yes
2035-01-02 08:00 | 2035 100% ECP | -700 | -526 | -510 | -510 | -520.77 | -776 | No
2035-01-02 09:00 | 2035 100% ECP | -700 | -526 | -510 | -510 | -710 | -776 | No
2035-01-02 10:00 | 2035 100% ECP | -700 | -526 | -510 | -510 | -710 | -776 | No
2035-01-02 11:00 | 2035 100% ECP | -700 | -526 | -510 | -510 | -710 | -776 | No
2035-01-02 12:00 | 2035 100% ECP | -700 | -526 | -510 | -510 | -710 | -776 | No
2035-01-02 13:00 | 2035 100% ECP | -700 | -526 | -510 | -510 | -710 | -776 | No
2035-01-02 14:00 | 2035 100% ECP | -700 | -526 | -510 | -510 | -710 | -776 | No
2035-01-02 15:00 | 2035 100% ECP | -700 | -526 | -510 | -510 | -410 | -776 | No
2035-01-02 16:00 | 2035 100% ECP | -700 | -526 | -510 | -510 | -266.05 | -776 | No
2035-01-02 17:00 | 2035 100% ECP | -700 | -526 | -510 | -510 | -36.78 | -776 | No
2035-01-02 18:00 | 2035 100% ECP | -577 | -526 | -510 | -510 | 0 | -776 | No
2035-01-02 19:00 | 2035 100% ECP | -157 | -526 | -510 | -510 | -172.76 | -776 | No
2035-01-02 20:00 | 2035 100% ECP | -157 | -526 | -510 | -510 | -266.92 | -776 | No
2035-01-02 21:00 | 2035 100% ECP | -157 | -300 | -510 | -510 | -366.05 | -476 | No
2035-01-02 22:00 | 2035 100% ECP | 10.09 | 0 | -210 | -210 | -66.05 | -176 | No
2035-01-02 23:00 | 2035 100% ECP | -409.91 | 300 | 90 | 90 | 233.95 | 124 | Yes
2035-01-03 | 2035 100% ECP | 10.09 | 505 | 390 | 390 | 533.95 | 424 | No
2035-01-03 01:00 | 2035 100% ECP | 430.09 | 505 | 510 | 510 | 710 | 724 | No
2035-01-03 02:00 | 2035 100% ECP | 700 | 505 | 510 | 510 | 710 | 750 | No
2035-01-03 03:00 | 2035 100% ECP | 700 | 505 | 510 | 510 | 710 | 750 | No
2035-01-03 04:00 | 2035 100% ECP | 700 | 505 | 510 | 510 | 710 | 750 | No
2035-01-03 05:00 | 2035 100% ECP | 675.95 | 505 | 510 | 510 | 710 | 750 | No
2035-01-03 06:00 | 2035 100% ECP | 255.95 | 205 | 210 | 210 | 410 | 450 | No
2035-01-03 07:00 | 2035 100% ECP | -164.05 | -95 | -90 | -90 | 110 | 150 | No
2035-01-03 08:00 | 2035 100% ECP | -83.71 | 0 | 210 | 0 | 0 | 0 | No
2035-01-03 09:00 | 2035 100% ECP | 0 | 0 | 510 | 300 | 294.12 | 0 | No
2035-01-03 10:00 | 2035 100% ECP | 0 | 0 | 300 | 300 | 76.37 | 0 | No
2035-01-03 11:00 | 2035 100% ECP | -201.25 | 0 | 0 | 0 | 0 | 0 | No
2035-01-03 12:00 | 2035 100% ECP | -78.84 | -300 | -300 | -300 | -60.38 | -300 | No
2035-01-03 13:00 | 2035 100% ECP | -361.74 | 0 | -510 | -300 | -211.76 | 0 | No
2035-01-03 14:00 | 2035 100% ECP | -457.94 | -130.17 | -210 | 0 | 0 | 0 | No
2035-01-03 15:00 | 2035 100% ECP | -700 | 169.83 | 90 | 300 | 300 | 300 | No
2035-01-03 16:00 | 2035 100% ECP | -700 | 238.28 | 90 | 90 | 0 | 0 | No
2035-01-03 17:00 | 2035 100% ECP | -700 | -61.72 | -210 | -210 | -300 | -300 | No
2035-01-03 18:00 | 2035 100% ECP | -700 | -361.72 | -510 | -510 | -600 | -600 | No
2035-01-03 19:00 | 2035 100% ECP | -700 | -61.72 | -210 | -210 | -300 | -300 | No
2035-01-03 20:00 | 2035 100% ECP | -280 | 238.28 | 90 | 90 | 0 | 0 | No
2035-01-03 21:00 | 2035 100% ECP | 0 | 0 | 390 | 215.36 | 0 | 0 | No
2035-01-03 22:00 | 2035 100% ECP | -89.68 | 0 | 510 | 104.02 | 0 | 0 | No
2035-01-03 23:00 | 2035 100% ECP | -509.68 | 0 | 210 | 210 | 110 | 74.57 | No
2035-01-04 | 2035 100% ECP | -700 | 300 | 510 | 510 | 410 | 374.57 | No
2035-01-04 01:00 | 2035 100% ECP | -700 | 505 | 510 | 510 | 710 | 674.57 | No
2035-01-04 02:00 | 2035 100% ECP | -700 | 505 | 510 | 510 | 710 | 750 | No
2035-01-04 03:00 | 2035 100% ECP | -700 | 505 | 510 | 510 | 710 | 750 | No
2035-01-04 04:00 | 2035 100% ECP | -700 | 505 | 510 | 510 | 710 | 750 | No
2035-01-04 05:00 | 2035 100% ECP | -700 | 505 | 510 | 510 | 710 | 750 | No
2035-01-04 06:00 | 2035 100% ECP | -700 | 300 | 351.11 | 300 | 410 | 450 | No
2035-01-04 07:00 | 2035 100% ECP | -700 | 0 | 51.11 | 0 | 110 | 150 | No
2035-01-04 08:00 | 2035 100% ECP | -700 | 0 | 222.87 | 0 | 0 | 0 | No
2035-01-04 09:00 | 2035 100% ECP | -700 | 0 | 419.64 | 195.35 | 0 | 0 | No
2035-01-04 10:00 | 2035 100% ECP | -700 | 165.23 | 119.64 | 300 | 300 | 300 | No
2035-01-04 11:00 | 2035 100% ECP | -700 | 0 | -180.36 | 0 | 0 | 0 | No
2035-01-04 12:00 | 2035 100% ECP | -700 | 0 | -480.36 | -300 | -300 | -187.56 | No
2035-01-04 13:00 | 2035 100% ECP | -700 | 0 | -510 | -404.27 | 0 | 0 | No
2035-01-04 14:00 | 2035 100% ECP | -554.95 | 0 | -510 | -227.5 | 0 | -176 | No
2035-01-04 15:00 | 2035 100% ECP | -700 | -226 | -510 | -510 | -278.72 | -476 | No
2035-01-04 16:00 | 2035 100% ECP | -700 | -526 | -510 | -510 | -515.15 | -776 | No
2035-01-04 17:00 | 2035 100% ECP | -700 | -526 | -510 | -510 | -710 | -776 | No
2035-01-04 18:00 | 2035 100% ECP | -700 | -526 | -510 | -510 | -710 | -776 | No
2035-01-04 19:00 | 2035 100% ECP | -700 | -526 | -510 | -510 | -710 | -776 | No
2035-01-04 20:00 | 2035 100% ECP | -700 | -526 | -510 | -510 | -441.47 | -776 | No
2035-01-04 21:00 | 2035 100% ECP | -280 | -226 | -510 | -464.35 | -160.52 | -476 | No
2035-01-04 22:00 | 2035 100% ECP | -700 | 0 | -210 | -164.35 | 0 | -176 | No
2035-01-04 23:00 | 2035 100% ECP | -700 | 0 | -342.64 | 0 | 0 | 0 | No
2035-01-05 | 2035 100% ECP | -700 | 0 | -66.74 | 0 | 0 | 0 | No
2035-01-05 01:00 | 2035 100% ECP | -700 | 0 | -366.74 | -300 | -263.64 | 0 | No
2035-01-05 02:00 | 2035 100% ECP | -700 | 0 | -510 | -510 | -41.89 | 0 | No
2035-01-05 03:00 | 2035 100% ECP | -700 | 0 | -510 | -377.87 | -300 | 0 | No
2035-01-05 04:00 | 2035 100% ECP | -700 | 0 | -510 | -77.87 | 0 | 0 | No
2035-01-05 05:00 | 2035 100% ECP | -700 | 0 | -484.35 | -210 | 0 | 0 | No
2035-01-05 06:00 | 2035 100% ECP | -700 | 0 | -510 | -510 | -37.29 | -68.24 | No
2035-01-05 07:00 | 2035 100% ECP | -700 | 0 | -510 | -510 | -337.29 | -218.67 | No
2035-01-05 08:00 | 2035 100% ECP | -700 | 0 | -510 | -510 | -37.29 | -6.38 | No
2035-01-05 09:00 | 2035 100% ECP | -700 | 0 | -510 | -510 | -300 | -180.02 | No
2035-01-05 10:00 | 2035 100% ECP | -700 | 0 | -510 | -379.66 | 0 | -180.02 | No
2035-01-05 11:00 | 2035 100% ECP | -700 | 0 | -510 | -510 | -29.75 | -454.54 | No
2035-01-05 12:00 | 2035 100% ECP | -700 | 0 | -510 | -510 | 0 | -433.52 | No
2035-01-05 13:00 | 2035 100% ECP | -700 | 0 | -510 | -510 | -79.02 | -153.65 | No
2035-01-05 14:00 | 2035 100% ECP | -700 | 0 | -510 | -273.05 | -110 | -426.67 | No
2035-01-05 15:00 | 2035 100% ECP | -700 | 0 | -430.94 | -210 | -410 | -426.67 | No
2035-01-05 16:00 | 2035 100% ECP | -700 | -226 | -510 | -510 | -710 | -726.67 | No
2035-01-05 17:00 | 2035 100% ECP | -700 | -526 | -510 | -510 | -710 | -776 | No
2035-01-05 18:00 | 2035 100% ECP | -700 | -526 | -510 | -510 | -710 | -776 | No
2035-01-05 19:00 | 2035 100% ECP | -700 | -526 | -510 | -510 | -710 | -776 | No
2035-01-05 20:00 | 2035 100% ECP | -700 | -526 | -510 | -510 | -530.59 | -776 | No
2035-01-05 21:00 | 2035 100% ECP | -700 | -226 | -510 | -210 | -230.59 | -760.35 | No
2035-01-05 22:00 | 2035 100% ECP | -700 | -450.35 | -510 | -510 | -263.05 | -776 | No
2035-01-05 23:00 | 2035 100% ECP | -700 | -526 | -510 | -404.27 | -410 | -776 | No
2035-01-06 | 2035 100% ECP | -700 | -467.08 | -510 | -510 | -710 | -750 | No
2035-01-06 01:00 | 2035 100% ECP | -700 | -167.08 | -210 | -210 | -410 | -450 | Yes
2035-01-06 02:00 | 2035 100% ECP | -700 | 132.92 | 90 | 90 | -110 | -150 | Yes
2035-01-06 03:00 | 2035 100% ECP | -700 | 432.92 | 390 | 390 | 190 | 150 | Yes
2035-01-06 04:00 | 2035 100% ECP | -700 | 505 | 510 | 510 | 490 | 450 | Yes
2035-01-06 05:00 | 2035 100% ECP | -700 | 505 | 510 | 510 | 710 | 750 | Yes
2035-01-06 06:00 | 2035 100% ECP | -700 | 505 | 510 | 510 | 710 | 750 | Yes
2035-01-06 07:00 | 2035 100% ECP | -700 | 505 | 510 | 510 | 710 | 750 | Yes
2035-01-06 08:00 | 2035 100% ECP | -700 | 300 | 210 | 272.8 | 410 | 450 | Yes
2035-01-06 09:00 | 2035 100% ECP | -700 | 0 | -90 | -27.2 | 110 | 150 | Yes
2035-01-06 10:00 | 2035 100% ECP | -700 | -135.86 | -390 | -327.2 | -190 | -150 | No
2035-01-06 11:00 | 2035 100% ECP | -700 | -45.26 | -510 | -510 | -20.1 | -450 | No
2035-01-06 12:00 | 2035 100% ECP | -700 | -345.26 | -510 | -485.5 | 0 | -750 | No
2035-01-06 13:00 | 2035 100% ECP | -700 | -526 | -510 | -450.94 | -103.36 | -776 | No
2035-01-06 14:00 | 2035 100% ECP | -700 | -526 | -510 | -510 | -403.36 | -776 | No
2035-01-06 15:00 | 2035 100% ECP | -280 | -226 | -510 | -210 | -103.36 | -476 | No
2035-01-06 16:00 | 2035 100% ECP | -700 | 0 | -510 | 0 | 0 | -176 | No
2035-01-06 17:00 | 2035 100% ECP | -700 | 0 | -510 | 0 | 0 | 0 | No
2035-01-06 18:00 | 2035 100% ECP | -700 | 0 | -510 | 0 | 0 | 0 | No
2035-01-06 19:00 | 2035 100% ECP | -700 | 0 | -210 | 0 | 0 | 0 | No
2035-01-06 20:00 | 2035 100% ECP | -280 | 0 | -86.29 | 0 | 0 | 0 | No
2035-01-06 21:00 | 2035 100% ECP | -700 | 0 | -86.29 | 0 | 0 | 0 | No
2035-01-06 22:00 | 2035 100% ECP | -700 | 0 | -386.29 | 0 | 0 | 0 | No
2035-01-06 23:00 | 2035 100% ECP | -280 | 0 | -510 | -30.01 | 0 | -172.64 | No
2035-01-07 | 2035 100% ECP | -700 | 0 | -510 | -114.98 | 0 | -472.64 | No
2035-01-07 01:00 | 2035 100% ECP | -369.06 | -300 | -510 | -414.98 | -149.21 | -772.64 | No
2035-01-07 02:00 | 2035 100% ECP | -700 | -95 | -300 | -300 | -94.22 | -472.64 | No
2035-01-07 03:00 | 2035 100% ECP | -700 | 205 | 0 | 0 | 205.78 | -172.64 | Yes
2035-01-07 04:00 | 2035 100% ECP | -700 | 505 | 300 | 300 | 505.78 | 127.36 | Yes
2035-01-07 05:00 | 2035 100% ECP | -700 | 505 | 510 | 510 | 710 | 427.36 | Yes
2035-01-07 06:00 | 2035 100% ECP | -700 | 505 | 510 | 510 | 710 | 727.36 | Yes
2035-01-07 07:00 | 2035 100% ECP | -700 | 505 | 510 | 510 | 710 | 750 | Yes
2035-01-07 08:00 | 2035 100% ECP | -700 | 505 | 510 | 510 | 710 | 750 | Yes
2035-01-07 09:00 | 2035 100% ECP | -700 | 505 | 510 | 510 | 710 | 750 | Yes
2035-01-07 10:00 | 2035 100% ECP | -700 | 300 | 426.6 | 510 | 452.28 | 450 | Yes
2035-01-07 11:00 | 2035 100% ECP | -700 | 0 | 126.6 | 210 | 152.28 | 150 | Yes
2035-01-07 12:00 | 2035 100% ECP | -700 | -80.17 | -173.4 | -90 | -147.72 | -150 | Yes
2035-01-07 13:00 | 2035 100% ECP | -700 | 0 | -473.4 | -390 | -268.97 | -176 | Yes
2035-01-07 14:00 | 2035 100% ECP | -700 | -226 | -510 | -510 | -568.97 | -476 | Yes
2035-01-07 15:00 | 2035 100% ECP | -700 | -526 | -510 | -510 | -710 | -776 | No
2035-01-07 16:00 | 2035 100% ECP | -700 | -526 | -510 | -510 | -710 | -776 | No
2035-01-07 17:00 | 2035 100% ECP | -700 | -526 | -510 | -510 | -710 | -776 | No
2035-01-07 18:00 | 2035 100% ECP | -700 | -526 | -510 | -510 | -710 | -776 | No
2035-01-07 19:00 | 2035 100% ECP | -700 | -526 | -510 | -510 | -710 | -776 | No
2035-01-07 20:00 | 2035 100% ECP | -700 | -526 | -510 | -510 | -710 | -776 | No
2035-01-07 21:00 | 2035 100% ECP | -700 | -226 | -210 | -210 | -410 | -476 | No
2035-01-07 22:00 | 2035 100% ECP | -700 | 74 | 90 | 90 | -110 | -176 | Yes
2035-01-07 23:00 | 2035 100% ECP | -700 | 374 | 390 | 390 | 190 | 124 | Yes
2035-01-08 | 2035 100% ECP | -280 | 505 | 510 | 510 | 490 | 424 | No
2035-01-08 01:00 | 2035 100% ECP | 140 | 505 | 510 | 510 | 710 | 724 | No
2035-01-08 02:00 | 2035 100% ECP | 410.22 | 505 | 510 | 510 | 710 | 750 | No
2035-01-08 03:00 | 2035 100% ECP | -9.78 | 505 | 510 | 510 | 710 | 750 | No
2035-01-08 04:00 | 2035 100% ECP | -429.78 | 505 | 510 | 510 | 710 | 750 | No
2035-01-08 05:00 | 2035 100% ECP | -700 | 505 | 510 | 510 | 710 | 750 | No
2035-01-08 06:00 | 2035 100% ECP | -700 | 505 | 510 | 510 | 710 | 750 | No
2035-01-08 07:00 | 2035 100% ECP | -700 | 205 | 210 | 210 | 410 | 450 | No
2035-01-08 08:00 | 2035 100% ECP | -700 | 0 | 405.19 | 210 | 410 | 387.3 | No
2035-01-08 09:00 | 2035 100% ECP | -700 | 0 | 510 | 510 | 710 | 687.3 | No
2035-01-08 10:00 | 2035 100% ECP | -700 | 177.73 | 510 | 510 | 710 | 600 | No
2035-01-08 11:00 | 2035 100% ECP | -700 | 0 | 510 | 365.39 | 410 | 300 | No
2035-01-08 12:00 | 2035 100% ECP | -700 | 0 | 510 | 282.09 | 110 | 0 | No
2035-01-08 13:00 | 2035 100% ECP | -700 | 0 | 380.16 | 90 | 0 | 0 | No
2035-01-08 14:00 | 2035 100% ECP | -700 | 26.99 | 390 | 390 | 190 | 124 | No
2035-01-08 15:00 | 2035 100% ECP | -417.11 | 74 | 90 | 90 | -110 | -176 | No
2035-01-08 16:00 | 2035 100% ECP | 0 | -226 | -210 | -210 | -410 | -476 | No
2035-01-08 17:00 | 2035 100% ECP | 0 | -526 | -510 | -510 | -710 | -776 | No
2035-01-08 18:00 | 2035 100% ECP | -115.93 | -526 | -510 | -510 | -710 | -776 | No
2035-01-08 19:00 | 2035 100% ECP | 280 | -526 | -510 | -510 | -710 | -776 | No
2035-01-08 20:00 | 2035 100% ECP | 700 | -526 | -510 | -510 | -710 | -776 | No
2035-01-08 21:00 | 2035 100% ECP | 700 | -526 | -510 | -510 | -710 | -776 | No
2035-01-08 22:00 | 2035 100% ECP | 700 | -425.87 | -510 | -510 | -430.27 | -776 | No
2035-01-08 23:00 | 2035 100% ECP | 700 | -133.24 | -510 | -307.44 | -300 | -662.25 | No
2035-01-09 | 2035 100% ECP | 700 | 0 | -210 | -7.44 | 0 | -362.25 | No
2035-01-09 01:00 | 2035 100% ECP | 700 | 0 | 90 | 292.56 | 0 | -62.25 | No
2035-01-09 02:00 | 2035 100% ECP | 700 | 0 | 390 | 510 | 300 | 150 | No
2035-01-09 03:00 | 2035 100% ECP | 700 | 205 | 510 | 510 | 454.68 | 450 | No
2035-01-09 04:00 | 2035 100% ECP | 700 | 505 | 510 | 510 | 710 | 750 | No
2035-01-09 05:00 | 2035 100% ECP | 700 | 505 | 510 | 510 | 710 | 750 | No
2035-01-09 06:00 | 2035 100% ECP | 700 | 205 | 510 | 510 | 476.92 | 450 | No
2035-01-09 07:00 | 2035 100% ECP | 700 | 0 | 510 | 510 | 609.1 | 150 | No
2035-01-09 08:00 | 2035 100% ECP | 700 | 0 | 510 | 510 | 710 | 209.77 | No
2035-01-09 09:00 | 2035 100% ECP | 700 | 0 | 510 | 510 | 710 | 303.46 | No
2035-01-09 10:00 | 2035 100% ECP | 700 | 0 | 510 | 510 | 710 | 48.27 | No
2035-01-09 11:00 | 2035 100% ECP | 700 | 0 | 510 | 510 | 696.82 | 47.96 | No
2035-01-09 12:00 | 2035 100% ECP | 700 | 0 | 510 | 300 | 396.82 | 0 | No
2035-01-09 13:00 | 2035 100% ECP | 700 | 0 | 210 | 0 | 96.82 | 0 | No
2035-01-09 14:00 | 2035 100% ECP | 700 | 0 | 0 | 0 | -110 | -176 | No
2035-01-09 15:00 | 2035 100% ECP | 700 | -226 | -210 | -210 | -410 | -476 | No
2035-01-09 16:00 | 2035 100% ECP | 700 | -526 | -510 | -510 | -710 | -776 | No
2035-01-09 17:00 | 2035 100% ECP | 700 | -526 | -510 | -510 | -710 | -776 | No
2035-01-09 18:00 | 2035 100% ECP | 700 | -526 | -510 | -510 | -710 | -776 | No
2035-01-09 19:00 | 2035 100% ECP | 700 | -526 | -510 | -510 | -710 | -776 | No
2035-01-09 20:00 | 2035 100% ECP | 700 | -526 | -510 | -510 | -710 | -776 | No
2035-01-09 21:00 | 2035 100% ECP | 700 | -526 | -510 | -510 | -710 | -776 | No
2035-01-09 22:00 | 2035 100% ECP | 700 | -300 | -510 | -210 | -410 | -706.8 | No
2035-01-09 23:00 | 2035 100% ECP | 700 | 0 | -210 | 90 | -110 | -406.8 | No
2035-01-10 | 2035 100% ECP | 700 | 0 | 90 | 390 | 0 | -106.8 | No
2035-01-10 01:00 | 2035 100% ECP | 700 | 0 | 390 | 509.72 | 0 | 0 | No
2035-01-10 02:00 | 2035 100% ECP | 700 | 0 | 510 | 509.72 | 0 | 0 | No
2035-01-10 03:00 | 2035 100% ECP | 700 | 0 | 510 | 509.72 | 0 | 0 | No
2035-01-10 04:00 | 2035 100% ECP | 700 | 0 | 390 | 209.72 | 0 | 0 | No
2035-01-10 05:00 | 2035 100% ECP | 700 | 0 | 90 | 90 | 0 | 0 | No
2035-01-10 06:00 | 2035 100% ECP | 280 | 0 | -210 | -210 | -112.92 | -300 | No
2035-01-10 07:00 | 2035 100% ECP | -140 | -300 | -510 | -510 | -412.92 | -600 | No
2035-01-10 08:00 | 2035 100% ECP | -560 | -526 | -510 | -510 | -672.31 | -776 | No
2035-01-10 09:00 | 2035 100% ECP | -700 | -526 | -510 | -510 | -710 | -776 | No
2035-01-10 10:00 | 2035 100% ECP | -700 | -526 | -510 | -510 | -710 | -776 | No
2035-01-10 11:00 | 2035 100% ECP | -700 | -526 | -510 | -510 | -710 | -776 | No
2035-01-10 12:00 | 2035 100% ECP | -700 | -526 | -510 | -510 | -710 | -776 | No
2035-01-10 13:00 | 2035 100% ECP | -700 | -526 | -510 | -510 | -710 | -776 | No
2035-01-10 14:00 | 2035 100% ECP | -700 | -526 | -510 | -510 | -710 | -776 | No
2035-01-10 15:00 | 2035 100% ECP | -700 | -526 | -510 | -510 | -710 | -776 | No
2035-01-10 16:00 | 2035 100% ECP | -700 | -526 | -510 | -510 | -710 | -776 | No
2035-01-10 17:00 | 2035 100% ECP | -700 | -526 | -510 | -510 | -710 | -776 | No
2035-01-10 18:00 | 2035 100% ECP | -700 | -526 | -510 | -510 | -710 | -776 | No
2035-01-10 19:00 | 2035 100% ECP | -700 | -526 | -510 | -510 | -710 | -776 | No
2035-01-10 20:00 | 2035 100% ECP | -700 | -526 | -510 | -510 | -710 | -776 | No
2035-01-10 21:00 | 2035 100% ECP | -700 | -526 | -510 | -510 | -710 | -776 | No
2035-01-10 22:00 | 2035 100% ECP | -700 | -226 | -210 | -210 | -410 | -476 | Yes
2035-01-10 23:00 | 2035 100% ECP | -700 | 74 | 90 | 90 | -110 | -176 | Yes
2035-01-11 | 2035 100% ECP | -700 | 374 | 390 | 390 | 190 | 124 | Yes
2035-01-11 01:00 | 2035 100% ECP | -700 | 505 | 510 | 510 | 490 | 424 | Yes
2035-01-11 02:00 | 2035 100% ECP | -700 | 505 | 510 | 510 | 710 | 724 | Yes
2035-01-11 03:00 | 2035 100% ECP | -700 | 505 | 510 | 510 | 710 | 724 | Yes
2035-01-11 04:00 | 2035 100% ECP | -700 | 505 | 510 | 510 | 490 | 424 | Yes
2035-01-11 05:00 | 2035 100% ECP | -700 | 374 | 390 | 390 | 190 | 124 | Yes
2035-01-11 06:00 | 2035 100% ECP | -700 | 74 | 90 | 90 | -110 | -176 | Yes
2035-01-11 07:00 | 2035 100% ECP | -700 | -226 | -210 | -210 | -410 | -476 | Yes
2035-01-11 08:00 | 2035 100% ECP | -700 | -526 | -510 | -510 | -710 | -776 | No
2035-01-11 09:00 | 2035 100% ECP | -700 | -526 | -510 | -510 | -518.87 | -776 | No
2035-01-11 10:00 | 2035 100% ECP | -700 | -526 | -510 | -210 | -218.87 | -776 | No
2035-01-11 11:00 | 2035 100% ECP | -700 | -399.64 | -510 | -102.37 | 0 | -776 | No
2035-01-11 12:00 | 2035 100% ECP | -280 | -99.64 | -210 | 197.63 | 300 | -476 | No
2035-01-11 13:00 | 2035 100% ECP | -700 | -300 | -510 | -102.37 | 0 | -644.7 | No
2035-01-11 14:00 | 2035 100% ECP | -420 | 0 | -309.91 | 0 | 0 | -344.7 | No
2035-01-11 15:00 | 2035 100% ECP | 0 | 0 | -299.48 | 0 | -290.46 | -44.7 | No
2035-01-11 16:00 | 2035 100% ECP | -140 | 0 | 0.52 | 300 | 9.54 | 0 | No
2035-01-11 17:00 | 2035 100% ECP | -560 | 0 | 210 | 3.37 | 0 | 0 | No
2035-01-11 18:00 | 2035 100% ECP | -140 | 0 | -90 | -296.63 | -300 | -230.9 | No
2035-01-11 19:00 | 2035 100% ECP | 280 | 0 | 210 | 3.37 | 0 | 0 | No
2035-01-11 20:00 | 2035 100% ECP | 700 | 0 | 510 | 303.37 | 300 | 0 | No
2035-01-11 21:00 | 2035 100% ECP | 700 | 0 | 510 | 510 | 600 | 0 | No
2035-01-11 22:00 | 2035 100% ECP | 700 | 0 | 510 | 510 | 710 | 0 | No
2035-01-11 23:00 | 2035 100% ECP | 700 | 0 | 510 | 510 | 710 | 0 | No
2035-01-12 | 2035 100% ECP | 700 | 0 | 510 | 510 | 710 | 77.92 | No
2035-01-12 01:00 | 2035 100% ECP | 700 | 0 | 510 | 510 | 710 | 308.02 | No
2035-01-12 02:00 | 2035 100% ECP | 700 | 205 | 510 | 510 | 710 | 502.17 | No
2035-01-12 03:00 | 2035 100% ECP | 700 | 505 | 510 | 510 | 710 | 750 | No
2035-01-12 04:00 | 2035 100% ECP | 700 | 505 | 510 | 510 | 710 | 750 | No
2035-01-12 05:00 | 2035 100% ECP | 700 | 205 | 413.8 | 300 | 410 | 450 | No
2035-01-12 06:00 | 2035 100% ECP | 700 | 0 | 113.8 | 0 | 110 | 150 | No
2035-01-12 07:00 | 2035 100% ECP | 700 | 0 | 0 | 0 | 0 | 0 | No
2035-01-12 08:00 | 2035 100% ECP | 508.9 | 0 | 0 | 0 | 0 | 0 | No
2035-01-12 09:00 | 2035 100% ECP | 700 | 0 | 300 | 187.65 | 0 | 0 | No
2035-01-12 10:00 | 2035 100% ECP | 700 | 0 | 0 | 0 | 0 | 0 | No
2035-01-12 11:00 | 2035 100% ECP | 700 | 0 | 0 | 0 | 0 | 0 | No
2035-01-12 12:00 | 2035 100% ECP | 700 | 0 | 0 | 0 | 0 | 0 | No
2035-01-12 13:00 | 2035 100% ECP | 420 | 0 | 0 | 0 | 0 | 0 | No
2035-01-12 14:00 | 2035 100% ECP | 0 | 0 | 0 | 0 | 0 | 0 | No
2035-01-12 15:00 | 2035 100% ECP | -420 | 74 | 88.28 | 90 | -34.92 | -176 | No
2035-01-12 16:00 | 2035 100% ECP | -700 | -226 | -211.72 | -210 | -334.92 | -476 | No
2035-01-12 17:00 | 2035 100% ECP | -700 | -526 | -510 | -510 | -634.92 | -776 | No
2035-01-12 18:00 | 2035 100% ECP | -700 | -526 | -510 | -510 | -710 | -776 | No
2035-01-12 19:00 | 2035 100% ECP | -700 | -526 | -510 | -510 | -710 | -776 | No
2035-01-12 20:00 | 2035 100% ECP | -700 | -526 | -510 | -510 | -710 | -776 | No
2035-01-12 21:00 | 2035 100% ECP | -700 | -226 | -330.62 | -210 | -410 | -476 | No
2035-01-12 22:00 | 2035 100% ECP | -700 | 0 | -245.69 | 0 | -110 | -176 | No
2035-01-12 23:00 | 2035 100% ECP | -280 | 0 | -357.55 | -140.44 | 0 | -368.95 | No
2035-01-13 | 2035 100% ECP | -280 | -300 | -510 | -440.44 | -300 | -652.24 | No
2035-01-13 01:00 | 2035 100% ECP | -700 | 0 | -390 | -219.64 | 0 | -352.24 | No
2035-01-13 02:00 | 2035 100% ECP | -700 | 300 | -90 | 80.36 | 300 | -52.24 | Yes
2035-01-13 03:00 | 2035 100% ECP | -700 | 505 | 210 | 380.36 | 600 | 247.76 | Yes
2035-01-13 04:00 | 2035 100% ECP | -700 | 505 | 510 | 510 | 710 | 547.76 | Yes
2035-01-13 05:00 | 2035 100% ECP | -700 | 505 | 510 | 510 | 710 | 750 | Yes
2035-01-13 06:00 | 2035 100% ECP | -700 | 505 | 510 | 510 | 710 | 706.39 | Yes
2035-01-13 07:00 | 2035 100% ECP | -700 | 205 | 210 | 210 | 410 | 406.39 | Yes
2035-01-13 08:00 | 2035 100% ECP | -700 | -95 | -90 | -90 | 110 | 106.39 | Yes
2035-01-13 09:00 | 2035 100% ECP | -700 | -185.19 | -390 | -390 | -190 | -193.61 | Yes
2035-01-13 10:00 | 2035 100% ECP | -700 | 114.81 | -90 | -90 | 110 | 106.39 | Yes
2035-01-13 11:00 | 2035 100% ECP | -700 | 414.81 | 210 | 210 | 410 | 406.39 | Yes
2035-01-13 12:00 | 2035 100% ECP | -700 | 505 | 510 | 510 | 490 | 424 | Yes
2035-01-13 13:00 | 2035 100% ECP | -700 | 374 | 390 | 390 | 190 | 124 | Yes
2035-01-13 14:00 | 2035 100% ECP | -700 | 74 | 90 | 90 | -110 | -176 | Yes
2035-01-13 15:00 | 2035 100% ECP | -700 | -226 | -210 | -210 | -410 | -476 | Yes
2035-01-13 16:00 | 2035 100% ECP | -700 | -526 | -510 | -510 | -710 | -776 | No
2035-01-13 17:00 | 2035 100% ECP | -700 | -526 | -510 | -510 | -710 | -776 | No
2035-01-13 18:00 | 2035 100% ECP | -700 | -526 | -510 | -510 | -710 | -776 | No
2035-01-13 19:00 | 2035 100% ECP | -700 | -526 | -510 | -510 | -710 | -776 | No
2035-01-13 20:00 | 2035 100% ECP | -700 | -226 | -210 | -210 | -410 | -476 | Yes
2035-01-13 21:00 | 2035 100% ECP | -700 | 74 | 90 | 90 | -110 | -176 | Yes
2035-01-13 22:00 | 2035 100% ECP | -700 | 374 | 390 | 390 | 190 | 124 | Yes
2035-01-13 23:00 | 2035 100% ECP | -700 | 505 | 510 | 510 | 490 | 424 | Yes
2035-01-14 | 2035 100% ECP | -700 | 505 | 510 | 510 | 710 | 724 | Yes
2035-01-14 01:00 | 2035 100% ECP | -700 | 505 | 510 | 510 | 710 | 750 | Yes
2035-01-14 02:00 | 2035 100% ECP | -700 | 505 | 510 | 510 | 710 | 750 | Yes
2035-01-14 03:00 | 2035 100% ECP | -700 | 505 | 510 | 510 | 710 | 750 | Yes
2035-01-14 04:00 | 2035 100% ECP | -700 | 505 | 510 | 510 | 710 | 750 | Yes
2035-01-14 05:00 | 2035 100% ECP | -700 | 505 | 510 | 510 | 710 | 750 | Yes
2035-01-14 06:00 | 2035 100% ECP | -700 | 505 | 510 | 510 | 710 | 750 | Yes
2035-01-14 07:00 | 2035 100% ECP | -700 | 505 | 510 | 510 | 710 | 750 | Yes
2035-01-14 08:00 | 2035 100% ECP | -700 | 505 | 510 | 510 | 710 | 750 | Yes
2035-01-14 09:00 | 2035 100% ECP | -700 | 505 | 510 | 510 | 710 | 750 | Yes
2035-01-14 10:00 | 2035 100% ECP | -568.3 | 505 | 510 | 510 | 710 | 750 | No
2035-01-14 11:00 | 2035 100% ECP | -148.3 | 387.08 | 510 | 510 | 710 | 724 | No
2035-01-14 12:00 | 2035 100% ECP | 0 | 324.63 | 510 | 510 | 600 | 424 | No
2035-01-14 13:00 | 2035 100% ECP | 0 | 24.63 | 300 | 300 | 300 | 124 | No
2035-01-14 14:00 | 2035 100% ECP | 0 | 0 | 0 | 0 | 0 | -176 | No
2035-01-14 15:00 | 2035 100% ECP | 420 | -226 | -210 | 0 | 0 | -476 | No
2035-01-14 16:00 | 2035 100% ECP | 615.24 | -526 | -510 | -300 | -300 | -776 | No
2035-01-14 17:00 | 2035 100% ECP | 195.24 | -526 | -510 | -510 | -279.35 | -776 | No
2035-01-14 18:00 | 2035 100% ECP | 0 | -526 | -510 | -510 | -105.37 | -776 | No
2035-01-14 19:00 | 2035 100% ECP | -280 | -311.54 | -510 | -315.07 | -190 | -476 | No
2035-01-14 20:00 | 2035 100% ECP | -700 | -11.54 | -210 | -15.07 | 110 | -176 | No
2035-01-14 21:00 | 2035 100% ECP | -700 | 288.46 | 90 | 284.93 | 410 | 124 | Yes
2035-01-14 22:00 | 2035 100% ECP | -700 | 505 | 390 | 510 | 710 | 424 | Yes
2035-01-14 23:00 | 2035 100% ECP | -700 | 505 | 510 | 510 | 710 | 724 | Yes
2035-01-15 | 2035 100% ECP | -700 | 505 | 510 | 510 | 710 | 750 | Yes
2035-01-15 01:00 | 2035 100% ECP | -700 | 505 | 510 | 510 | 710 | 750 | Yes
2035-01-15 02:00 | 2035 100% ECP | -700 | 505 | 510 | 510 | 710 | 750 | Yes
2035-01-15 03:00 | 2035 100% ECP | -700 | 505 | 510 | 510 | 710 | 724 | Yes
2035-01-15 04:00 | 2035 100% ECP | -700 | 505 | 510 | 510 | 490 | 424 | Yes
2035-01-15 05:00 | 2035 100% ECP | -700 | 374 | 390 | 390 | 190 | 124 | Yes
2035-01-15 06:00 | 2035 100% ECP | -700 | 74 | 90 | 90 | -110 | -176 | Yes
2035-01-15 07:00 | 2035 100% ECP | -700 | -226 | -210 | -210 | -410 | -476 | Yes
2035-01-15 08:00 | 2035 100% ECP | -700 | -526 | -510 | -510 | -710 | -776 | No
2035-01-15 09:00 | 2035 100% ECP | -700 | -526 | -510 | -510 | -710 | -776 | No
2035-01-15 10:00 | 2035 100% ECP | -700 | -526 | -510 | -510 | -649.65 | -776 | No
2035-01-15 11:00 | 2035 100% ECP | -700 | -526 | -510 | -510 | -661.57 | -776 | No
2035-01-15 12:00 | 2035 100% ECP | -700 | -450.63 | -510 | -210 | -361.57 | -776 | Yes
2035-01-15 13:00 | 2035 100% ECP | -700 | -384.48 | -510 | -71.85 | -61.57 | -776 | Yes
2035-01-15 14:00 | 2035 100% ECP | -700 | -84.48 | -397.2 | -210 | -268.58 | -476 | Yes
2035-01-15 15:00 | 2035 100% ECP | -700 | 0 | -510 | -510 | -568.58 | -776 | No
2035-01-15 16:00 | 2035 100% ECP | -700 | 0 | -510 | -510 | -565.86 | -776 | No
2035-01-15 17:00 | 2035 100% ECP | -700 | 0 | -510 | -510 | -265.86 | -651.97 | No
2035-01-15 18:00 | 2035 100% ECP | -700 | 0 | -510 | -510 | 0 | -351.97 | No
2035-01-15 19:00 | 2035 100% ECP | -700 | 0 | -510 | -510 | 0 | -651.97 | No
2035-01-15 20:00 | 2035 100% ECP | -700 | 0 | -510 | -343.36 | 0 | -351.97 | No
2035-01-15 21:00 | 2035 100% ECP | -700 | 0 | -300 | -272.78 | 0 | -51.97 | No
2035-01-15 22:00 | 2035 100% ECP | -700 | 0 | 0 | 27.22 | 0 | 150 | No
2035-01-15 23:00 | 2035 100% ECP | -700 | 300 | 300 | 327.22 | 0 | 450 | Yes
2035-01-16 | 2035 100% ECP | -700 | 505 | 510 | 510 | 0 | 750 | Yes
2035-01-16 01:00 | 2035 100% ECP | -700 | 505 | 510 | 510 | 0 | 750 | Yes
2035-01-16 02:00 | 2035 100% ECP | -700 | 505 | 510 | 510 | 0 | 724 | Yes
2035-01-16 03:00 | 2035 100% ECP | -700 | 505 | 510 | 510 | 0 | 424 | Yes
2035-01-16 04:00 | 2035 100% ECP | -700 | 374 | 390 | 390 | 0 | 124 | Yes
2035-01-16 05:00 | 2035 100% ECP | -700 | 74 | 90 | 90 | 0 | -176 | Yes
2035-01-16 06:00 | 2035 100% ECP | -700 | -226 | -210 | -210 | 0 | -476 | Yes
2035-01-16 07:00 | 2035 100% ECP | -700 | -526 | -510 | -510 | 0 | -776 | Yes
2035-01-16 08:00 | 2035 100% ECP | -700 | -526 | -510 | -510 | 0 | -776 | Yes
2035-01-16 09:00 | 2035 100% ECP | -700 | -526 | -510 | -510 | 0 | -776 | Yes
2035-01-16 10:00 | 2035 100% ECP | -700 | -526 | -510 | -510 | 0 | -776 | Yes
2035-01-16 11:00 | 2035 100% ECP | -700 | -526 | -510 | -510 | 0 | -776 | No
2035-01-16 12:00 | 2035 100% ECP | -700 | -526 | -510 | -510 | 0 | -776 | Yes
2035-01-16 13:00 | 2035 100% ECP | -700 | -226 | -510 | -449.55 | 0 | -476 | No
2035-01-16 14:00 | 2035 100% ECP | -700 | 0 | -510 | -272.75 | 0 | -176 | No
2035-01-16 15:00 | 2035 100% ECP | -700 | 0 | -210 | -210 | 0 | -254.52 | No
2035-01-16 16:00 | 2035 100% ECP | -280 | -300 | -510 | -510 | 0 | -554.52 | No
2035-01-16 17:00 | 2035 100% ECP | 140 | -526 | -510 | -411.48 | 0 | -776 | No
2035-01-16 18:00 | 2035 100% ECP | 560 | -452.34 | -510 | -111.48 | 0 | -750 | No
2035-01-16 19:00 | 2035 100% ECP | 700 | -152.34 | -510 | -411.48 | 0 | -450 | No
2035-01-16 20:00 | 2035 100% ECP | 700 | -395 | -390 | -390 | 0 | -150 | No
2035-01-16 21:00 | 2035 100% ECP | 700 | -95 | -90 | -90 | 0 | 150 | No
2035-01-16 22:00 | 2035 100% ECP | 700 | 205 | 210 | 210 | 0 | 450 | No
2035-01-16 23:00 | 2035 100% ECP | 700 | 505 | 510 | 510 | 0 | 750 | No
2035-01-17 | 2035 100% ECP | 700 | 505 | 510 | 510 | 0 | 750 | No
2035-01-17 01:00 | 2035 100% ECP | 700 | 505 | 510 | 510 | 0 | 750 | No
2035-01-17 02:00 | 2035 100% ECP | 700 | 505 | 510 | 510 | 0 | 750 | No
2035-01-17 03:00 | 2035 100% ECP | 700 | 505 | 510 | 510 | 0 | 750 | No
2035-01-17 04:00 | 2035 100% ECP | 700 | 505 | 510 | 510 | 0 | 750 | No
2035-01-17 05:00 | 2035 100% ECP | 700 | 205 | 210 | 232.07 | 0 | 450 | No
2035-01-17 06:00 | 2035 100% ECP | 280 | -95 | -90 | -67.93 | 0 | 150 | No
2035-01-17 07:00 | 2035 100% ECP | -15.18 | -395 | -390 | -46.37 | 0 | -150 | No
2035-01-17 08:00 | 2035 100% ECP | 404.82 | -95 | -90 | 249.24 | 0 | 0 | No
2035-01-17 09:00 | 2035 100% ECP | 700 | 0 | 210 | 397.46 | 0 | 0 | No
2035-01-17 10:00 | 2035 100% ECP | 700 | 0 | 136.97 | 397.46 | 0 | 0 | No
2035-01-17 11:00 | 2035 100% ECP | 280 | 0 | -163.03 | 97.46 | 0 | 0 | No
2035-01-17 12:00 | 2035 100% ECP | 193.51 | -300 | -463.03 | 30.43 | 0 | -300 | No
2035-01-17 13:00 | 2035 100% ECP | 280 | -300 | -510 | -269.57 | 0 | -554.37 | No
2035-01-17 14:00 | 2035 100% ECP | 700 | 0 | -210 | 30.43 | 0 | -254.37 | No
2035-01-17 15:00 | 2035 100% ECP | 700 | 0 | 90 | 330.43 | 0 | 0 | No
2035-01-17 16:00 | 2035 100% ECP | 700 | 0 | 390 | 448.93 | 0 | 0 | No
2035-01-17 17:00 | 2035 100% ECP | 700 | 0 | 510 | 253.76 | 0 | 0 | No
2035-01-17 18:00 | 2035 100% ECP | 700 | 0 | 510 | 510 | 0 | 0 | No
2035-01-17 19:00 | 2035 100% ECP | 700 | 0 | 510 | 510 | 0 | 0 | No
2035-01-17 20:00 | 2035 100% ECP | 700 | 0 | 510 | 510 | 0 | 0 | No
2035-01-17 21:00 | 2035 100% ECP | 700 | 0 | 510 | 510 | 110 | 150 | No
2035-01-17 22:00 | 2035 100% ECP | 700 | 51.79 | 510 | 510 | 410 | 450 | No
2035-01-17 23:00 | 2035 100% ECP | 700 | 351.79 | 510 | 510 | 710 | 750 | No
2035-01-18 | 2035 100% ECP | 700 | 505 | 510 | 510 | 710 | 750 | No
2035-01-18 01:00 | 2035 100% ECP | 700 | 505 | 510 | 510 | 710 | 750 | No
2035-01-18 02:00 | 2035 100% ECP | 700 | 505 | 510 | 510 | 710 | 750 | No
2035-01-18 03:00 | 2035 100% ECP | 700 | 505 | 510 | 510 | 710 | 750 | No
2035-01-18 04:00 | 2035 100% ECP | 280 | 505 | 510 | 510 | 710 | 750 | No
2035-01-18 05:00 | 2035 100% ECP | -140 | 505 | 510 | 510 | 710 | 750 | No
2035-01-18 06:00 | 2035 100% ECP | -560 | 205 | 510 | 510 | 710 | 450 | No
2035-01-18 07:00 | 2035 100% ECP | -700 | 0 | 510 | 510 | 710 | 450 | No
2035-01-18 08:00 | 2035 100% ECP | -700 | 152.06 | 510 | 510 | 710 | 750 | No
2035-01-18 09:00 | 2035 100% ECP | -280 | 124.58 | 510 | 510 | 710 | 600 | No
2035-01-18 10:00 | 2035 100% ECP | 0 | 0 | 510 | 510 | 710 | 300 | No
2035-01-18 11:00 | 2035 100% ECP | 0 | 0 | 510 | 510 | 710 | 0 | No
2035-01-18 12:00 | 2035 100% ECP | 0 | 0 | 510 | 510 | 410 | 0 | No
2035-01-18 13:00 | 2035 100% ECP | -108.48 | 0 | 510 | 510 | 410 | 0 | No
2035-01-18 14:00 | 2035 100% ECP | 292.14 | 0 | 510 | 510 | 110 | 0 | No
2035-01-18 15:00 | 2035 100% ECP | 700 | 0 | 300 | 300 | 298.49 | 0 | No
2035-01-18 16:00 | 2035 100% ECP | 700 | 0 | 0 | 0 | 0 | 0 | No
2035-01-18 17:00 | 2035 100% ECP | 700 | 0 | -300 | -300 | -241.51 | 0 | No
2035-01-18 18:00 | 2035 100% ECP | 700 | 0 | -510 | -510 | 0 | 0 | No
2035-01-18 19:00 | 2035 100% ECP | 700 | 0 | -300 | -300 | 0 | 0 | No
2035-01-18 20:00 | 2035 100% ECP | 700 | 0 | 0 | 0 | 0 | 0 | No
2035-01-18 21:00 | 2035 100% ECP | 700 | 264.31 | 300 | 300 | 300 | 300 | No
2035-01-18 22:00 | 2035 100% ECP | 700 | 169.56 | 510 | 510 | 600 | 600 | No
2035-01-18 23:00 | 2035 100% ECP | 700 | 0 | 510 | 510 | 710 | 329.56 | No
2035-01-19 | 2035 100% ECP | 700 | 0 | 510 | 510 | 710 | 629.56 | No
2035-01-19 01:00 | 2035 100% ECP | 700 | 0 | 510 | 510 | 710 | 750 | No
2035-01-19 02:00 | 2035 100% ECP | 700 | 0 | 510 | 510 | 710 | 750 | No
2035-01-19 03:00 | 2035 100% ECP | 700 | 0 | 510 | 510 | 710 | 724 | No
2035-01-19 04:00 | 2035 100% ECP | 700 | 0 | 390 | 390 | 540.98 | 424 | No
2035-01-19 05:00 | 2035 100% ECP | 700 | 0 | 90 | 90 | 240.98 | 124 | No
2035-01-19 06:00 | 2035 100% ECP | 700 | 0 | -210 | -210 | -59.02 | -176 | No
2035-01-19 07:00 | 2035 100% ECP | 393.65 | -300 | -510 | -510 | -359.02 | -476 | No
2035-01-19 08:00 | 2035 100% ECP | 563.69 | -526 | -510 | -510 | -502.33 | -776 | No
2035-01-19 09:00 | 2035 100% ECP | 700 | -526 | -510 | -510 | -382.29 | -776 | No
2035-01-19 10:00 | 2035 100% ECP | 700 | -526 | -510 | -510 | -346.85 | -776 | No
2035-01-19 11:00 | 2035 100% ECP | 490.88 | -526 | -510 | -510 | -369.47 | -776 | No
2035-01-19 12:00 | 2035 100% ECP | 70.88 | -526 | -510 | -510 | -565.2 | -776 | No
2035-01-19 13:00 | 2035 100% ECP | 0 | -526 | -510 | -510 | -640.62 | -776 | No
2035-01-19 14:00 | 2035 100% ECP | 0 | -526 | -510 | -510 | -506.23 | -776 | No
2035-01-19 15:00 | 2035 100% ECP | 280 | -526 | -510 | -510 | -459.4 | -776 | No
2035-01-19 16:00 | 2035 100% ECP | 700 | -526 | -510 | -510 | -419.2 | -776 | No
2035-01-19 17:00 | 2035 100% ECP | 700 | -526 | -510 | -510 | -710 | -776 | No
2035-01-19 18:00 | 2035 100% ECP | 700 | -526 | -510 | -510 | -710 | -776 | No
2035-01-19 19:00 | 2035 100% ECP | 700 | -526 | -510 | -510 | -710 | -776 | No
2035-01-19 20:00 | 2035 100% ECP | 700 | -526 | -510 | -510 | -710 | -776 | No
2035-01-19 21:00 | 2035 100% ECP | 700 | -526 | -510 | -357.5 | -410 | -776 | No
2035-01-19 22:00 | 2035 100% ECP | 700 | -226 | -210 | -57.5 | -110 | -476 | No
2035-01-19 23:00 | 2035 100% ECP | 700 | -234.06 | -510 | -163.45 | 0 | -776 | No
2035-01-20 | 2035 100% ECP | 700 | -318.1 | -510 | -340.28 | 0 | -776 | No
2035-01-20 01:00 | 2035 100% ECP | 700 | -364.43 | -510 | -169.05 | 0 | -600 | No
2035-01-20 02:00 | 2035 100% ECP | 700 | -300 | -232.05 | -90 | -128.36 | -300 | No
2035-01-20 03:00 | 2035 100% ECP | 700 | 0 | 67.95 | 210 | 171.64 | 0 | No
2035-01-20 04:00 | 2035 100% ECP | 700 | 300 | 367.95 | 510 | 471.64 | 300 | No
2035-01-20 05:00 | 2035 100% ECP | 700 | 300 | 447.71 | 510 | 600 | 600 | No
2035-01-20 06:00 | 2035 100% ECP | 280 | 0 | 147.71 | 210 | 300 | 300 | No
2035-01-20 07:00 | 2035 100% ECP | -140 | -300 | -152.29 | -90 | 0 | 0 | No
2035-01-20 08:00 | 2035 100% ECP | 280 | 0 | -452.29 | -216.75 | 0 | -300 | No
2035-01-20 09:00 | 2035 100% ECP | 140 | 0 | -510 | -98.96 | 0 | -176 | No
2035-01-20 10:00 | 2035 100% ECP | -280 | -226 | -456.72 | 0 | 0 | -476 | No
2035-01-20 11:00 | 2035 100% ECP | -700 | -526 | -510 | -82.27 | 0 | -776 | No
2035-01-20 12:00 | 2035 100% ECP | -700 | -526 | -510 | -63.65 | 0 | -776 | No
2035-01-20 13:00 | 2035 100% ECP | -560 | -526 | -510 | 80.53 | 0 | -776 | No
2035-01-20 14:00 | 2035 100% ECP | -140 | -300 | -510 | 62.25 | 0 | -562.27 | No
2035-01-20 15:00 | 2035 100% ECP | 280 | 0 | -210 | 265.26 | 0 | -262.27 | No
2035-01-20 16:00 | 2035 100% ECP | 700 | 0 | 0 | 0 | 0 | 0 | No
2035-01-20 17:00 | 2035 100% ECP | 700 | -75.67 | -300 | -300 | -300 | -300 | No
2035-01-20 18:00 | 2035 100% ECP | 700 | -300 | -308.1 | -300 | -300 | -300 | No
2035-01-20 19:00 | 2035 100% ECP | 700 | 0 | -8.1 | 0 | 0 | 0 | No
2035-01-20 20:00 | 2035 100% ECP | 700 | 0 | 291.9 | 300 | 300 | 0 | No
2035-01-20 21:00 | 2035 100% ECP | 700 | 0 | 510 | 510 | 532.76 | 0 | No
2035-01-20 22:00 | 2035 100% ECP | 700 | 0 | 510 | 510 | 232.76 | 0 | No
2035-01-20 23:00 | 2035 100% ECP | 700 | 0 | 510 | 510 | 411.17 | 0 | No
2035-01-21 | 2035 100% ECP | 700 | 0 | 510 | 510 | 710 | 300 | No
2035-01-21 01:00 | 2035 100% ECP | 700 | 205 | 510 | 510 | 710 | 600 | No
2035-01-21 02:00 | 2035 100% ECP | 700 | 505 | 510 | 510 | 710 | 750 | No
2035-01-21 03:00 | 2035 100% ECP | 700 | 505 | 510 | 510 | 710 | 750 | No
2035-01-21 04:00 | 2035 100% ECP | 700 | 505 | 510 | 510 | 710 | 750 | No
2035-01-21 05:00 | 2035 100% ECP | 700 | 476.52 | 510 | 510 | 710 | 750 | No
2035-01-21 06:00 | 2035 100% ECP | 700 | 176.52 | 510 | 510 | 710 | 679.68 | No
2035-01-21 07:00 | 2035 100% ECP | 700 | 176.52 | 300 | 300 | 410 | 379.68 | No
2035-01-21 08:00 | 2035 100% ECP | 700 | 0 | 0 | 0 | 110 | 79.68 | No
2035-01-21 09:00 | 2035 100% ECP | 700 | 0 | -300 | -300 | -190 | -72.32 | No
2035-01-21 10:00 | 2035 100% ECP | 700 | 0 | -510 | -15.36 | 0 | 0 | No
2035-01-21 11:00 | 2035 100% ECP | 700 | 0 | -510 | -186.3 | 0 | 0 | No
2035-01-21 12:00 | 2035 100% ECP | 700 | 0 | -510 | -291.41 | 0 | 0 | No
2035-01-21 13:00 | 2035 100% ECP | 700 | 0 | -446.52 | -290.38 | 0 | 0 | No
2035-01-21 14:00 | 2035 100% ECP | 700 | 0 | -146.52 | 0 | -110 | -176 | No
2035-01-21 15:00 | 2035 100% ECP | 700 | -205.42 | -210 | -210 | -410 | -476 | No
2035-01-21 16:00 | 2035 100% ECP | 700 | -505.42 | -510 | -510 | -710 | -776 | No
2035-01-21 17:00 | 2035 100% ECP | 700 | -526 | -510 | -510 | -710 | -776 | No
2035-01-21 18:00 | 2035 100% ECP | 700 | -526 | -510 | -510 | -710 | -776 | No
2035-01-21 19:00 | 2035 100% ECP | 700 | -526 | -510 | -510 | -710 | -776 | No
2035-01-21 20:00 | 2035 100% ECP | 700 | -300 | -510 | -510 | 0 | -511.16 | No
2035-01-21 21:00 | 2035 100% ECP | 700 | 0 | -210 | -210 | 0 | -211.16 | No
2035-01-21 22:00 | 2035 100% ECP | 700 | 98.83 | 90 | 90 | 0 | 88.84 | No
2035-01-21 23:00 | 2035 100% ECP | 700 | 0 | 0 | 0 | 0 | 0 | No
2035-01-22 | 2035 100% ECP | 700 | 300 | 300 | 300 | 0 | 300 | No
2035-01-22 01:00 | 2035 100% ECP | 700 | 505 | 510 | 510 | 0 | 600 | No
2035-01-22 02:00 | 2035 100% ECP | 700 | 505 | 510 | 510 | 0 | 750 | No
2035-01-22 03:00 | 2035 100% ECP | 700 | 505 | 510 | 510 | 0 | 750 | No
2035-01-22 04:00 | 2035 100% ECP | 700 | 505 | 510 | 510 | 0 | 750 | No
2035-01-22 05:00 | 2035 100% ECP | 700 | 488.13 | 390 | 390 | 0 | 450 | No
2035-01-22 06:00 | 2035 100% ECP | 700 | 188.13 | 90 | 90 | 0 | 150 | No
2035-01-22 07:00 | 2035 100% ECP | 700 | -111.87 | -210 | -210 | 0 | -150 | No
2035-01-22 08:00 | 2035 100% ECP | 700 | -190.02 | -510 | -510 | 0 | -450 | No
2035-01-22 09:00 | 2035 100% ECP | 700 | 0 | -510 | -510 | 0 | -741.66 | No
2035-01-22 10:00 | 2035 100% ECP | 700 | 0 | -510 | -510 | 0 | -776 | No
2035-01-22 11:00 | 2035 100% ECP | 700 | 0 | -510 | -510 | 0 | -776 | No
2035-01-22 12:00 | 2035 100% ECP | 700 | -22.32 | -510 | -510 | 0 | -776 | No
2035-01-22 13:00 | 2035 100% ECP | 700 | 0 | -510 | -510 | 0 | -776 | No
2035-01-22 14:00 | 2035 100% ECP | 700 | 0 | -510 | -510 | 0 | -776 | No
2035-01-22 15:00 | 2035 100% ECP | 700 | 0 | -510 | -510 | 0 | -776 | No
2035-01-22 16:00 | 2035 100% ECP | 700 | 0 | -510 | -510 | 0 | -776 | No
2035-01-22 17:00 | 2035 100% ECP | 700 | 0 | -510 | -510 | 0 | -776 | No
2035-01-22 18:00 | 2035 100% ECP | 700 | 0 | -510 | -510 | 0 | -660.76 | No
2035-01-22 19:00 | 2035 100% ECP | 700 | 0 | -510 | -510 | 0 | -360.76 | No
2035-01-22 20:00 | 2035 100% ECP | 700 | 0 | -510 | -510 | 0 | -600 | No
2035-01-22 21:00 | 2035 100% ECP | 700 | 0 | -510 | -510 | 0 | -300 | No
2035-01-22 22:00 | 2035 100% ECP | 700 | 0 | -274.59 | -210 | 0 | 0 | No
2035-01-22 23:00 | 2035 100% ECP | 700 | 0 | 25.41 | 90 | 0 | 300 | No
2035-01-23 | 2035 100% ECP | 700 | 0 | 325.41 | 390 | 0 | 537.39 | No
2035-01-23 01:00 | 2035 100% ECP | 700 | 205 | 510 | 510 | 0 | 750 | No
2035-01-23 02:00 | 2035 100% ECP | 700 | 505 | 510 | 510 | 0 | 750 | No
2035-01-23 03:00 | 2035 100% ECP | 700 | 505 | 510 | 510 | 0 | 750 | No
2035-01-23 04:00 | 2035 100% ECP | 700 | 505 | 510 | 510 | 0 | 750 | No
2035-01-23 05:00 | 2035 100% ECP | 700 | 505 | 510 | 510 | 0 | 707.42 | No
2035-01-23 06:00 | 2035 100% ECP | 700 | 205 | 390 | 390 | 0 | 407.42 | No
2035-01-23 07:00 | 2035 100% ECP | 700 | 0 | 90 | 90 | 0 | 107.42 | No
2035-01-23 08:00 | 2035 100% ECP | 700 | -226 | -210 | -210 | 0 | -192.58 | No
2035-01-23 09:00 | 2035 100% ECP | 700 | -526 | -510 | -510 | 0 | -492.58 | No
2035-01-23 10:00 | 2035 100% ECP | 700 | -226 | -210 | -210 | 0 | -192.58 | No
2035-01-23 11:00 | 2035 100% ECP | 700 | 0 | -510 | 0 | 0 | 0 | No
2035-01-23 12:00 | 2035 100% ECP | 700 | 0 | -510 | 0 | 0 | 0 | No
2035-01-23 13:00 | 2035 100% ECP | 700 | 0 | -510 | 0 | 0 | 0 | No
2035-01-23 14:00 | 2035 100% ECP | 700 | 0 | -510 | -264.31 | 0 | -176 | No
2035-01-23 15:00 | 2035 100% ECP | 700 | -226 | -210 | -210 | 0 | -476 | No
2035-01-23 16:00 | 2035 100% ECP | 700 | -526 | -510 | -510 | 0 | -776 | No
2035-01-23 17:00 | 2035 100% ECP | 700 | -526 | -510 | -510 | 0 | -776 | No
2035-01-23 18:00 | 2035 100% ECP | 700 | -526 | -510 | -510 | 0 | -776 | No
2035-01-23 19:00 | 2035 100% ECP | 700 | -526 | -510 | -510 | 0 | -776 | No
2035-01-23 20:00 | 2035 100% ECP | 700 | -526 | -510 | -510 | -710 | -776 | No
2035-01-23 21:00 | 2035 100% ECP | 700 | -526 | -510 | -510 | -710 | -776 | No
2035-01-23 22:00 | 2035 100% ECP | 700 | -226 | -210 | -210 | -410 | -476 | No
2035-01-23 23:00 | 2035 100% ECP | 700 | 3.65 | 90 | 90 | -110 | -176 | No
2035-01-24 | 2035 100% ECP | 700 | 303.65 | 390 | 390 | 190 | 124 | No
2035-01-24 01:00 | 2035 100% ECP | 700 | 505 | 510 | 510 | 490 | 424 | No
2035-01-24 02:00 | 2035 100% ECP | 700 | 505 | 510 | 510 | 710 | 724 | No
2035-01-24 03:00 | 2035 100% ECP | 700 | 505 | 510 | 510 | 710 | 750 | No
2035-01-24 04:00 | 2035 100% ECP | 700 | 505 | 510 | 510 | 710 | 750 | No
2035-01-24 05:00 | 2035 100% ECP | 700 | 505 | 510 | 352.92 | 410 | 600 | No
2035-01-24 06:00 | 2035 100% ECP | 280 | 205 | 210 | 52.92 | 110 | 300 | No
2035-01-24 07:00 | 2035 100% ECP | 428.38 | -95 | -90 | -247.08 | -190 | 0 | No
2035-01-24 08:00 | 2035 100% ECP | 700 | -50.37 | -390 | -510 | -490 | -300 | No
2035-01-24 09:00 | 2035 100% ECP | 700 | -350.37 | -510 | -510 | -710 | -600 | No
2035-01-24 10:00 | 2035 100% ECP | 700 | -50.37 | -510 | -510 | -710 | -776 | No
2035-01-24 11:00 | 2035 100% ECP | 700 | -50.37 | -510 | -510 | -710 | -776 | No
2035-01-24 12:00 | 2035 100% ECP | 700 | -207.26 | -510 | -510 | -710 | -776 | No
2035-01-24 13:00 | 2035 100% ECP | 700 | -342.23 | -510 | -510 | -710 | -776 | No
2035-01-24 14:00 | 2035 100% ECP | 700 | -95.52 | -510 | -510 | -710 | -776 | No
2035-01-24 15:00 | 2035 100% ECP | 700 | 0 | -510 | -510 | -710 | -776 | No
2035-01-24 16:00 | 2035 100% ECP | 700 | -300 | -510 | -510 | -710 | -776 | No
2035-01-24 17:00 | 2035 100% ECP | 700 | 0 | -510 | -510 | -710 | -776 | No
2035-01-24 18:00 | 2035 100% ECP | 700 | 0 | -510 | -510 | -710 | -776 | No
2035-01-24 19:00 | 2035 100% ECP | 700 | 0 | -510 | -510 | -710 | -776 | No
2035-01-24 20:00 | 2035 100% ECP | 700 | 0 | -510 | -510 | -710 | -776 | No
2035-01-24 21:00 | 2035 100% ECP | 700 | -156.51 | -510 | -510 | -710 | -776 | No
2035-01-24 22:00 | 2035 100% ECP | 700 | -300 | -510 | -510 | -710 | -776 | No
2035-01-24 23:00 | 2035 100% ECP | 676.3 | 0 | -210 | -210 | -410 | -476 | No
2035-01-25 | 2035 100% ECP | 256.3 | 0 | -510 | -510 | -710 | -562.33 | No
2035-01-25 01:00 | 2035 100% ECP | -163.7 | -300 | -510 | -510 | -600 | -591.23 | No
2035-01-25 02:00 | 2035 100% ECP | -282.44 | 0 | -210 | -210 | -300 | -291.23 | No
2035-01-25 03:00 | 2035 100% ECP | -41.24 | 300 | 90 | 90 | 0 | 8.77 | No
2035-01-25 04:00 | 2035 100% ECP | -461.24 | 300 | 164.22 | 300 | 190 | 124 | No
2035-01-25 05:00 | 2035 100% ECP | -700 | 0 | -135.78 | 0 | -110 | -176 | No
2035-01-25 06:00 | 2035 100% ECP | -700 | -300 | -435.78 | -300 | -410 | -476 | No
2035-01-25 07:00 | 2035 100% ECP | -700 | -241.91 | -510 | -510 | -710 | -776 | No
2035-01-25 08:00 | 2035 100% ECP | -700 | -526 | -510 | -510 | -710 | -776 | No
2035-01-25 09:00 | 2035 100% ECP | -652.09 | -226 | -510 | -510 | -410 | -476 | No
2035-01-25 10:00 | 2035 100% ECP | -700 | 0 | -510 | -324.32 | -410 | -303.33 | No
2035-01-25 11:00 | 2035 100% ECP | -280 | 0 | -510 | -510 | -710 | -603.33 | No
2035-01-25 12:00 | 2035 100% ECP | -700 | -131.04 | -510 | -510 | -635.87 | -476 | No
2035-01-25 13:00 | 2035 100% ECP | -700 | -431.04 | -510 | -510 | -710 | -776 | No
2035-01-25 14:00 | 2035 100% ECP | -700 | -131.04 | -510 | -510 | -710 | -595.3 | No
2035-01-25 15:00 | 2035 100% ECP | -280 | 0 | -510 | -510 | -691.98 | -295.3 | No
2035-01-25 16:00 | 2035 100% ECP | -700 | -226 | -510 | -510 | -410 | -476 | No
2035-01-25 17:00 | 2035 100% ECP | -700 | -526 | -510 | -510 | -710 | -776 | No
2035-01-25 18:00 | 2035 100% ECP | -700 | -526 | -510 | -510 | -710 | -776 | No
2035-01-25 19:00 | 2035 100% ECP | -700 | -526 | -510 | -510 | -710 | -776 | No
2035-01-25 20:00 | 2035 100% ECP | -280 | -232.46 | -510 | -510 | -710 | -776 | No
2035-01-25 21:00 | 2035 100% ECP | -700 | -429.74 | -510 | -510 | -522.9 | -776 | No
2035-01-25 22:00 | 2035 100% ECP | -700 | -226 | -388.27 | -210 | -222.9 | -476 | No
2035-01-25 23:00 | 2035 100% ECP | -700 | -526 | -510 | -510 | -248.24 | -776 | No
2035-01-26 | 2035 100% ECP | -700 | -300 | -210 | -292.65 | -190 | -476 | No
2035-01-26 01:00 | 2035 100% ECP | -700 | 0 | 90 | 7.35 | 110 | -176 | No
2035-01-26 02:00 | 2035 100% ECP | -700 | 300 | 390 | 307.35 | 410 | 124 | No
2035-01-26 03:00 | 2035 100% ECP | -700 | 505 | 510 | 510 | 710 | 424 | No
2035-01-26 04:00 | 2035 100% ECP | -700 | 505 | 510 | 510 | 710 | 724 | No
2035-01-26 05:00 | 2035 100% ECP | -700 | 505 | 510 | 510 | 710 | 750 | No
2035-01-26 06:00 | 2035 100% ECP | -700 | 205 | 210 | 210 | 410 | 450 | No
2035-01-26 07:00 | 2035 100% ECP | -700 | -95 | -90 | -90 | 110 | 150 | No
2035-01-26 08:00 | 2035 100% ECP | -700 | 0 | 210 | 210 | 385.2 | 0 | No
2035-01-26 09:00 | 2035 100% ECP | -700 | 0 | 510 | 383.24 | 300 | 136.8 | No
2035-01-26 10:00 | 2035 100% ECP | -700 | 0 | 210 | 83.24 | 0 | 0 | No
2035-01-26 11:00 | 2035 100% ECP | -700 | 0 | -90 | -147.99 | 0 | 0 | No
2035-01-26 12:00 | 2035 100% ECP | -700 | 0 | -390 | -237.73 | 0 | 0 | No
2035-01-26 13:00 | 2035 100% ECP | -280 | 0 | -300 | -294.88 | 0 | 0 | No
2035-01-26 14:00 | 2035 100% ECP | -622.23 | 0 | 0 | 0 | 0 | -172.47 | No
2035-01-26 15:00 | 2035 100% ECP | -700 | -226 | -210 | 0 | -39.27 | -472.47 | No
2035-01-26 16:00 | 2035 100% ECP | -700 | -526 | -510 | -300 | -339.27 | -772.47 | No
2035-01-26 17:00 | 2035 100% ECP | -700 | -526 | -510 | -510 | -639.27 | -776 | No
2035-01-26 18:00 | 2035 100% ECP | -700 | -526 | -510 | -510 | -710 | -776 | No
2035-01-26 19:00 | 2035 100% ECP | -700 | -526 | -510 | -510 | -710 | -776 | No
2035-01-26 20:00 | 2035 100% ECP | -700 | -526 | -510 | -510 | -477.48 | -776 | No
2035-01-26 21:00 | 2035 100% ECP | -460.65 | -526 | -510 | -510 | -448.45 | -776 | No
2035-01-26 22:00 | 2035 100% ECP | -40.65 | -226 | -510 | -314.29 | -264.76 | -476 | No
2035-01-26 23:00 | 2035 100% ECP | -79.02 | -526 | -510 | -510 | -564.76 | -776 | No
2035-01-27 | 2035 100% ECP | -402.86 | -526 | -510 | -472.43 | -264.76 | -573.35 | No
2035-01-27 01:00 | 2035 100% ECP | -700 | -395 | -390 | -390 | -190 | -273.35 | No
2035-01-27 02:00 | 2035 100% ECP | -700 | -95 | -90 | -90 | 110 | 26.65 | No
2035-01-27 03:00 | 2035 100% ECP | -700 | 205 | 210 | 210 | 410 | 326.65 | No
2035-01-27 04:00 | 2035 100% ECP | -700 | 505 | 510 | 510 | 710 | 626.65 | No
2035-01-27 05:00 | 2035 100% ECP | -700 | 505 | 510 | 510 | 710 | 750 | No
2035-01-27 06:00 | 2035 100% ECP | -700 | 300 | 381.84 | 300 | 410 | 450 | No
2035-01-27 07:00 | 2035 100% ECP | -700 | 0 | 81.84 | 0 | 110 | 150 | No
2035-01-27 08:00 | 2035 100% ECP | -700 | 0 | -218.16 | -300 | -84.84 | 0 | No
2035-01-27 09:00 | 2035 100% ECP | -700 | 0 | -488.49 | 0 | 0 | 0 | No
2035-01-27 10:00 | 2035 100% ECP | -700 | 0 | -332.1 | -210 | -202.83 | -252.46 | No
2035-01-27 11:00 | 2035 100% ECP | -700 | -226 | -510 | -510 | -502.83 | -552.46 | No
2035-01-27 12:00 | 2035 100% ECP | -457.39 | -526 | -510 | -223.07 | -245.76 | -776 | No
2035-01-27 13:00 | 2035 100% ECP | -37.39 | -282.23 | -510 | -510 | -545.76 | -776 | No
2035-01-27 14:00 | 2035 100% ECP | 382.61 | 0 | -362.86 | -210 | -245.76 | -476 | No
2035-01-27 15:00 | 2035 100% ECP | 700 | 0 | -510 | -42.23 | 0 | -176 | No
2035-01-27 16:00 | 2035 100% ECP | 700 | -226 | -210 | -210 | 0 | -476 | No
2035-01-27 17:00 | 2035 100% ECP | 700 | -526 | -510 | -510 | -300 | -776 | No
2035-01-27 18:00 | 2035 100% ECP | 700 | -526 | -510 | -510 | -581.89 | -776 | No
2035-01-27 19:00 | 2035 100% ECP | 700 | -526 | -510 | -484.69 | -281.89 | -776 | No
2035-01-27 20:00 | 2035 100% ECP | 700 | -226 | -210 | -184.69 | 0 | -476 | No
2035-01-27 21:00 | 2035 100% ECP | 700 | 0 | 0 | 0 | 0 | -176 | No
2035-01-27 22:00 | 2035 100% ECP | 700 | 0 | 0 | 0 | 0 | 0 | No
2035-01-27 23:00 | 2035 100% ECP | 700 | 0 | 0 | 0 | 0 | 0 | No
2035-01-28 | 2035 100% ECP | 700 | 0 | -260.36 | 0 | 0 | -126.55 | No
2035-01-28 01:00 | 2035 100% ECP | 700 | 0 | -510 | -300 | -77.8 | -426.55 | No
2035-01-28 02:00 | 2035 100% ECP | 700 | -300 | -210 | -126.77 | -190 | -176 | No
2035-01-28 03:00 | 2035 100% ECP | 700 | 0 | 90 | 173.23 | 110 | 124 | No
2035-01-28 04:00 | 2035 100% ECP | 700 | 300 | 390 | 473.23 | 410 | 424 | No
2035-01-28 05:00 | 2035 100% ECP | 700 | 505 | 510 | 510 | 710 | 724 | No
2035-01-28 06:00 | 2035 100% ECP | 534.68 | 300 | 300 | 300 | 410 | 424 | No
2035-01-28 07:00 | 2035 100% ECP | 114.68 | 0 | 0 | 0 | 110 | 124 | No
2035-01-28 08:00 | 2035 100% ECP | -305.32 | -300 | -300 | -300 | -190 | -176 | No
2035-01-28 09:00 | 2035 100% ECP | -700 | -526 | -510 | -510 | -490 | -476 | No
2035-01-28 10:00 | 2035 100% ECP | -700 | -526 | -510 | -510 | -190 | -776 | No
2035-01-28 11:00 | 2035 100% ECP | -700 | -526 | -510 | -510 | -341.51 | -776 | No
2035-01-28 12:00 | 2035 100% ECP | -420.98 | -526 | -510 | -510 | -318.49 | -776 | No
2035-01-28 13:00 | 2035 100% ECP | -0.98 | -526 | -510 | -510 | -18.49 | -776 | No
2035-01-28 14:00 | 2035 100% ECP | 419.02 | -526 | -510 | -510 | 0 | -776 | No
2035-01-28 15:00 | 2035 100% ECP | 0 | -526 | -510 | -510 | -17.35 | -776 | No
2035-01-28 16:00 | 2035 100% ECP | -420 | -526 | -510 | -510 | 0 | -776 | No
2035-01-28 17:00 | 2035 100% ECP | -700 | -526 | -510 | -510 | -48.32 | -776 | No
2035-01-28 18:00 | 2035 100% ECP | -700 | -526 | -510 | -510 | 0 | -776 | No
2035-01-28 19:00 | 2035 100% ECP | -700 | -526 | -510 | -510 | -84.72 | -776 | No
2035-01-28 20:00 | 2035 100% ECP | -700 | -526 | -510 | -510 | 0 | -776 | No
2035-01-28 21:00 | 2035 100% ECP | -700 | -526 | -510 | -510 | 0 | -776 | No
2035-01-28 22:00 | 2035 100% ECP | -700 | -226 | -300 | -300 | -36.06 | -476 | No
2035-01-28 23:00 | 2035 100% ECP | -700 | 74 | 0 | 0 | 263.94 | -176 | No
2035-01-29 | 2035 100% ECP | -280 | 205 | 300 | 263.91 | 410 | 124 | No
2035-01-29 01:00 | 2035 100% ECP | 140 | 505 | 510 | 510 | 710 | 424 | No
2035-01-29 02:00 | 2035 100% ECP | 23.41 | 505 | 510 | 510 | 710 | 724 | No
2035-01-29 03:00 | 2035 100% ECP | -396.59 | 505 | 510 | 510 | 710 | 750 | No
2035-01-29 04:00 | 2035 100% ECP | -700 | 505 | 510 | 510 | 710 | 750 | No
2035-01-29 05:00 | 2035 100% ECP | -700 | 505 | 510 | 510 | 710 | 726.25 | No
2035-01-29 06:00 | 2035 100% ECP | -700 | 205 | 210 | 210 | 410 | 426.25 | No
2035-01-29 07:00 | 2035 100% ECP | -700 | -95 | -90 | -90 | 110 | 126.25 | No
2035-01-29 08:00 | 2035 100% ECP | -700 | -395 | -390 | -285.25 | 0 | -173.75 | No
2035-01-29 09:00 | 2035 100% ECP | -700 | -526 | -510 | -71.76 | 0 | -473.75 | No
2035-01-29 10:00 | 2035 100% ECP | -700 | -526 | -510 | -74.48 | 0 | -773.75 | No
2035-01-29 11:00 | 2035 100% ECP | -700 | -526 | -510 | -64.06 | 0 | -776 | No
2035-01-29 12:00 | 2035 100% ECP | -700 | -526 | -510 | -210 | -70.56 | -776 | No
2035-01-29 13:00 | 2035 100% ECP | -700 | -526 | -510 | -510 | -370.56 | -776 | No
2035-01-29 14:00 | 2035 100% ECP | -700 | -526 | -510 | -510 | -564.94 | -776 | No
2035-01-29 15:00 | 2035 100% ECP | -700 | -226 | -510 | -510 | -612.77 | -476 | No
2035-01-29 16:00 | 2035 100% ECP | -700 | -226 | -510 | -486.15 | -410 | -476 | No
2035-01-29 17:00 | 2035 100% ECP | -700 | -526 | -510 | -510 | -710 | -776 | No
2035-01-29 18:00 | 2035 100% ECP | -700 | -526 | -510 | -510 | -710 | -776 | No
2035-01-29 19:00 | 2035 100% ECP | -700 | -526 | -510 | -510 | -710 | -776 | No
2035-01-29 20:00 | 2035 100% ECP | -700 | -300 | -510 | -265 | -410 | -632.54 | No
2035-01-29 21:00 | 2035 100% ECP | -700 | 0 | -510 | -178.68 | -110 | -332.54 | No
2035-01-29 22:00 | 2035 100% ECP | -280 | 0 | -298.94 | -221.61 | 0 | -32.54 | No
2035-01-29 23:00 | 2035 100% ECP | -700 | 0 | 1.06 | 0 | 0 | 0 | No
2035-01-30 | 2035 100% ECP | -700 | 0 | 301.06 | 300 | 300 | 295.08 | No
2035-01-30 01:00 | 2035 100% ECP | -700 | 0 | 510 | 510 | 600 | 203.33 | No
2035-01-30 02:00 | 2035 100% ECP | -700 | 265.19 | 390 | 439.73 | 300 | 124 | No
2035-01-30 03:00 | 2035 100% ECP | -700 | 0 | 90 | 139.73 | 0 | -176 | No
2035-01-30 04:00 | 2035 100% ECP | -700 | -300 | -210 | -160.27 | -300 | -476 | No
2035-01-30 05:00 | 2035 100% ECP | -700 | -526 | -510 | -210 | -350.03 | -776 | No
2035-01-30 06:00 | 2035 100% ECP | -700 | -526 | -510 | -510 | -650.03 | -776 | No
2035-01-30 07:00 | 2035 100% ECP | -700 | -300 | -360.3 | -300 | -350.03 | -476 | No
2035-01-30 08:00 | 2035 100% ECP | -700 | 0 | -60.3 | 0 | -50.03 | -176 | No
2035-01-30 09:00 | 2035 100% ECP | -280 | 0 | 90 | 51.75 | 0 | 0 | No
2035-01-30 10:00 | 2035 100% ECP | -700 | 0 | -210 | -146.72 | 0 | -176 | No
2035-01-30 11:00 | 2035 100% ECP | -700 | -300 | -510 | -446.72 | -300 | -476 | No
2035-01-30 12:00 | 2035 100% ECP | -700 | -526 | -510 | -286.32 | -392.62 | -776 | No
2035-01-30 13:00 | 2035 100% ECP | -700 | -526 | -510 | -510 | -692.62 | -776 | No
2035-01-30 14:00 | 2035 100% ECP | -700 | -526 | -510 | -510 | -710 | -776 | No
2035-01-30 15:00 | 2035 100% ECP | -700 | -526 | -510 | -510 | -710 | -776 | No
2035-01-30 16:00 | 2035 100% ECP | -700 | -300 | -510 | -350.59 | -410 | -476 | No
2035-01-30 17:00 | 2035 100% ECP | -700 | 0 | -210 | -50.59 | -110 | -176 | No
2035-01-30 18:00 | 2035 100% ECP | -700 | -300 | -510 | -350.59 | -370.96 | -300 | No
2035-01-30 19:00 | 2035 100% ECP | -420 | 0 | -210 | -50.59 | -70.96 | 0 | No
2035-01-30 20:00 | 2035 100% ECP | 0 | 0 | 90 | 249.41 | 229.04 | 0 | No
2035-01-30 21:00 | 2035 100% ECP | 140 | 0 | 300 | 76.53 | 110 | 0 | No
2035-01-30 22:00 | 2035 100% ECP | -280 | 0 | 0 | -223.47 | -190 | -101.94 | No
2035-01-30 23:00 | 2035 100% ECP | -700 | 0 | 0 | 0 | 110 | 72.78 | No
2035-01-31 | 2035 100% ECP | -700 | 300 | 300 | 300 | 410 | 372.78 | No
2035-01-31 01:00 | 2035 100% ECP | -700 | 505 | 510 | 510 | 710 | 672.78 | No
2035-01-31 02:00 | 2035 100% ECP | -700 | 505 | 510 | 510 | 710 | 724 | No
2035-01-31 03:00 | 2035 100% ECP | -700 | 505 | 510 | 510 | 710 | 424 | Yes
2035-01-31 04:00 | 2035 100% ECP | -700 | 374 | 390 | 510 | 710 | 124 | Yes
2035-01-31 05:00 | 2035 100% ECP | -700 | 74 | 90 | 210 | 457.96 | -176 | No
2035-01-31 06:00 | 2035 100% ECP | -700 | -226 | -210 | -90 | 157.96 | -476 | No
2035-01-31 07:00 | 2035 100% ECP | -700 | -526 | -510 | -390 | -142.04 | -776 | No
2035-01-31 08:00 | 2035 100% ECP | -700 | -526 | -510 | -510 | -15.55 | -776 | No
2035-01-31 09:00 | 2035 100% ECP | -700 | -526 | -510 | -510 | 0 | -776 | No
2035-01-31 10:00 | 2035 100% ECP | -700 | -526 | -510 | -510 | 0 | -776 | No
2035-01-31 11:00 | 2035 100% ECP | -700 | -526 | -510 | -510 | 0 | -776 | No
2035-01-31 12:00 | 2035 100% ECP | -700 | -526 | -510 | -510 | -261.58 | -776 | No
2035-01-31 13:00 | 2035 100% ECP | -700 | -526 | -510 | -510 | -38.52 | -776 | No
2035-01-31 14:00 | 2035 100% ECP | -700 | -526 | -510 | -510 | -329.19 | -776 | No
2035-01-31 15:00 | 2035 100% ECP | -700 | -526 | -510 | -510 | -459.54 | -776 | No
2035-01-31 16:00 | 2035 100% ECP | -700 | -526 | -510 | -510 | -159.54 | -776 | No
2035-01-31 17:00 | 2035 100% ECP | -700 | -526 | -510 | -510 | -139.34 | -776 | No
2035-01-31 18:00 | 2035 100% ECP | -700 | -526 | -510 | -510 | 0 | -776 | No
2035-01-31 19:00 | 2035 100% ECP | -700 | -526 | -510 | -510 | -300 | -776 | No
2035-01-31 20:00 | 2035 100% ECP | -700 | -526 | -510 | -510 | -395.5 | -776 | No
2035-01-31 21:00 | 2035 100% ECP | -700 | -526 | -510 | -510 | -406.01 | -776 | No
2035-01-31 22:00 | 2035 100% ECP | -700 | -226 | -210 | -210 | -106.01 | -476 | Yes
2035-01-31 23:00 | 2035 100% ECP | -700 | 74 | 90 | 90 | 193.99 | -176 | Yes
2035-02-01 | 2035 100% ECP | -700 | 374 | 390 | 390 | 493.99 | 124 | Yes
2035-02-01 01:00 | 2035 100% ECP | -700 | 505 | 510 | 510 | 710 | 424 | Yes
2035-02-01 02:00 | 2035 100% ECP | -700 | 505 | 510 | 510 | 710 | 724 | Yes
2035-02-01 03:00 | 2035 100% ECP | -700 | 505 | 510 | 510 | 710 | 750 | Yes
2035-02-01 04:00 | 2035 100% ECP | -700 | 505 | 510 | 510 | 710 | 750 | Yes
2035-02-01 05:00 | 2035 100% ECP | -700 | 505 | 510 | 510 | 710 | 750 | Yes
2035-02-01 06:00 | 2035 100% ECP | -700 | 505 | 510 | 510 | 710 | 750 | Yes
2035-02-01 07:00 | 2035 100% ECP | -700 | 505 | 510 | 510 | 710 | 750 | Yes
2035-02-01 08:00 | 2035 100% ECP | -700 | 205 | 461.55 | 210 | 410 | 450 | Yes
2035-02-01 09:00 | 2035 100% ECP | -700 | 0 | 210 | 124.18 | 110 | 150 | Yes
2035-02-01 10:00 | 2035 100% ECP | -700 | 300 | 510 | 424.18 | 410 | 450 | Yes
2035-02-01 11:00 | 2035 100% ECP | -700 | 505 | 510 | 510 | 710 | 750 | Yes
2035-02-01 12:00 | 2035 100% ECP | -700 | 505 | 510 | 510 | 710 | 750 | Yes
2035-02-01 13:00 | 2035 100% ECP | -700 | 505 | 510 | 510 | 710 | 750 | Yes
2035-02-01 14:00 | 2035 100% ECP | -700 | 505 | 510 | 510 | 710 | 600 | Yes
2035-02-01 15:00 | 2035 100% ECP | -280 | 300 | 510 | 477.2 | 410 | 300 | Yes
2035-02-01 16:00 | 2035 100% ECP | 140 | 0 | 210 | 177.2 | 110 | 0 | No
2035-02-01 17:00 | 2035 100% ECP | 560 | 0 | 510 | 0 | 0 | 0 | No
2035-02-01 18:00 | 2035 100% ECP | 700 | 0 | 510 | 300 | 0 | 0 | No
2035-02-01 19:00 | 2035 100% ECP | 700 | 0 | 510 | 510 | 0 | 0 | No
2035-02-01 20:00 | 2035 100% ECP | 700 | 0 | 510 | 510 | 0 | 0 | No
2035-02-01 21:00 | 2035 100% ECP | 700 | 0 | 510 | 294.11 | 0 | 0 | No
2035-02-01 22:00 | 2035 100% ECP | 700 | 0 | 510 | 1.56 | 0 | 0 | No
2035-02-01 23:00 | 2035 100% ECP | 700 | 0 | 510 | 0 | 0 | 0 | No
2035-02-02 | 2035 100% ECP | 700 | 0 | 210 | 0 | 0 | 0 | No
2035-02-02 01:00 | 2035 100% ECP | 700 | 0 | -90 | 51.5 | 0 | 0 | No
2035-02-02 02:00 | 2035 100% ECP | 700 | 0 | 210 | 351.5 | 249.84 | 0 | No
2035-02-02 03:00 | 2035 100% ECP | 700 | 0 | 0 | 51.5 | 0 | 0 | No
2035-02-02 04:00 | 2035 100% ECP | 700 | 0 | -300 | 0 | 0 | -188.66 | No
2035-02-02 05:00 | 2035 100% ECP | 700 | 0 | -510 | 0 | 0 | -377.71 | No
2035-02-02 06:00 | 2035 100% ECP | 700 | -226 | -510 | 0 | 0 | -677.71 | No
2035-02-02 07:00 | 2035 100% ECP | 700 | -526 | -510 | -300 | -300 | -776 | No
2035-02-02 08:00 | 2035 100% ECP | 700 | -526 | -510 | -510 | -183.76 | -776 | No
2035-02-02 09:00 | 2035 100% ECP | 339.67 | -526 | -510 | -510 | -483.76 | -776 | No
2035-02-02 10:00 | 2035 100% ECP | -80.33 | -526 | -510 | -421.39 | -300 | -776 | No
2035-02-02 11:00 | 2035 100% ECP | -500.33 | -526 | -510 | -121.39 | 0 | -776 | No
2035-02-02 12:00 | 2035 100% ECP | -700 | -526 | -510 | -92.56 | 0 | -776 | No
2035-02-02 13:00 | 2035 100% ECP | -700 | -526 | -510 | -132.78 | 0 | -776 | No
2035-02-02 14:00 | 2035 100% ECP | -280 | -526 | -510 | -273.26 | 0 | -776 | No
2035-02-02 15:00 | 2035 100% ECP | -280 | -526 | -510 | -330.82 | 0 | -776 | No
2035-02-02 16:00 | 2035 100% ECP | -700 | -526 | -510 | -376.99 | -22.56 | -776 | No
2035-02-02 17:00 | 2035 100% ECP | -700 | -526 | -510 | -76.99 | 0 | -776 | No
2035-02-02 18:00 | 2035 100% ECP | -700 | -526 | -510 | -21 | 0 | -776 | No
2035-02-02 19:00 | 2035 100% ECP | -700 | -526 | -510 | -321 | -88.41 | -776 | No
2035-02-02 20:00 | 2035 100% ECP | -700 | -526 | -510 | -363.24 | 0 | -776 | No
2035-02-02 21:00 | 2035 100% ECP | -420 | -526 | -510 | -190.45 | 0 | -776 | No
2035-02-02 22:00 | 2035 100% ECP | 0 | -395 | -510 | -300 | -189.49 | -731.21 | No
2035-02-02 23:00 | 2035 100% ECP | -420 | -95 | -210 | 0 | 110.51 | -431.21 | No
2035-02-03 | 2035 100% ECP | -700 | 205 | 90 | 300 | 410.51 | -131.21 | Yes
2035-02-03 01:00 | 2035 100% ECP | -700 | 505 | 390 | 510 | 710 | 168.79 | Yes
2035-02-03 02:00 | 2035 100% ECP | -700 | 505 | 510 | 510 | 710 | 468.79 | Yes
2035-02-03 03:00 | 2035 100% ECP | -700 | 505 | 510 | 510 | 710 | 750 | Yes
2035-02-03 04:00 | 2035 100% ECP | -700 | 505 | 510 | 510 | 710 | 750 | Yes
2035-02-03 05:00 | 2035 100% ECP | -700 | 505 | 510 | 510 | 710 | 750 | Yes
2035-02-03 06:00 | 2035 100% ECP | -700 | 505 | 510 | 510 | 710 | 750 | Yes
2035-02-03 07:00 | 2035 100% ECP | -700 | 505 | 510 | 510 | 710 | 750 | Yes
2035-02-03 08:00 | 2035 100% ECP | -700 | 505 | 510 | 510 | 710 | 750 | Yes
2035-02-03 09:00 | 2035 100% ECP | -700 | 505 | 510 | 510 | 710 | 750 | Yes
2035-02-03 10:00 | 2035 100% ECP | -700 | 505 | 510 | 510 | 710 | 750 | Yes
2035-02-03 11:00 | 2035 100% ECP | -700 | 505 | 510 | 510 | 710 | 750 | Yes
2035-02-03 12:00 | 2035 100% ECP | -700 | 505 | 510 | 510 | 710 | 724 | Yes
2035-02-03 13:00 | 2035 100% ECP | -700 | 505 | 510 | 510 | 490 | 424 | Yes
2035-02-03 14:00 | 2035 100% ECP | -700 | 374 | 390 | 390 | 190 | 124 | Yes
2035-02-03 15:00 | 2035 100% ECP | -700 | 74 | 90 | 90 | -110 | -176 | Yes
2035-02-03 16:00 | 2035 100% ECP | -700 | -226 | -210 | -210 | -410 | -476 | No
2035-02-03 17:00 | 2035 100% ECP | -700 | -526 | -510 | -510 | -710 | -776 | No
2035-02-03 18:00 | 2035 100% ECP | -700 | -526 | -510 | -510 | -710 | -776 | No
2035-02-03 19:00 | 2035 100% ECP | -700 | -226 | -300 | -283.58 | -410 | -476 | No
2035-02-03 20:00 | 2035 100% ECP | -700 | 74 | 0 | 16.42 | -110 | -176 | No
2035-02-03 21:00 | 2035 100% ECP | -700 | 374 | 300 | 316.42 | 190 | 124 | Yes
2035-02-03 22:00 | 2035 100% ECP | -700 | 505 | 510 | 510 | 490 | 424 | Yes
2035-02-03 23:00 | 2035 100% ECP | -700 | 505 | 510 | 510 | 710 | 724 | Yes
2035-02-04 | 2035 100% ECP | -700 | 505 | 510 | 510 | 710 | 750 | Yes
2035-02-04 01:00 | 2035 100% ECP | -700 | 505 | 510 | 510 | 710 | 750 | Yes
2035-02-04 02:00 | 2035 100% ECP | -700 | 505 | 510 | 510 | 710 | 750 | Yes
2035-02-04 03:00 | 2035 100% ECP | -700 | 505 | 510 | 510 | 710 | 750 | Yes
2035-02-04 04:00 | 2035 100% ECP | -700 | 505 | 510 | 510 | 710 | 750 | Yes
2035-02-04 05:00 | 2035 100% ECP | -700 | 505 | 510 | 510 | 544.18 | 750 | Yes
2035-02-04 06:00 | 2035 100% ECP | -700 | 505 | 510 | 510 | 450.72 | 750 | Yes
2035-02-04 07:00 | 2035 100% ECP | -700 | 505 | 510 | 510 | 419.02 | 750 | Yes
2035-02-04 08:00 | 2035 100% ECP | -700 | 505 | 510 | 510 | 532.09 | 750 | Yes
2035-02-04 09:00 | 2035 100% ECP | -700 | 505 | 510 | 510 | 710 | 750 | Yes
2035-02-04 10:00 | 2035 100% ECP | -700 | 300 | 510 | 510 | 418.74 | 450 | Yes
2035-02-04 11:00 | 2035 100% ECP | -700 | 0 | 210 | 210 | 118.74 | 150 | Yes
2035-02-04 12:00 | 2035 100% ECP | -700 | 0 | 210 | 210 | 300 | 134.78 | Yes
2035-02-04 13:00 | 2035 100% ECP | -560 | 300 | 510 | 510 | 600 | 434.78 | Yes
2035-02-04 14:00 | 2035 100% ECP | -140 | 0 | 210 | 210 | 300 | 254.41 | Yes
2035-02-04 15:00 | 2035 100% ECP | 280 | -300 | -90 | -90 | 0 | -45.59 | No
2035-02-04 16:00 | 2035 100% ECP | 700 | 0 | 210 | 210 | 300 | 254.41 | No
2035-02-04 17:00 | 2035 100% ECP | 700 | 176.55 | 510 | 510 | 600 | 554.41 | No
2035-02-04 18:00 | 2035 100% ECP | 700 | 347.06 | 510 | 510 | 710 | 750 | No
2035-02-04 19:00 | 2035 100% ECP | 700 | 47.06 | 510 | 293.04 | 410 | 450 | No
2035-02-04 20:00 | 2035 100% ECP | 700 | 0 | 510 | 510 | 541.52 | 150 | No
2035-02-04 21:00 | 2035 100% ECP | 700 | 106.47 | 510 | 458.08 | 410 | 450 | No
2035-02-04 22:00 | 2035 100% ECP | 700 | 406.47 | 510 | 510 | 710 | 750 | No
2035-02-04 23:00 | 2035 100% ECP | 700 | 106.47 | 510 | 510 | 710 | 750 | No
2035-02-05 | 2035 100% ECP | 700 | 205 | 510 | 284.06 | 410 | 450 | No
2035-02-05 01:00 | 2035 100% ECP | 700 | 505 | 510 | 510 | 710 | 750 | No
2035-02-05 02:00 | 2035 100% ECP | 700 | 505 | 510 | 510 | 710 | 750 | No
2035-02-05 03:00 | 2035 100% ECP | 700 | 505 | 510 | 510 | 710 | 724 | No
2035-02-05 04:00 | 2035 100% ECP | 584.24 | 300 | 390 | 390 | 410 | 424 | No
2035-02-05 05:00 | 2035 100% ECP | 164.24 | 0 | 90 | 90 | 110 | 124 | No
2035-02-05 06:00 | 2035 100% ECP | -255.76 | -226 | -210 | -210 | -190 | -176 | No
2035-02-05 07:00 | 2035 100% ECP | -675.76 | -526 | -510 | -510 | -490 | -476 | No
2035-02-05 08:00 | 2035 100% ECP | -700 | -526 | -510 | -510 | -710 | -776 | No
2035-02-05 09:00 | 2035 100% ECP | -700 | -526 | -510 | -510 | -710 | -776 | No
2035-02-05 10:00 | 2035 100% ECP | -700 | -526 | -510 | -510 | -710 | -776 | No
2035-02-05 11:00 | 2035 100% ECP | -280 | -226 | -510 | -402.76 | -410 | -476 | No
2035-02-05 12:00 | 2035 100% ECP | 140 | 0 | -510 | -448.5 | -110 | -176 | No
2035-02-05 13:00 | 2035 100% ECP | 0 | 0 | -510 | -148.5 | 0 | 0 | No
2035-02-05 14:00 | 2035 100% ECP | 198.32 | 0 | -510 | -253.17 | 0 | 0 | No
2035-02-05 15:00 | 2035 100% ECP | 618.32 | 0 | -510 | -510 | -110 | -176 | No
2035-02-05 16:00 | 2035 100% ECP | 233.13 | -226 | -459.02 | -210 | -410 | -476 | No
2035-02-05 17:00 | 2035 100% ECP | 653.13 | -526 | -510 | -510 | -710 | -776 | No
2035-02-05 18:00 | 2035 100% ECP | 700 | -526 | -510 | -510 | -710 | -776 | No
2035-02-05 19:00 | 2035 100% ECP | 700 | -526 | -510 | -510 | -710 | -776 | No
2035-02-05 20:00 | 2035 100% ECP | 700 | -526 | -510 | -510 | -710 | -776 | No
2035-02-05 21:00 | 2035 100% ECP | 700 | -526 | -510 | -510 | -710 | -776 | No
2035-02-05 22:00 | 2035 100% ECP | 700 | -226 | -210 | -210 | -410 | -476 | No
2035-02-05 23:00 | 2035 100% ECP | 539.42 | 0 | -510 | 0 | -110 | -176 | No
2035-02-06 | 2035 100% ECP | 119.42 | 0 | -210 | 0 | 110 | 124 | No
2035-02-06 01:00 | 2035 100% ECP | 539.42 | 205 | 90 | 210 | 410 | 424 | No
2035-02-06 02:00 | 2035 100% ECP | 700 | 505 | 390 | 510 | 710 | 724 | No
2035-02-06 03:00 | 2035 100% ECP | 382.51 | 505 | 510 | 510 | 537.57 | 424 | No
2035-02-06 04:00 | 2035 100% ECP | 0 | 300 | 300 | 300 | 237.57 | 124 | No
2035-02-06 05:00 | 2035 100% ECP | -280 | 0 | 0 | 0 | -62.43 | -176 | No
2035-02-06 06:00 | 2035 100% ECP | -700 | -226 | -210 | -210 | -362.43 | -476 | No
2035-02-06 07:00 | 2035 100% ECP | -560 | -526 | -510 | -510 | -662.43 | -776 | No
2035-02-06 08:00 | 2035 100% ECP | -140 | -526 | -510 | -510 | -710 | -776 | No
2035-02-06 09:00 | 2035 100% ECP | 280 | -526 | -510 | -510 | -710 | -776 | No
2035-02-06 10:00 | 2035 100% ECP | 700 | -526 | -510 | -510 | -710 | -776 | No
2035-02-06 11:00 | 2035 100% ECP | 280 | -526 | -510 | -510 | -710 | -776 | No
2035-02-06 12:00 | 2035 100% ECP | 0 | -526 | -510 | -510 | -710 | -776 | No
2035-02-06 13:00 | 2035 100% ECP | 0 | -526 | -510 | -510 | -710 | -776 | No
2035-02-06 14:00 | 2035 100% ECP | 420 | -526 | -510 | -510 | -710 | -776 | No
2035-02-06 15:00 | 2035 100% ECP | 627.44 | -526 | -510 | -510 | -710 | -776 | No
2035-02-06 16:00 | 2035 100% ECP | 700 | -526 | -510 | -510 | -710 | -776 | No
2035-02-06 17:00 | 2035 100% ECP | 280 | -526 | -510 | -510 | -710 | -776 | No
2035-02-06 18:00 | 2035 100% ECP | 700 | -526 | -510 | -510 | -710 | -776 | No
2035-02-06 19:00 | 2035 100% ECP | 700 | -526 | -510 | -510 | -710 | -776 | No
2035-02-06 20:00 | 2035 100% ECP | 691.63 | -526 | -510 | -510 | -710 | -776 | No
2035-02-06 21:00 | 2035 100% ECP | 271.63 | -526 | -510 | -510 | -710 | -776 | No
2035-02-06 22:00 | 2035 100% ECP | -148.37 | -526 | -510 | -510 | -710 | -776 | No
2035-02-06 23:00 | 2035 100% ECP | -463.86 | -526 | -510 | -510 | -710 | -776 | No
2035-02-07 | 2035 100% ECP | -224.31 | -526 | -510 | -290.64 | -410 | -776 | No
2035-02-07 01:00 | 2035 100% ECP | -306.14 | -526 | -510 | -454.75 | -110 | -776 | No
2035-02-07 02:00 | 2035 100% ECP | -700 | -526 | -510 | -264.43 | -247.8 | -776 | No
2035-02-07 03:00 | 2035 100% ECP | -700 | -526 | -510 | -510 | -547.8 | -776 | No
2035-02-07 04:00 | 2035 100% ECP | -700 | -526 | -510 | -484.45 | -247.8 | -776 | No
2035-02-07 05:00 | 2035 100% ECP | -700 | -526 | -510 | -510 | -141.9 | -776 | No
2035-02-07 06:00 | 2035 100% ECP | -700 | -526 | -510 | -364.7 | 0 | -776 | No
2035-02-07 07:00 | 2035 100% ECP | -700 | -526 | -510 | -510 | -234.28 | -776 | No
2035-02-07 08:00 | 2035 100% ECP | -700 | -526 | -510 | -510 | -457.42 | -776 | No
2035-02-07 09:00 | 2035 100% ECP | -700 | -526 | -510 | -510 | -499.16 | -776 | No
2035-02-07 10:00 | 2035 100% ECP | -700 | -526 | -510 | -510 | -211.96 | -776 | No
2035-02-07 11:00 | 2035 100% ECP | -700 | -526 | -510 | -474.74 | -313.4 | -776 | No
2035-02-07 12:00 | 2035 100% ECP | -700 | -526 | -510 | -510 | -613.4 | -776 | No
2035-02-07 13:00 | 2035 100% ECP | -700 | -526 | -510 | -438.75 | -313.4 | -776 | No
2035-02-07 14:00 | 2035 100% ECP | -700 | -526 | -510 | -510 | -385.29 | -776 | No
2035-02-07 15:00 | 2035 100% ECP | -700 | -526 | -510 | -510 | -648.83 | -776 | No
2035-02-07 16:00 | 2035 100% ECP | -700 | -526 | -510 | -510 | -710 | -776 | No
2035-02-07 17:00 | 2035 100% ECP | -700 | -526 | -510 | -510 | -710 | -776 | No
2035-02-07 18:00 | 2035 100% ECP | -700 | -526 | -510 | -510 | -458.36 | -776 | No
2035-02-07 19:00 | 2035 100% ECP | -700 | -526 | -510 | -510 | -518.76 | -776 | No
2035-02-07 20:00 | 2035 100% ECP | -700 | -526 | -510 | -510 | -710 | -776 | No
2035-02-07 21:00 | 2035 100% ECP | -700 | -408.13 | -510 | -510 | -710 | -750 | No
2035-02-07 22:00 | 2035 100% ECP | -700 | -108.13 | -210 | -210 | -410 | -450 | No
2035-02-07 23:00 | 2035 100% ECP | -700 | 191.87 | 90 | 90 | -110 | -150 | Yes
2035-02-08 | 2035 100% ECP | -700 | 491.87 | 390 | 390 | 190 | 150 | Yes
2035-02-08 01:00 | 2035 100% ECP | -700 | 505 | 510 | 510 | 490 | 450 | Yes
2035-02-08 02:00 | 2035 100% ECP | -700 | 505 | 510 | 510 | 710 | 750 | Yes
2035-02-08 03:00 | 2035 100% ECP | -700 | 505 | 510 | 510 | 710 | 724 | Yes
2035-02-08 04:00 | 2035 100% ECP | -700 | 505 | 510 | 510 | 490 | 424 | Yes
2035-02-08 05:00 | 2035 100% ECP | -700 | 374 | 390 | 390 | 190 | 124 | Yes
2035-02-08 06:00 | 2035 100% ECP | -700 | 74 | 90 | 90 | -110 | -176 | Yes
2035-02-08 07:00 | 2035 100% ECP | -700 | -226 | -210 | -210 | -410 | -476 | No
2035-02-08 08:00 | 2035 100% ECP | -700 | -526 | -510 | -510 | -710 | -776 | No
2035-02-08 09:00 | 2035 100% ECP | -700 | -526 | -510 | -510 | -710 | -776 | No
2035-02-08 10:00 | 2035 100% ECP | -700 | -526 | -510 | -510 | -710 | -776 | Yes
2035-02-08 11:00 | 2035 100% ECP | -700 | -526 | -510 | -510 | -710 | -776 | Yes
2035-02-08 12:00 | 2035 100% ECP | -700 | -526 | -510 | -510 | -710 | -776 | Yes
2035-02-08 13:00 | 2035 100% ECP | -700 | -226 | -210 | -210 | -410 | -476 | Yes
2035-02-08 14:00 | 2035 100% ECP | -700 | 74 | 90 | 90 | -110 | -176 | Yes
2035-02-08 15:00 | 2035 100% ECP | -700 | 74 | 90 | 90 | -110 | -176 | Yes
2035-02-08 16:00 | 2035 100% ECP | -700 | -226 | -210 | -210 | -410 | -476 | Yes
2035-02-08 17:00 | 2035 100% ECP | -700 | -526 | -510 | -510 | -710 | -776 | No
2035-02-08 18:00 | 2035 100% ECP | -700 | -526 | -510 | -510 | -710 | -776 | No
2035-02-08 19:00 | 2035 100% ECP | -700 | -526 | -510 | -504.67 | -410 | -776 | No
2035-02-08 20:00 | 2035 100% ECP | -700 | -526 | -510 | -204.67 | -110 | -776 | No
2035-02-08 21:00 | 2035 100% ECP | -700 | -226 | -210 | 95.33 | 190 | -476 | No
2035-02-08 22:00 | 2035 100% ECP | -700 | 74 | 90 | 395.33 | 490 | -176 | No
2035-02-08 23:00 | 2035 100% ECP | -700 | 374 | 390 | 510 | 710 | 124 | Yes
2035-02-09 | 2035 100% ECP | -700 | 505 | 510 | 510 | 710 | 424 | Yes
2035-02-09 01:00 | 2035 100% ECP | -700 | 505 | 510 | 510 | 710 | 724 | Yes
2035-02-09 02:00 | 2035 100% ECP | -700 | 505 | 510 | 510 | 710 | 750 | Yes
2035-02-09 03:00 | 2035 100% ECP | -700 | 505 | 510 | 510 | 710 | 750 | Yes
2035-02-09 04:00 | 2035 100% ECP | -700 | 505 | 510 | 510 | 490 | 724 | Yes
2035-02-09 05:00 | 2035 100% ECP | -700 | 452.69 | 390 | 390 | 190 | 424 | Yes
2035-02-09 06:00 | 2035 100% ECP | -700 | 152.69 | 90 | 90 | -110 | 124 | Yes
2035-02-09 07:00 | 2035 100% ECP | -700 | -147.31 | -210 | -210 | -410 | -176 | No
2035-02-09 08:00 | 2035 100% ECP | -700 | -447.31 | -510 | -510 | -710 | -476 | No
2035-02-09 09:00 | 2035 100% ECP | -700 | -526 | -510 | -510 | -710 | -776 | No
2035-02-09 10:00 | 2035 100% ECP | -700 | -526 | -510 | -510 | -710 | -776 | No
2035-02-09 11:00 | 2035 100% ECP | -700 | -526 | -510 | -510 | -710 | -776 | No
2035-02-09 12:00 | 2035 100% ECP | -700 | -526 | -510 | -510 | -710 | -776 | No
2035-02-09 13:00 | 2035 100% ECP | -700 | -526 | -510 | -510 | -710 | -776 | No
2035-02-09 14:00 | 2035 100% ECP | -700 | -526 | -510 | -510 | -710 | -776 | No
2035-02-09 15:00 | 2035 100% ECP | -700 | -226 | -279.55 | -210 | -410 | -476 | No
2035-02-09 16:00 | 2035 100% ECP | -700 | -526 | -510 | -510 | -710 | -776 | No
2035-02-09 17:00 | 2035 100% ECP | -700 | -526 | -510 | -510 | -710 | -776 | No
2035-02-09 18:00 | 2035 100% ECP | -700 | -526 | -510 | -510 | -710 | -776 | No
2035-02-09 19:00 | 2035 100% ECP | -700 | -526 | -510 | -510 | -710 | -776 | No
2035-02-09 20:00 | 2035 100% ECP | -700 | -300 | -510 | -471.09 | -410 | -476 | No
2035-02-09 21:00 | 2035 100% ECP | -700 | 0 | -210 | -171.09 | -110 | -176 | No
2035-02-09 22:00 | 2035 100% ECP | -700 | 300 | 90 | 128.91 | 190 | 124 | Yes
2035-02-09 23:00 | 2035 100% ECP | -700 | 505 | 390 | 428.91 | 490 | 424 | Yes
2035-02-10 | 2035 100% ECP | -700 | 505 | 510 | 510 | 710 | 724 | Yes
2035-02-10 01:00 | 2035 100% ECP | -700 | 505 | 510 | 510 | 710 | 750 | Yes
2035-02-10 02:00 | 2035 100% ECP | -700 | 505 | 510 | 510 | 710 | 750 | Yes
2035-02-10 03:00 | 2035 100% ECP | -700 | 505 | 510 | 510 | 710 | 750 | Yes
2035-02-10 04:00 | 2035 100% ECP | -700 | 505 | 510 | 510 | 710 | 750 | Yes
2035-02-10 05:00 | 2035 100% ECP | -700 | 505 | 510 | 510 | 710 | 750 | Yes
2035-02-10 06:00 | 2035 100% ECP | -700 | 505 | 510 | 510 | 710 | 750 | Yes
2035-02-10 07:00 | 2035 100% ECP | -700 | 505 | 510 | 510 | 710 | 750 | Yes
2035-02-10 08:00 | 2035 100% ECP | -700 | 505 | 510 | 510 | 710 | 750 | Yes
2035-02-10 09:00 | 2035 100% ECP | -700 | 505 | 510 | 510 | 710 | 750 | Yes
2035-02-10 10:00 | 2035 100% ECP | -700 | 505 | 510 | 510 | 710 | 750 | Yes
2035-02-10 11:00 | 2035 100% ECP | -700 | 505 | 510 | 510 | 710 | 750 | Yes
2035-02-10 12:00 | 2035 100% ECP | -700 | 505 | 510 | 510 | 710 | 750 | Yes
2035-02-10 13:00 | 2035 100% ECP | -700 | 505 | 510 | 510 | 710 | 750 | Yes
2035-02-10 14:00 | 2035 100% ECP | -700 | 505 | 510 | 510 | 710 | 750 | Yes
2035-02-10 15:00 | 2035 100% ECP | -700 | 505 | 300 | 494.44 | 600 | 600 | Yes
2035-02-10 16:00 | 2035 100% ECP | -700 | 205 | 0 | 194.44 | 300 | 300 | Yes
2035-02-10 17:00 | 2035 100% ECP | -700 | -95 | -300 | -105.56 | 0 | 0 | Yes
2035-02-10 18:00 | 2035 100% ECP | -700 | -395 | -390 | -390 | -279.74 | -150 | No
2035-02-10 19:00 | 2035 100% ECP | -700 | -95 | -90 | -90 | 20.26 | 150 | Yes
2035-02-10 20:00 | 2035 100% ECP | -700 | 205 | 210 | 210 | 320.26 | 450 | Yes
2035-02-10 21:00 | 2035 100% ECP | -700 | 505 | 510 | 510 | 620.26 | 750 | Yes
2035-02-10 22:00 | 2035 100% ECP | -700 | 505 | 510 | 510 | 710 | 750 | Yes
2035-02-10 23:00 | 2035 100% ECP | -700 | 505 | 510 | 510 | 710 | 750 | Yes
2035-02-11 | 2035 100% ECP | -700 | 505 | 510 | 510 | 710 | 750 | Yes
2035-02-11 01:00 | 2035 100% ECP | -700 | 505 | 510 | 510 | 710 | 750 | Yes
2035-02-11 02:00 | 2035 100% ECP | -700 | 505 | 510 | 510 | 710 | 750 | Yes
2035-02-11 03:00 | 2035 100% ECP | -700 | 505 | 510 | 510 | 710 | 750 | Yes
2035-02-11 04:00 | 2035 100% ECP | -700 | 505 | 510 | 510 | 710 | 750 | Yes
2035-02-11 05:00 | 2035 100% ECP | -700 | 505 | 510 | 510 | 710 | 750 | Yes
2035-02-11 06:00 | 2035 100% ECP | -700 | 505 | 510 | 321.04 | 710 | 750 | Yes
2035-02-11 07:00 | 2035 100% ECP | -700 | 505 | 510 | 510 | 710 | 750 | Yes
2035-02-11 08:00 | 2035 100% ECP | -700 | 505 | 510 | 510 | 710 | 750 | Yes
2035-02-11 09:00 | 2035 100% ECP | -700 | 505 | 510 | 510 | 710 | 750 | Yes
2035-02-11 10:00 | 2035 100% ECP | -700 | 505 | 510 | 510 | 710 | 750 | Yes
2035-02-11 11:00 | 2035 100% ECP | -700 | 505 | 510 | 510 | 710 | 750 | Yes
2035-02-11 12:00 | 2035 100% ECP | -700 | 505 | 510 | 510 | 710 | 750 | Yes
2035-02-11 13:00 | 2035 100% ECP | -700 | 505 | 510 | 510 | 710 | 750 | Yes
2035-02-11 14:00 | 2035 100% ECP | -700 | 505 | 510 | 510 | 710 | 750 | Yes
2035-02-11 15:00 | 2035 100% ECP | -700 | 505 | 457.22 | 510 | 600 | 600 | Yes
2035-02-11 16:00 | 2035 100% ECP | -700 | 205 | 157.22 | 210 | 300 | 300 | Yes
2035-02-11 17:00 | 2035 100% ECP | -700 | -95 | -142.78 | -90 | 0 | 0 | Yes
2035-02-11 18:00 | 2035 100% ECP | -700 | -395 | -390 | -390 | -298.52 | -150 | No
2035-02-11 19:00 | 2035 100% ECP | -700 | -95 | -90 | -90 | 1.48 | 150 | No
2035-02-11 20:00 | 2035 100% ECP | -700 | 205 | 210 | 210 | 301.48 | 450 | Yes
2035-02-11 21:00 | 2035 100% ECP | -700 | 505 | 510 | 510 | 601.48 | 750 | Yes
2035-02-11 22:00 | 2035 100% ECP | -700 | 505 | 510 | 510 | 710 | 750 | Yes
2035-02-11 23:00 | 2035 100% ECP | -700 | 505 | 510 | 510 | 710 | 750 | Yes
2035-02-12 | 2035 100% ECP | -280 | 505 | 510 | 510 | 710 | 750 | No
2035-02-12 01:00 | 2035 100% ECP | 0 | 505 | 510 | 510 | 710 | 750 | No
2035-02-12 02:00 | 2035 100% ECP | 0 | 505 | 510 | 510 | 710 | 750 | No
2035-02-12 03:00 | 2035 100% ECP | 0 | 505 | 510 | 510 | 710 | 750 | No
2035-02-12 04:00 | 2035 100% ECP | 0 | 505 | 510 | 510 | 710 | 750 | No
2035-02-12 05:00 | 2035 100% ECP | -187.59 | 505 | 510 | 510 | 710 | 750 | No
2035-02-12 06:00 | 2035 100% ECP | -518.95 | 505 | 510 | 510 | 710 | 750 | No
2035-02-12 07:00 | 2035 100% ECP | -700 | 505 | 510 | 510 | 710 | 750 | No
2035-02-12 08:00 | 2035 100% ECP | -700 | 205 | 210 | 210 | 410 | 450 | No
2035-02-12 09:00 | 2035 100% ECP | -700 | -95 | -90 | -90 | 110 | 150 | No
2035-02-12 10:00 | 2035 100% ECP | -700 | 139.68 | 210 | 210 | 410 | 450 | No
2035-02-12 11:00 | 2035 100% ECP | -700 | 135.87 | 510 | 510 | 710 | 698.16 | No
2035-02-12 12:00 | 2035 100% ECP | -700 | 11.75 | 510 | 510 | 710 | 398.16 | No
2035-02-12 13:00 | 2035 100% ECP | -679.22 | 0 | 210 | 210 | 410 | 98.16 | No
2035-02-12 14:00 | 2035 100% ECP | -259.22 | 300 | 90 | 510 | 300 | 11.77 | No
2035-02-12 15:00 | 2035 100% ECP | 0 | 0 | -210 | 210 | 0 | -288.23 | No
2035-02-12 16:00 | 2035 100% ECP | -280 | -300 | -510 | -72.94 | 0 | -588.23 | No
2035-02-12 17:00 | 2035 100% ECP | -700 | -526 | -510 | 0 | 88.46 | -776 | No
2035-02-12 18:00 | 2035 100% ECP | -700 | -526 | -510 | -300 | -198.43 | -776 | No
2035-02-12 19:00 | 2035 100% ECP | -700 | -526 | -510 | -408.96 | -300 | -776 | No
2035-02-12 20:00 | 2035 100% ECP | -280 | -526 | -510 | -108.96 | 0 | -776 | No
2035-02-12 21:00 | 2035 100% ECP | -196.05 | -526 | -510 | -92.03 | 0 | -776 | No
2035-02-12 22:00 | 2035 100% ECP | 223.95 | -526 | -510 | -392.03 | -127.45 | -776 | No
2035-02-12 23:00 | 2035 100% ECP | 0 | -300 | -390 | -314.46 | -300 | -476 | No
2035-02-13 | 2035 100% ECP | 420 | 0 | -90 | -14.46 | 0 | -176 | No
2035-02-13 01:00 | 2035 100% ECP | 700 | 300 | 210 | 285.54 | 300 | 124 | No
2035-02-13 02:00 | 2035 100% ECP | 700 | 505 | 510 | 510 | 600 | 424 | No
2035-02-13 03:00 | 2035 100% ECP | 700 | 505 | 510 | 510 | 710 | 724 | No
2035-02-13 04:00 | 2035 100% ECP | 700 | 505 | 510 | 510 | 710 | 750 | No
2035-02-13 05:00 | 2035 100% ECP | 700 | 505 | 510 | 510 | 710 | 724 | No
2035-02-13 06:00 | 2035 100% ECP | 700 | 505 | 510 | 510 | 655.28 | 424 | No
2035-02-13 07:00 | 2035 100% ECP | 700 | 205 | 210 | 210 | 355.28 | 124 | No
2035-02-13 08:00 | 2035 100% ECP | 700 | -95 | -90 | -90 | 55.28 | -176 | No
2035-02-13 09:00 | 2035 100% ECP | 700 | -395 | -390 | -390 | -244.72 | -476 | No
2035-02-13 10:00 | 2035 100% ECP | 700 | -526 | -510 | -218.45 | 0 | -776 | No
2035-02-13 11:00 | 2035 100% ECP | 700 | -526 | -510 | -101.76 | 0 | -776 | No
2035-02-13 12:00 | 2035 100% ECP | 700 | -526 | -510 | -401.76 | -300 | -776 | No
2035-02-13 13:00 | 2035 100% ECP | 700 | -526 | -510 | -510 | -540.38 | -776 | No
2035-02-13 14:00 | 2035 100% ECP | 700 | -526 | -510 | -210 | -288.89 | -776 | No
2035-02-13 15:00 | 2035 100% ECP | 700 | -389.18 | -510 | 90 | 11.11 | -776 | No
2035-02-13 16:00 | 2035 100% ECP | 700 | -89.18 | -210 | 0 | -40.39 | -476 | No
2035-02-13 17:00 | 2035 100% ECP | 700 | 0 | -210 | -210 | -340.39 | -376.24 | No
2035-02-13 18:00 | 2035 100% ECP | 700 | -300 | -510 | -510 | -640.39 | -676.24 | No
2035-02-13 19:00 | 2035 100% ECP | 700 | -526 | -510 | -510 | -710 | -776 | No
2035-02-13 20:00 | 2035 100% ECP | 700 | -300 | -510 | -510 | -710 | -600.2 | No
2035-02-13 21:00 | 2035 100% ECP | 700 | 0 | -210 | -210 | -410 | -300.2 | No
2035-02-13 22:00 | 2035 100% ECP | 700 | -226 | -510 | -444.74 | -186.35 | -476 | No
2035-02-13 23:00 | 2035 100% ECP | 700 | -526 | -510 | -510 | -486.35 | -776 | No
2035-02-14 | 2035 100% ECP | 560 | -526 | -510 | -210 | -186.35 | -776 | No
2035-02-14 01:00 | 2035 100% ECP | 140 | -526 | -510 | -378.64 | 0 | -776 | No
2035-02-14 02:00 | 2035 100% ECP | -280 | -526 | -510 | -476.67 | 0 | -776 | No
2035-02-14 03:00 | 2035 100% ECP | -700 | -526 | -510 | -510 | -195.73 | -776 | No
2035-02-14 04:00 | 2035 100% ECP | -700 | -526 | -510 | -510 | -155.54 | -776 | No
2035-02-14 05:00 | 2035 100% ECP | -700 | -526 | -510 | -510 | -454.52 | -776 | No
2035-02-14 06:00 | 2035 100% ECP | -700 | -526 | -510 | -510 | -664.37 | -776 | No
2035-02-14 07:00 | 2035 100% ECP | -700 | -526 | -510 | -510 | -679.93 | -776 | No
2035-02-14 08:00 | 2035 100% ECP | -700 | -526 | -510 | -510 | -605.38 | -776 | No
2035-02-14 09:00 | 2035 100% ECP | -700 | -526 | -510 | -510 | -523.5 | -776 | No
2035-02-14 10:00 | 2035 100% ECP | -700 | -226 | -210 | -210 | -223.5 | -476 | Yes
2035-02-14 11:00 | 2035 100% ECP | -700 | 74 | 90 | 90 | 76.5 | -176 | Yes
2035-02-14 12:00 | 2035 100% ECP | -700 | 374 | 390 | 390 | 376.5 | 124 | Yes
2035-02-14 13:00 | 2035 100% ECP | -700 | 505 | 390 | 509.52 | 676.5 | 129.9 | Yes
2035-02-14 14:00 | 2035 100% ECP | -700 | 505 | 90 | 209.52 | 376.5 | -170.1 | Yes
2035-02-14 15:00 | 2035 100% ECP | -700 | 205 | -210 | -90.48 | 76.5 | -470.1 | Yes
2035-02-14 16:00 | 2035 100% ECP | -280 | -95 | -510 | -390.48 | -223.5 | -770.1 | No
2035-02-14 17:00 | 2035 100% ECP | -700 | 0 | -510 | -402.8 | 0 | -776 | No
2035-02-14 18:00 | 2035 100% ECP | -700 | 0 | -510 | -187 | 0 | -776 | No
2035-02-14 19:00 | 2035 100% ECP | -280 | 0 | -510 | 0 | 0 | -776 | No
2035-02-14 20:00 | 2035 100% ECP | 140 | 0 | -510 | 0 | 0 | -776 | No
2035-02-14 21:00 | 2035 100% ECP | 560 | 0 | -510 | -23.68 | 0 | -776 | No
2035-02-14 22:00 | 2035 100% ECP | 313.38 | -181.88 | -510 | -309.97 | 0 | -776 | No
2035-02-14 23:00 | 2035 100% ECP | -106.62 | -395 | -510 | -9.97 | 0 | -588.6 | No
2035-02-15 | 2035 100% ECP | -526.62 | -95 | -210 | 290.03 | 300 | -288.6 | Yes
2035-02-15 01:00 | 2035 100% ECP | -700 | 205 | 90 | 510 | 600 | 11.4 | Yes
2035-02-15 02:00 | 2035 100% ECP | -700 | 505 | 390 | 510 | 710 | 311.4 | Yes
2035-02-15 03:00 | 2035 100% ECP | -700 | 505 | 510 | 510 | 710 | 611.4 | Yes
2035-02-15 04:00 | 2035 100% ECP | -700 | 505 | 510 | 510 | 710 | 750 | Yes
2035-02-15 05:00 | 2035 100% ECP | -700 | 505 | 510 | 510 | 710 | 750 | Yes
2035-02-15 06:00 | 2035 100% ECP | -700 | 505 | 510 | 510 | 710 | 750 | Yes
2035-02-15 07:00 | 2035 100% ECP | -700 | 300 | 510 | 510 | 710 | 647.9 | Yes
2035-02-15 08:00 | 2035 100% ECP | -700 | 0 | 210 | 210 | 410 | 347.9 | Yes
2035-02-15 09:00 | 2035 100% ECP | -700 | 0 | 210 | 210 | 228.41 | 47.9 | Yes
2035-02-15 10:00 | 2035 100% ECP | -700 | 300 | 510 | 510 | 528.41 | 347.9 | Yes
2035-02-15 11:00 | 2035 100% ECP | -700 | 374 | 210 | 214 | 300 | 124 | Yes
2035-02-15 12:00 | 2035 100% ECP | -700 | 74 | -90 | -86 | 0 | -176 | Yes
2035-02-15 13:00 | 2035 100% ECP | -700 | -226 | -390 | -386 | -300 | -476 | Yes
2035-02-15 14:00 | 2035 100% ECP | -700 | -526 | -510 | -510 | -345.83 | -776 | No
2035-02-15 15:00 | 2035 100% ECP | -700 | -526 | -510 | -409.5 | -45.83 | -776 | No
2035-02-15 16:00 | 2035 100% ECP | -700 | -526 | -510 | -510 | -310.89 | -776 | No
2035-02-15 17:00 | 2035 100% ECP | -700 | -526 | -510 | -510 | -31.15 | -776 | No
2035-02-15 18:00 | 2035 100% ECP | -700 | -526 | -510 | -510 | -31.15 | -776 | No
2035-02-15 19:00 | 2035 100% ECP | -700 | -526 | -510 | -510 | 0 | -776 | No
2035-02-15 20:00 | 2035 100% ECP | -700 | -526 | -510 | -510 | 0 | -776 | No
2035-02-15 21:00 | 2035 100% ECP | -700 | -526 | -510 | -323.23 | 0 | -776 | No
2035-02-15 22:00 | 2035 100% ECP | -700 | -226 | -210 | -23.23 | 300 | -476 | Yes
2035-02-15 23:00 | 2035 100% ECP | -700 | 74 | 90 | 276.77 | 600 | -176 | Yes
2035-02-16 | 2035 100% ECP | -700 | 374 | 390 | 510 | 710 | 124 | Yes
2035-02-16 01:00 | 2035 100% ECP | -700 | 505 | 510 | 510 | 710 | 424 | Yes
2035-02-16 02:00 | 2035 100% ECP | -700 | 505 | 510 | 510 | 710 | 724 | Yes
2035-02-16 03:00 | 2035 100% ECP | -700 | 505 | 510 | 510 | 710 | 750 | Yes
2035-02-16 04:00 | 2035 100% ECP | -700 | 505 | 510 | 510 | 710 | 750 | Yes
2035-02-16 05:00 | 2035 100% ECP | -700 | 505 | 510 | 510 | 710 | 750 | Yes
2035-02-16 06:00 | 2035 100% ECP | -700 | 505 | 510 | 510 | 710 | 750 | Yes
2035-02-16 07:00 | 2035 100% ECP | -700 | 300 | 510 | 510 | 569.32 | 450 | Yes
2035-02-16 08:00 | 2035 100% ECP | -700 | 0 | 210 | 210 | 269.32 | 150 | Yes
2035-02-16 09:00 | 2035 100% ECP | -700 | 205 | 279.08 | 210 | 410 | 450 | Yes
2035-02-16 10:00 | 2035 100% ECP | -700 | 505 | 510 | 510 | 710 | 750 | Yes
2035-02-16 11:00 | 2035 100% ECP | -700 | 505 | 510 | 510 | 710 | 750 | Yes
2035-02-16 12:00 | 2035 100% ECP | -700 | 505 | 510 | 510 | 710 | 724 | Yes
2035-02-16 13:00 | 2035 100% ECP | -700 | 505 | 510 | 510 | 490 | 424 | Yes
2035-02-16 14:00 | 2035 100% ECP | -700 | 374 | 390 | 390 | 190 | 124 | Yes
2035-02-16 15:00 | 2035 100% ECP | -700 | 74 | 90 | 90 | -110 | -176 | Yes
2035-02-16 16:00 | 2035 100% ECP | -700 | -226 | -210 | -210 | -410 | -476 | Yes
2035-02-16 17:00 | 2035 100% ECP | -700 | -526 | -510 | -510 | -710 | -776 | No
2035-02-16 18:00 | 2035 100% ECP | -700 | -526 | -510 | -510 | -710 | -776 | No
2035-02-16 19:00 | 2035 100% ECP | -700 | -526 | -510 | -510 | -710 | -776 | No
2035-02-16 20:00 | 2035 100% ECP | -700 | -526 | -510 | -510 | -710 | -776 | No
2035-02-16 21:00 | 2035 100% ECP | -700 | -226 | -210 | -210 | -410 | -476 | No
2035-02-16 22:00 | 2035 100% ECP | -700 | 74 | 90 | 90 | -110 | -176 | Yes
2035-02-16 23:00 | 2035 100% ECP | -700 | 374 | 390 | 390 | 190 | 124 | Yes
2035-02-17 | 2035 100% ECP | -700 | 505 | 510 | 510 | 490 | 424 | Yes
2035-02-17 01:00 | 2035 100% ECP | -700 | 505 | 510 | 510 | 710 | 724 | Yes
2035-02-17 02:00 | 2035 100% ECP | -700 | 505 | 510 | 510 | 710 | 750 | Yes
2035-02-17 03:00 | 2035 100% ECP | -700 | 505 | 510 | 510 | 710 | 750 | Yes
2035-02-17 04:00 | 2035 100% ECP | -700 | 505 | 510 | 510 | 710 | 750 | Yes
2035-02-17 05:00 | 2035 100% ECP | -700 | 505 | 510 | 510 | 710 | 750 | Yes
2035-02-17 06:00 | 2035 100% ECP | -700 | 505 | 510 | 510 | 710 | 750 | Yes
2035-02-17 07:00 | 2035 100% ECP | -700 | 505 | 510 | 510 | 710 | 750 | Yes
2035-02-17 08:00 | 2035 100% ECP | -700 | 505 | 510 | 510 | 710 | 750 | Yes
2035-02-17 09:00 | 2035 100% ECP | -700 | 505 | 510 | 510 | 710 | 750 | Yes
2035-02-17 10:00 | 2035 100% ECP | -700 | 505 | 510 | 510 | 710 | 750 | Yes
2035-02-17 11:00 | 2035 100% ECP | -700 | 505 | 510 | 510 | 710 | 750 | Yes
2035-02-17 12:00 | 2035 100% ECP | -700 | 505 | 510 | 510 | 710 | 750 | Yes
2035-02-17 13:00 | 2035 100% ECP | -700 | 505 | 510 | 510 | 710 | 724 | Yes
2035-02-17 14:00 | 2035 100% ECP | -700 | 505 | 510 | 510 | 490 | 424 | Yes
2035-02-17 15:00 | 2035 100% ECP | -700 | 374 | 390 | 390 | 190 | 124 | Yes
2035-02-17 16:00 | 2035 100% ECP | -700 | 74 | 90 | 90 | -110 | -176 | Yes
2035-02-17 17:00 | 2035 100% ECP | -700 | -226 | -210 | -210 | -410 | -476 | Yes
2035-02-17 18:00 | 2035 100% ECP | -700 | -526 | -510 | -510 | -710 | -776 | No
2035-02-17 19:00 | 2035 100% ECP | -700 | -526 | -510 | -510 | -565.43 | -776 | No
2035-02-17 20:00 | 2035 100% ECP | -700 | -226 | -210 | -210 | -265.43 | -476 | No
2035-02-17 21:00 | 2035 100% ECP | -700 | 74 | 90 | 90 | 34.57 | -176 | No
2035-02-17 22:00 | 2035 100% ECP | -700 | 374 | 390 | 390 | 334.57 | 124 | Yes
2035-02-17 23:00 | 2035 100% ECP | -700 | 505 | 510 | 510 | 634.57 | 424 | Yes
2035-02-18 | 2035 100% ECP | -700 | 505 | 510 | 510 | 710 | 724 | Yes
2035-02-18 01:00 | 2035 100% ECP | -700 | 505 | 510 | 510 | 710 | 750 | Yes
2035-02-18 02:00 | 2035 100% ECP | -700 | 505 | 510 | 510 | 710 | 750 | Yes
2035-02-18 03:00 | 2035 100% ECP | -700 | 505 | 510 | 510 | 710 | 750 | Yes
2035-02-18 04:00 | 2035 100% ECP | -700 | 505 | 510 | 510 | 710 | 750 | Yes
2035-02-18 05:00 | 2035 100% ECP | -700 | 505 | 510 | 510 | 710 | 750 | Yes
2035-02-18 06:00 | 2035 100% ECP | -700 | 505 | 510 | 510 | 710 | 750 | Yes
2035-02-18 07:00 | 2035 100% ECP | -700 | 505 | 510 | 510 | 710 | 750 | Yes
2035-02-18 08:00 | 2035 100% ECP | -700 | 505 | 510 | 510 | 710 | 750 | Yes
2035-02-18 09:00 | 2035 100% ECP | -700 | 505 | 510 | 510 | 710 | 750 | Yes
2035-02-18 10:00 | 2035 100% ECP | -700 | 505 | 510 | 510 | 710 | 750 | Yes
2035-02-18 11:00 | 2035 100% ECP | -700 | 505 | 510 | 510 | 710 | 750 | Yes
2035-02-18 12:00 | 2035 100% ECP | -700 | 505 | 510 | 510 | 710 | 724 | Yes
2035-02-18 13:00 | 2035 100% ECP | -700 | 505 | 510 | 510 | 490 | 424 | Yes
2035-02-18 14:00 | 2035 100% ECP | -700 | 374 | 390 | 390 | 190 | 124 | Yes
2035-02-18 15:00 | 2035 100% ECP | -700 | 74 | 90 | 90 | -110 | -176 | Yes
2035-02-18 16:00 | 2035 100% ECP | -700 | -226 | -210 | -210 | -410 | -476 | Yes
2035-02-18 17:00 | 2035 100% ECP | -700 | -526 | -510 | -510 | -710 | -776 | No
2035-02-18 18:00 | 2035 100% ECP | -700 | -526 | -510 | -510 | -710 | -776 | No
2035-02-18 19:00 | 2035 100% ECP | -700 | -526 | -510 | -426.2 | -410 | -750 | No
2035-02-18 20:00 | 2035 100% ECP | -700 | -226 | -210 | -126.2 | -110 | -450 | No
2035-02-18 21:00 | 2035 100% ECP | -700 | 74 | 90 | 173.8 | 190 | -150 | No
2035-02-18 22:00 | 2035 100% ECP | -700 | 374 | 390 | 473.8 | 490 | 150 | No
2035-02-18 23:00 | 2035 100% ECP | -700 | 505 | 510 | 510 | 710 | 450 | No
2035-02-19 | 2035 100% ECP | -280 | 505 | 510 | 510 | 710 | 750 | No
2035-02-19 01:00 | 2035 100% ECP | 140 | 505 | 510 | 510 | 710 | 750 | No
2035-02-19 02:00 | 2035 100% ECP | 560 | 505 | 510 | 510 | 710 | 750 | No
2035-02-19 03:00 | 2035 100% ECP | 700 | 505 | 510 | 510 | 710 | 750 | No
2035-02-19 04:00 | 2035 100% ECP | 560 | 505 | 510 | 510 | 710 | 750 | No
2035-02-19 05:00 | 2035 100% ECP | 140 | 505 | 510 | 510 | 710 | 450 | No
2035-02-19 06:00 | 2035 100% ECP | -280 | 205 | 210 | 390 | 477.56 | 150 | No
2035-02-19 07:00 | 2035 100% ECP | -700 | -95 | -90 | 90 | 177.56 | -150 | No
2035-02-19 08:00 | 2035 100% ECP | -700 | -395 | -390 | -210 | -122.44 | -450 | No
2035-02-19 09:00 | 2035 100% ECP | -700 | -526 | -510 | -510 | -282.59 | -750 | No
2035-02-19 10:00 | 2035 100% ECP | -700 | -526 | -510 | -210 | -56.44 | -776 | No
2035-02-19 11:00 | 2035 100% ECP | -280 | -226 | -210 | 90 | 243.56 | -476 | No
2035-02-19 12:00 | 2035 100% ECP | 140 | 74 | 90 | 390 | 543.56 | -176 | No
2035-02-19 13:00 | 2035 100% ECP | 560 | 0 | 0 | 90 | 243.56 | 0 | No
2035-02-19 14:00 | 2035 100% ECP | 560 | 0 | 30.05 | 0 | 0 | 0 | No
2035-02-19 15:00 | 2035 100% ECP | 140 | 34.49 | 90 | 300 | 300 | -176 | No
2035-02-19 16:00 | 2035 100% ECP | -280 | -226 | -210 | 0 | 0 | -476 | No
2035-02-19 17:00 | 2035 100% ECP | -700 | -526 | -510 | -300 | -300 | -776 | No
2035-02-19 18:00 | 2035 100% ECP | -700 | -526 | -510 | -510 | -143.15 | -776 | No
2035-02-19 19:00 | 2035 100% ECP | -700 | -526 | -510 | -469.59 | -300 | -776 | No
2035-02-19 20:00 | 2035 100% ECP | -280 | -526 | -510 | -169.59 | 0 | -776 | No
2035-02-19 21:00 | 2035 100% ECP | 140 | -226 | -210 | 130.41 | 300 | -476 | No
2035-02-19 22:00 | 2035 100% ECP | -280 | 74 | 90 | 430.41 | 600 | -176 | No
2035-02-19 23:00 | 2035 100% ECP | -700 | 374 | 390 | 510 | 710 | 124 | Yes
2035-02-20 | 2035 100% ECP | -700 | 505 | 510 | 510 | 710 | 424 | No
2035-02-20 01:00 | 2035 100% ECP | -700 | 505 | 510 | 510 | 710 | 724 | No
2035-02-20 02:00 | 2035 100% ECP | -700 | 505 | 510 | 510 | 710 | 750 | No
2035-02-20 03:00 | 2035 100% ECP | -700 | 505 | 510 | 510 | 710 | 750 | No
2035-02-20 04:00 | 2035 100% ECP | -700 | 505 | 510 | 510 | 710 | 649.23 | No
2035-02-20 05:00 | 2035 100% ECP | -700 | 374 | 390 | 410 | 490 | 349.23 | No
2035-02-20 06:00 | 2035 100% ECP | -700 | 74 | 90 | 110 | 190 | 49.23 | No
2035-02-20 07:00 | 2035 100% ECP | -700 | -226 | -210 | -190 | -110 | -250.77 | No
2035-02-20 08:00 | 2035 100% ECP | -700 | -526 | -510 | -490 | -410 | -550.77 | No
2035-02-20 09:00 | 2035 100% ECP | -700 | -526 | -510 | -510 | -710 | -776 | No
2035-02-20 10:00 | 2035 100% ECP | -700 | -526 | -510 | -210 | -410 | -776 | No
2035-02-20 11:00 | 2035 100% ECP | -700 | -526 | -510 | -510 | -357.79 | -776 | Yes
2035-02-20 12:00 | 2035 100% ECP | -700 | -526 | -510 | -510 | -171.08 | -776 | Yes
2035-02-20 13:00 | 2035 100% ECP | -700 | -226 | -210 | -210 | 128.92 | -476 | Yes
2035-02-20 14:00 | 2035 100% ECP | -700 | 74 | 90 | 90 | 428.92 | -176 | Yes
2035-02-20 15:00 | 2035 100% ECP | -700 | 74 | -210 | -191.28 | 128.92 | -437.44 | Yes
2035-02-20 16:00 | 2035 100% ECP | -700 | -226 | -510 | -491.28 | -171.08 | -737.44 | No
2035-02-20 17:00 | 2035 100% ECP | -280 | -526 | -510 | -510 | -360.31 | -776 | No
2035-02-20 18:00 | 2035 100% ECP | -700 | -526 | -510 | -510 | -60.31 | -776 | No
2035-02-20 19:00 | 2035 100% ECP | -700 | -526 | -510 | -510 | -179.73 | -776 | No
2035-02-20 20:00 | 2035 100% ECP | -700 | -526 | -510 | -510 | -348.16 | -776 | No
2035-02-20 21:00 | 2035 100% ECP | -700 | -526 | -510 | -300 | -189.74 | -776 | No
2035-02-20 22:00 | 2035 100% ECP | -700 | -226 | -210 | 0 | 110.26 | -476 | No
2035-02-20 23:00 | 2035 100% ECP | -700 | 74 | 90 | 300 | 410.26 | -176 | Yes
2035-02-21 | 2035 100% ECP | -700 | 374 | 390 | 510 | 710 | 124 | Yes
2035-02-21 01:00 | 2035 100% ECP | -700 | 505 | 510 | 510 | 710 | 424 | Yes
2035-02-21 02:00 | 2035 100% ECP | -700 | 505 | 510 | 510 | 710 | 724 | Yes
2035-02-21 03:00 | 2035 100% ECP | -700 | 505 | 510 | 510 | 710 | 750 | Yes
2035-02-21 04:00 | 2035 100% ECP | -700 | 505 | 510 | 510 | 710 | 750 | Yes
2035-02-21 05:00 | 2035 100% ECP | -700 | 505 | 510 | 510 | 710 | 750 | Yes
2035-02-21 06:00 | 2035 100% ECP | -700 | 505 | 510 | 510 | 710 | 750 | Yes
2035-02-21 07:00 | 2035 100% ECP | -700 | 291.42 | 210 | 210 | 410 | 450 | Yes
2035-02-21 08:00 | 2035 100% ECP | -700 | -8.58 | -90 | -90 | 110 | 150 | Yes
2035-02-21 09:00 | 2035 100% ECP | -700 | -95 | -300 | -106.69 | 0 | 0 | Yes
2035-02-21 10:00 | 2035 100% ECP | -700 | 205 | 0 | 193.31 | 300 | 300 | Yes
2035-02-21 11:00 | 2035 100% ECP | -700 | 505 | 300 | 493.31 | 600 | 600 | Yes
2035-02-21 12:00 | 2035 100% ECP | -700 | 505 | 510 | 510 | 710 | 424 | Yes
2035-02-21 13:00 | 2035 100% ECP | -700 | 374 | 390 | 390 | 646.24 | 124 | Yes
2035-02-21 14:00 | 2035 100% ECP | -700 | 74 | 90 | 90 | 346.24 | -176 | Yes
2035-02-21 15:00 | 2035 100% ECP | -700 | -226 | -210 | -210 | 46.24 | -476 | Yes
2035-02-21 16:00 | 2035 100% ECP | -700 | -526 | -510 | -510 | -253.76 | -776 | No
2035-02-21 17:00 | 2035 100% ECP | -700 | -526 | -510 | -510 | -410 | -776 | No
2035-02-21 18:00 | 2035 100% ECP | -700 | -526 | -510 | -510 | -710 | -776 | No
2035-02-21 19:00 | 2035 100% ECP | -700 | -526 | -510 | -510 | -424.7 | -776 | No
2035-02-21 20:00 | 2035 100% ECP | -700 | -526 | -510 | -510 | -710 | -776 | No
2035-02-21 21:00 | 2035 100% ECP | -700 | -526 | -510 | -510 | -422.85 | -776 | No
2035-02-21 22:00 | 2035 100% ECP | -700 | -226 | -210 | -210 | -122.85 | -476 | No
2035-02-21 23:00 | 2035 100% ECP | -700 | 74 | 90 | 90 | 177.15 | -176 | Yes
2035-02-22 | 2035 100% ECP | -700 | 374 | 390 | 390 | 477.15 | 124 | Yes
2035-02-22 01:00 | 2035 100% ECP | -700 | 505 | 510 | 510 | 710 | 424 | Yes
2035-02-22 02:00 | 2035 100% ECP | -700 | 505 | 510 | 510 | 710 | 724 | Yes
2035-02-22 03:00 | 2035 100% ECP | -700 | 505 | 510 | 510 | 710 | 724 | Yes
2035-02-22 04:00 | 2035 100% ECP | -700 | 505 | 510 | 510 | 490 | 424 | Yes
2035-02-22 05:00 | 2035 100% ECP | -700 | 374 | 390 | 390 | 190 | 124 | Yes
2035-02-22 06:00 | 2035 100% ECP | -700 | 74 | 90 | 90 | -110 | -176 | Yes
2035-02-22 07:00 | 2035 100% ECP | -700 | -226 | -210 | -210 | -410 | -476 | Yes
2035-02-22 08:00 | 2035 100% ECP | -700 | -526 | -510 | -510 | -710 | -776 | No
2035-02-22 09:00 | 2035 100% ECP | -700 | -526 | -510 | -510 | -710 | -776 | Yes
2035-02-22 10:00 | 2035 100% ECP | -700 | -226 | -210 | -210 | -410 | -476 | Yes
2035-02-22 11:00 | 2035 100% ECP | -700 | 74 | 90 | 90 | -110 | -176 | Yes
2035-02-22 12:00 | 2035 100% ECP | -700 | 374 | 390 | 390 | 190 | 124 | Yes
2035-02-22 13:00 | 2035 100% ECP | -700 | 505 | 510 | 510 | 490 | 424 | Yes
2035-02-22 14:00 | 2035 100% ECP | -700 | 374 | 210 | 238.42 | 479.34 | 124 | Yes
2035-02-22 15:00 | 2035 100% ECP | -700 | 74 | -90 | -61.58 | 179.34 | -176 | Yes
2035-02-22 16:00 | 2035 100% ECP | -280 | -226 | -390 | -361.58 | -120.66 | -476 | No
2035-02-22 17:00 | 2035 100% ECP | 0 | -526 | -510 | -510 | -420.66 | -776 | No
2035-02-22 18:00 | 2035 100% ECP | 0 | -526 | -510 | -510 | -605.9 | -776 | No
2035-02-22 19:00 | 2035 100% ECP | 0 | -526 | -510 | -510 | -438.26 | -750 | No
2035-02-22 20:00 | 2035 100% ECP | 0 | -526 | -510 | -390 | -138.26 | -450 | No
2035-02-22 21:00 | 2035 100% ECP | 0 | -300 | -300 | -90 | 110 | -150 | No
2035-02-22 22:00 | 2035 100% ECP | -203.82 | 0 | 0 | 210 | 410 | 150 | No
2035-02-22 23:00 | 2035 100% ECP | -457.45 | 300 | 300 | 510 | 710 | 450 | No
2035-02-23 | 2035 100% ECP | -37.45 | 505 | 510 | 510 | 710 | 750 | No
2035-02-23 01:00 | 2035 100% ECP | 382.55 | 505 | 510 | 510 | 710 | 750 | No
2035-02-23 02:00 | 2035 100% ECP | 700 | 505 | 510 | 510 | 710 | 750 | No
2035-02-23 03:00 | 2035 100% ECP | 700 | 505 | 510 | 510 | 710 | 750 | No
2035-02-23 04:00 | 2035 100% ECP | 700 | 505 | 510 | 510 | 710 | 719.76 | No
2035-02-23 05:00 | 2035 100% ECP | 700 | 205 | 210 | 210 | 410 | 419.76 | No
2035-02-23 06:00 | 2035 100% ECP | 700 | -95 | -90 | -90 | 110 | 119.76 | No
2035-02-23 07:00 | 2035 100% ECP | 700 | -395 | -390 | -390 | -190 | -180.24 | No
2035-02-23 08:00 | 2035 100% ECP | 700 | -526 | -510 | -510 | -283.88 | -480.24 | No
2035-02-23 09:00 | 2035 100% ECP | 700 | -526 | -510 | -510 | -583.88 | -776 | No
2035-02-23 10:00 | 2035 100% ECP | 700 | -526 | -510 | -300 | -283.88 | -776 | No
2035-02-23 11:00 | 2035 100% ECP | 609.84 | -226 | -210 | 0 | 0 | -476 | No
2035-02-23 12:00 | 2035 100% ECP | 609.84 | 0 | 0 | 0 | 0 | -176 | No
2035-02-23 13:00 | 2035 100% ECP | 609.84 | 0 | 210 | 173.71 | 0 | 0 | No
2035-02-23 14:00 | 2035 100% ECP | 700 | 300 | 510 | 473.71 | 300 | 300 | No
2035-02-23 15:00 | 2035 100% ECP | 700 | 0 | 210 | 246.7 | 212.76 | 0 | No
2035-02-23 16:00 | 2035 100% ECP | 700 | 0 | -90 | -53.3 | 0 | 0 | No
2035-02-23 17:00 | 2035 100% ECP | 700 | 300 | 90 | 158.66 | 300 | 0 | No
2035-02-23 18:00 | 2035 100% ECP | 700 | 0 | -210 | -141.34 | 0 | -300 | No
2035-02-23 19:00 | 2035 100% ECP | 700 | 0 | -510 | -441.34 | -300 | -600 | No
2035-02-23 20:00 | 2035 100% ECP | 700 | -216.01 | -510 | -510 | -600 | -776 | No
2035-02-23 21:00 | 2035 100% ECP | 280 | -516.01 | -510 | -510 | -539.06 | -776 | No
2035-02-23 22:00 | 2035 100% ECP | 0 | -216.01 | -510 | -510 | -239.06 | -776 | No
2035-02-23 23:00 | 2035 100% ECP | 407.61 | 0 | -510 | -489.7 | 0 | -600.73 | No
2035-02-24 | 2035 100% ECP | 7.91 | -226 | -510 | -421.72 | 0 | -719.72 | No
2035-02-24 01:00 | 2035 100% ECP | -412.09 | -526 | -510 | -510 | -219.63 | -776 | No
2035-02-24 02:00 | 2035 100% ECP | -700 | -526 | -510 | -210 | -376.69 | -776 | No
2035-02-24 03:00 | 2035 100% ECP | -700 | -526 | -510 | -510 | -676.69 | -776 | No
2035-02-24 04:00 | 2035 100% ECP | -700 | -526 | -510 | -510 | -710 | -776 | No
2035-02-24 05:00 | 2035 100% ECP | -700 | -226 | -478.33 | -210 | -410 | -476 | No
2035-02-24 06:00 | 2035 100% ECP | -700 | 74 | -178.33 | 90 | -110 | -176 | No
2035-02-24 07:00 | 2035 100% ECP | -700 | 262.86 | 90 | 390 | 190 | 0 | No
2035-02-24 08:00 | 2035 100% ECP | -700 | -37.14 | -210 | 90 | 137.95 | -300 | No
2035-02-24 09:00 | 2035 100% ECP | -700 | -337.14 | -510 | -210 | -162.05 | -600 | No
2035-02-24 10:00 | 2035 100% ECP | -618.48 | -526 | -510 | 90 | 137.95 | -776 | No
2035-02-24 11:00 | 2035 100% ECP | -700 | -526 | -510 | -210 | 0 | -776 | No
2035-02-24 12:00 | 2035 100% ECP | -700 | -526 | -510 | -510 | 0 | -776 | No
2035-02-24 13:00 | 2035 100% ECP | -700 | -526 | -510 | -510 | -272.72 | -776 | No
2035-02-24 14:00 | 2035 100% ECP | -560 | -526 | -510 | -510 | -572.72 | -776 | No
2035-02-24 15:00 | 2035 100% ECP | -140 | -526 | -510 | -510 | -710 | -776 | No
2035-02-24 16:00 | 2035 100% ECP | 280 | -526 | -510 | -510 | -710 | -776 | No
2035-02-24 17:00 | 2035 100% ECP | 700 | -526 | -510 | -510 | -710 | -776 | No
2035-02-24 18:00 | 2035 100% ECP | 598.9 | -526 | -510 | -510 | -410 | -776 | No
2035-02-24 19:00 | 2035 100% ECP | 700 | -526 | -510 | -510 | -110 | -776 | No
2035-02-24 20:00 | 2035 100% ECP | 700 | -526 | -510 | -510 | -266.72 | -600 | No
2035-02-24 21:00 | 2035 100% ECP | 420 | -300 | -300 | -243.13 | -249.96 | -300 | No
2035-02-24 22:00 | 2035 100% ECP | 0 | 0 | 0 | 56.87 | 0 | 0 | No
2035-02-24 23:00 | 2035 100% ECP | 0 | 300 | 300 | 356.87 | 300 | 300 | No
2035-02-25 | 2035 100% ECP | 415.54 | 0 | 475.76 | 56.87 | 110 | 150 | No
2035-02-25 01:00 | 2035 100% ECP | 420 | 0 | 495.51 | 210 | 410 | 450 | No
2035-02-25 02:00 | 2035 100% ECP | 0 | 300 | 510 | 510 | 710 | 750 | No
2035-02-25 03:00 | 2035 100% ECP | 0 | 505 | 510 | 510 | 710 | 724 | No
2035-02-25 04:00 | 2035 100% ECP | 0 | 505 | 510 | 510 | 710 | 424 | No
2035-02-25 05:00 | 2035 100% ECP | 0 | 374 | 390 | 506.21 | 600 | 124 | No
2035-02-25 06:00 | 2035 100% ECP | 140 | 74 | 90 | 206.21 | 300 | -176 | No
2035-02-25 07:00 | 2035 100% ECP | -280 | -226 | -210 | -93.79 | 0 | -476 | No
2035-02-25 08:00 | 2035 100% ECP | -700 | -526 | -510 | -393.79 | -300 | -776 | No
2035-02-25 09:00 | 2035 100% ECP | -700 | -526 | -510 | -425.92 | 0 | -776 | No
2035-02-25 10:00 | 2035 100% ECP | -700 | -526 | -510 | -510 | -149.76 | -776 | No
2035-02-25 11:00 | 2035 100% ECP | -700 | -526 | -510 | -470.55 | 0 | -776 | No
2035-02-25 12:00 | 2035 100% ECP | -700 | -526 | -510 | -450.71 | 0 | -776 | No
2035-02-25 13:00 | 2035 100% ECP | -700 | -526 | -510 | -510 | -60.32 | -776 | No
2035-02-25 14:00 | 2035 100% ECP | -588.24 | -526 | -510 | -510 | -242.15 | -776 | No
2035-02-25 15:00 | 2035 100% ECP | -168.24 | -526 | -510 | -352.59 | -88.08 | -776 | No
2035-02-25 16:00 | 2035 100% ECP | 251.76 | -526 | -510 | -210 | -388.08 | -776 | No
2035-02-25 17:00 | 2035 100% ECP | 671.76 | -526 | -510 | -510 | -688.08 | -776 | No
2035-02-25 18:00 | 2035 100% ECP | 700 | -526 | -510 | -510 | -710 | -776 | No
2035-02-25 19:00 | 2035 100% ECP | 700 | -526 | -510 | -510 | -710 | -776 | No
2035-02-25 20:00 | 2035 100% ECP | 700 | -526 | -510 | -488.93 | -410 | -776 | No
2035-02-25 21:00 | 2035 100% ECP | 700 | -526 | -510 | -188.93 | -110 | -776 | No
2035-02-25 22:00 | 2035 100% ECP | 690.29 | -526 | -510 | -99.46 | 0 | -776 | No
2035-02-25 23:00 | 2035 100% ECP | 525.46 | -526 | -510 | -301.98 | 0 | -776 | No
2035-02-26 | 2035 100% ECP | 700 | -395 | -390 | -390 | -190 | -476 | No
2035-02-26 01:00 | 2035 100% ECP | 700 | -95 | -90 | -90 | 110 | -176 | No
2035-02-26 02:00 | 2035 100% ECP | 700 | 205 | 210 | 210 | 410 | 124 | No
2035-02-26 03:00 | 2035 100% ECP | 700 | 505 | 510 | 510 | 710 | 424 | No
2035-02-26 04:00 | 2035 100% ECP | 700 | 300 | 390 | 476.17 | 481.3 | 300 | No
2035-02-26 05:00 | 2035 100% ECP | 280 | 0 | 90 | 176.17 | 181.3 | 0 | No
2035-02-26 06:00 | 2035 100% ECP | -140 | -300 | -210 | -123.83 | -118.7 | -300 | No
2035-02-26 07:00 | 2035 100% ECP | 280 | -286.79 | -510 | -423.83 | -300 | -600 | No
2035-02-26 08:00 | 2035 100% ECP | 140 | -526 | -510 | -123.83 | 0 | -776 | No
2035-02-26 09:00 | 2035 100% ECP | -280 | -347.03 | -510 | -208.37 | 0 | -776 | No
2035-02-26 10:00 | 2035 100% ECP | -700 | -526 | -510 | -395.38 | 0 | -776 | No
2035-02-26 11:00 | 2035 100% ECP | -700 | -526 | -510 | -426.24 | 0 | -776 | No
2035-02-26 12:00 | 2035 100% ECP | -613.66 | -526 | -510 | -510 | -149.95 | -776 | No
2035-02-26 13:00 | 2035 100% ECP | -193.66 | -526 | -510 | -510 | -249.94 | -776 | No
2035-02-26 14:00 | 2035 100% ECP | 226.34 | -526 | -510 | -510 | -193.2 | -776 | No
2035-02-26 15:00 | 2035 100% ECP | 646.34 | -300 | -510 | -273.43 | -300 | -540.64 | No
2035-02-26 16:00 | 2035 100% ECP | 700 | 0 | -210 | 26.57 | 0 | -240.64 | No
2035-02-26 17:00 | 2035 100% ECP | 700 | 0 | -210 | -210 | -285.83 | -176 | No
2035-02-26 18:00 | 2035 100% ECP | 700 | -300 | -510 | -510 | -585.83 | -476 | No
2035-02-26 19:00 | 2035 100% ECP | 700 | -526 | -510 | -510 | -710 | -776 | No
2035-02-26 20:00 | 2035 100% ECP | 700 | -300 | -210 | -233.05 | -410 | -476 | No
2035-02-26 21:00 | 2035 100% ECP | 700 | 0 | 90 | 66.95 | -110 | -176 | No
2035-02-26 22:00 | 2035 100% ECP | 700 | 300 | 390 | 366.95 | 190 | 124 | No
2035-02-26 23:00 | 2035 100% ECP | 700 | 46.55 | 510 | 510 | 490 | 424 | No
2035-02-27 | 2035 100% ECP | 700 | 0 | 510 | 510 | 710 | 402.24 | No
2035-02-27 01:00 | 2035 100% ECP | 700 | 0 | 510 | 510 | 458.9 | 102.24 | No
2035-02-27 02:00 | 2035 100% ECP | 700 | 0 | 510 | 510 | 158.9 | 0 | No
2035-02-27 03:00 | 2035 100% ECP | 700 | 0 | 510 | 510 | 0 | 0 | No
2035-02-27 04:00 | 2035 100% ECP | 700 | 0 | 510 | 421.43 | 0 | 0 | No
2035-02-27 05:00 | 2035 100% ECP | 700 | 0 | 390 | 121.43 | 0 | 0 | No
2035-02-27 06:00 | 2035 100% ECP | 700 | 0 | 90 | 90 | -37.94 | 0 | No
2035-02-27 07:00 | 2035 100% ECP | 700 | 0 | -210 | -210 | -337.94 | -300 | No
2035-02-27 08:00 | 2035 100% ECP | 700 | -300 | -510 | -510 | -637.94 | -600 | No
2035-02-27 09:00 | 2035 100% ECP | 700 | -526 | -510 | -510 | -710 | -776 | No
2035-02-27 10:00 | 2035 100% ECP | 280 | -526 | -510 | -436.33 | -410 | -776 | No
2035-02-27 11:00 | 2035 100% ECP | -140 | -526 | -510 | -401.03 | -410 | -776 | No
2035-02-27 12:00 | 2035 100% ECP | -560 | -526 | -510 | -510 | -710 | -776 | No
2035-02-27 13:00 | 2035 100% ECP | -560 | -347.88 | -510 | -510 | -469.14 | -776 | No
2035-02-27 14:00 | 2035 100% ECP | -140 | -47.88 | -210 | -210 | -169.14 | -476 | No
2035-02-27 15:00 | 2035 100% ECP | 280 | 0 | -510 | -510 | -127.95 | -613.37 | No
2035-02-27 16:00 | 2035 100% ECP | 700 | -141.94 | -210 | -210 | -410 | -313.37 | No
2035-02-27 17:00 | 2035 100% ECP | 700 | 74 | 90 | 90 | -110 | -13.37 | No
2035-02-27 18:00 | 2035 100% ECP | 280 | -226 | -210 | -210 | -410 | -313.37 | No
2035-02-27 19:00 | 2035 100% ECP | -140 | -526 | -510 | -510 | -710 | -613.37 | No
2035-02-27 20:00 | 2035 100% ECP | -560 | -526 | -510 | -510 | -710 | -621.43 | No
2035-02-27 21:00 | 2035 100% ECP | -700 | -226 | -210 | -210 | -410 | -321.43 | No
2035-02-27 22:00 | 2035 100% ECP | -700 | 74 | 90 | 90 | -110 | -21.43 | No
2035-02-27 23:00 | 2035 100% ECP | -280 | 0 | -210 | -24.47 | 0 | 0 | No
2035-02-28 | 2035 100% ECP | 0 | 0 | -510 | -185.91 | 0 | -177.18 | No
2035-02-28 01:00 | 2035 100% ECP | 420 | 0 | -510 | -33.3 | 0 | -477.18 | No
2035-02-28 02:00 | 2035 100% ECP | 485.83 | -300 | -510 | -66.76 | 0 | -776 | No
2035-02-28 03:00 | 2035 100% ECP | 700 | -72.15 | -510 | -133.75 | 0 | -776 | No
2035-02-28 04:00 | 2035 100% ECP | 353.38 | -372.15 | -510 | -88.72 | 0 | -776 | No
2035-02-28 05:00 | 2035 100% ECP | 140 | -474.07 | -510 | -219.47 | 0 | -776 | No
2035-02-28 06:00 | 2035 100% ECP | -280 | -526 | -510 | -510 | -191.16 | -776 | No
2035-02-28 07:00 | 2035 100% ECP | -700 | -526 | -510 | -321.85 | -163.59 | -776 | No
2035-02-28 08:00 | 2035 100% ECP | -492.38 | -526 | -510 | -510 | -463.59 | -776 | No
2035-02-28 09:00 | 2035 100% ECP | -72.38 | -526 | -510 | -510 | -710 | -776 | No
2035-02-28 10:00 | 2035 100% ECP | 347.62 | -526 | -510 | -510 | -699.54 | -776 | No
2035-02-28 11:00 | 2035 100% ECP | 700 | -526 | -510 | -477.85 | -399.54 | -776 | No
2035-02-28 12:00 | 2035 100% ECP | 700 | -526 | -510 | -300 | -191.86 | -776 | No
2035-02-28 13:00 | 2035 100% ECP | 700 | -226.3 | -510 | 0 | 108.14 | -776 | No
2035-02-28 14:00 | 2035 100% ECP | 700 | -226 | -479.55 | 236.95 | 300 | -476 | No
2035-02-28 15:00 | 2035 100% ECP | 700 | -526 | -510 | -63.05 | 0 | -776 | No
2035-02-28 16:00 | 2035 100% ECP | 700 | -526 | -510 | -260.5 | 0 | -776 | No
2035-02-28 17:00 | 2035 100% ECP | 700 | -526 | -510 | -185.09 | 0 | -776 | No
2035-02-28 18:00 | 2035 100% ECP | 280 | -526 | -510 | 0 | 0 | -776 | No
2035-02-28 19:00 | 2035 100% ECP | 700 | -526 | -510 | 0 | 0 | -776 | No
2035-02-28 20:00 | 2035 100% ECP | 700 | -526 | -510 | 0 | 0 | -776 | No
2035-02-28 21:00 | 2035 100% ECP | 700 | -526 | -510 | -92.46 | 0 | -776 | No
2035-02-28 22:00 | 2035 100% ECP | 691.89 | -526 | -510 | -392.46 | -209.86 | -776 | No
2035-02-28 23:00 | 2035 100% ECP | 271.89 | -526 | -510 | -444.48 | -30.62 | -776 | No
2035-03-01 | 2035 100% ECP | -148.11 | -226 | -210 | -144.48 | 269.38 | -476 | Yes
2035-03-01 01:00 | 2035 100% ECP | -568.11 | 74 | 90 | 155.52 | 569.38 | -176 | Yes
2035-03-01 02:00 | 2035 100% ECP | -700 | 374 | 390 | 455.52 | 710 | 124 | Yes
2035-03-01 03:00 | 2035 100% ECP | -700 | 505 | 510 | 510 | 710 | 424 | Yes
2035-03-01 04:00 | 2035 100% ECP | -700 | 505 | 510 | 510 | 490 | 424 | Yes
2035-03-01 05:00 | 2035 100% ECP | -700 | 374 | 390 | 390 | 190 | 124 | Yes
2035-03-01 06:00 | 2035 100% ECP | -700 | 74 | 90 | 90 | -110 | -176 | Yes
2035-03-01 07:00 | 2035 100% ECP | -700 | -226 | -210 | -210 | -410 | -476 | No
2035-03-01 08:00 | 2035 100% ECP | -700 | -526 | -510 | -510 | -710 | -776 | No
2035-03-01 09:00 | 2035 100% ECP | -700 | -526 | -510 | -510 | -710 | -776 | No
2035-03-01 10:00 | 2035 100% ECP | -700 | -226 | -210 | -210 | -410 | -476 | Yes
2035-03-01 11:00 | 2035 100% ECP | -700 | 74 | 90 | 90 | -110 | -176 | Yes
2035-03-01 12:00 | 2035 100% ECP | -700 | 374 | 390 | 390 | 190 | 124 | Yes
2035-03-01 13:00 | 2035 100% ECP | -700 | 374 | 390 | 394.5 | 490 | 124 | Yes
2035-03-01 14:00 | 2035 100% ECP | -700 | 74 | 90 | 94.5 | 190 | -176 | Yes
2035-03-01 15:00 | 2035 100% ECP | -494.34 | -226 | -210 | -205.5 | -110 | -476 | Yes
2035-03-01 16:00 | 2035 100% ECP | -74.34 | -526 | -510 | -505.5 | -410 | -776 | No
2035-03-01 17:00 | 2035 100% ECP | 345.66 | -226 | -210 | -205.5 | -110 | -476 | No
2035-03-01 18:00 | 2035 100% ECP | 441.39 | 0 | 0 | 0 | 0 | -176 | No
2035-03-01 19:00 | 2035 100% ECP | 700 | 0 | 0 | 0 | 0 | 0 | No
2035-03-01 20:00 | 2035 100% ECP | 700 | 0 | 0 | 0 | 0 | 0 | No
2035-03-01 21:00 | 2035 100% ECP | 700 | 0 | 0 | 0 | 0 | 0 | No
2035-03-01 22:00 | 2035 100% ECP | 700 | 0 | -157.55 | 0 | 0 | 0 | No
2035-03-01 23:00 | 2035 100% ECP | 700 | 0 | -457.55 | 0 | 0 | 0 | No
2035-03-02 | 2035 100% ECP | 700 | 0 | -157.55 | 263.76 | 0 | 0 | No
2035-03-02 01:00 | 2035 100% ECP | 700 | 0 | 90 | 0 | 0 | 0 | No
2035-03-02 02:00 | 2035 100% ECP | 700 | 0 | -210 | -172.22 | 0 | 0 | No
2035-03-02 03:00 | 2035 100% ECP | 700 | 0 | -510 | -123.22 | 0 | 0 | No
2035-03-02 04:00 | 2035 100% ECP | 700 | 0 | -510 | -13.76 | 0 | -57.79 | No
2035-03-02 05:00 | 2035 100% ECP | 700 | 0 | -510 | -29.04 | 0 | -156.26 | No
2035-03-02 06:00 | 2035 100% ECP | 700 | 0 | -510 | -164.59 | -110 | -442.8 | No
2035-03-02 07:00 | 2035 100% ECP | 375.4 | -226 | -510 | -355.05 | -410 | -476 | No
2035-03-02 08:00 | 2035 100% ECP | -44.6 | -526 | -510 | -510 | -710 | -776 | No
2035-03-02 09:00 | 2035 100% ECP | -464.6 | -526 | -510 | -510 | -710 | -776 | No
2035-03-02 10:00 | 2035 100% ECP | -700 | -526 | -510 | -430.91 | -410 | -776 | No
2035-03-02 11:00 | 2035 100% ECP | -700 | -526 | -510 | -510 | -648.09 | -776 | No
2035-03-02 12:00 | 2035 100% ECP | -700 | -526 | -510 | -510 | -649.69 | -776 | No
2035-03-02 13:00 | 2035 100% ECP | -700 | -526 | -510 | -510 | -459.41 | -776 | No
2035-03-02 14:00 | 2035 100% ECP | -700 | -526 | -510 | -510 | -194.09 | -776 | No
2035-03-02 15:00 | 2035 100% ECP | -407.1 | -526 | -510 | -510 | -205.9 | -776 | No
2035-03-02 16:00 | 2035 100% ECP | 12.9 | -526 | -510 | -375.2 | -410 | -776 | No
2035-03-02 17:00 | 2035 100% ECP | 28.16 | -526 | -510 | -510 | -710 | -776 | No
2035-03-02 18:00 | 2035 100% ECP | 448.16 | -526 | -510 | -510 | -710 | -776 | No
2035-03-02 19:00 | 2035 100% ECP | 700 | -526 | -510 | -510 | -710 | -776 | No
2035-03-02 20:00 | 2035 100% ECP | 700 | -526 | -510 | -368.65 | -410 | -776 | No
2035-03-02 21:00 | 2035 100% ECP | 700 | -526 | -510 | -68.65 | -110 | -776 | No
2035-03-02 22:00 | 2035 100% ECP | 700 | -526 | -510 | 75.66 | 0 | -776 | No
2035-03-02 23:00 | 2035 100% ECP | 700 | -526 | -510 | -140.55 | 0 | -776 | No
2035-03-03 | 2035 100% ECP | 700 | -526 | -510 | -426.66 | 0 | -776 | No
2035-03-03 01:00 | 2035 100% ECP | 700 | -226 | -510 | -300 | -187.95 | -535.24 | No
2035-03-03 02:00 | 2035 100% ECP | 700 | -206.08 | -510 | 0 | 3.43 | -776 | No
2035-03-03 03:00 | 2035 100% ECP | 700 | 0 | -510 | -244.81 | 0 | -617.95 | No
2035-03-03 04:00 | 2035 100% ECP | 700 | 0 | -510 | -364.32 | 0 | -317.95 | No
2035-03-03 05:00 | 2035 100% ECP | 700 | 0 | -510 | -510 | -300 | -504.93 | No
2035-03-03 06:00 | 2035 100% ECP | 420 | -2.77 | -510 | -510 | -196.82 | -776 | No
2035-03-03 07:00 | 2035 100% ECP | 0 | 0 | -510 | -510 | -274.51 | -615.44 | No
2035-03-03 08:00 | 2035 100% ECP | -280 | -226 | -510 | -510 | -300 | -721.98 | No
2035-03-03 09:00 | 2035 100% ECP | -700 | -526 | -510 | -254.98 | 0 | -776 | No
2035-03-03 10:00 | 2035 100% ECP | -700 | -526 | -510 | -510 | -300 | -776 | No
2035-03-03 11:00 | 2035 100% ECP | -700 | -526 | -510 | -510 | -600 | -776 | No
2035-03-03 12:00 | 2035 100% ECP | -700 | -526 | -510 | -510 | -412.26 | -776 | No
2035-03-03 13:00 | 2035 100% ECP | -700 | -526 | -510 | -510 | -404.63 | -776 | No
2035-03-03 14:00 | 2035 100% ECP | -458.54 | -526 | -510 | -510 | -404.63 | -776 | No
2035-03-03 15:00 | 2035 100% ECP | -38.54 | -526 | -510 | -302.52 | -410 | -776 | No
2035-03-03 16:00 | 2035 100% ECP | 381.46 | -226 | -510 | -510 | -710 | -649.53 | No
2035-03-03 17:00 | 2035 100% ECP | 700 | -226 | -210 | -210 | -410 | -476 | No
2035-03-03 18:00 | 2035 100% ECP | 700 | -526 | -510 | -510 | -710 | -776 | No
2035-03-03 19:00 | 2035 100% ECP | 700 | -300 | -394.1 | -390 | -410 | -476 | No
2035-03-03 20:00 | 2035 100% ECP | 700 | 0 | -94.1 | -90 | -110 | -176 | No
2035-03-03 21:00 | 2035 100% ECP | 700 | 300 | 205.9 | 210 | 190 | 124 | No
2035-03-03 22:00 | 2035 100% ECP | 700 | 0 | 505.9 | 510 | 471.32 | 0 | No
2035-03-03 23:00 | 2035 100% ECP | 700 | 0 | 510 | 510 | 710 | 260.64 | No
2035-03-04 | 2035 100% ECP | 700 | 300 | 510 | 510 | 710 | 560.64 | No
2035-03-04 01:00 | 2035 100% ECP | 700 | 505 | 510 | 510 | 710 | 750 | No
2035-03-04 02:00 | 2035 100% ECP | 700 | 505 | 510 | 510 | 710 | 750 | No
2035-03-04 03:00 | 2035 100% ECP | 700 | 505 | 510 | 510 | 710 | 750 | No
2035-03-04 04:00 | 2035 100% ECP | 700 | 505 | 510 | 510 | 710 | 750 | No
2035-03-04 05:00 | 2035 100% ECP | 700 | 300 | 510 | 510 | 600 | 529.3 | No
2035-03-04 06:00 | 2035 100% ECP | 700 | 0 | 210 | 210 | 300 | 229.3 | No
2035-03-04 07:00 | 2035 100% ECP | 700 | -300 | -90 | -90 | 0 | -70.7 | No
2035-03-04 08:00 | 2035 100% ECP | 700 | 0 | -390 | -127.04 | -110 | -66.69 | No
2035-03-04 09:00 | 2035 100% ECP | 700 | 0 | -210 | -210 | -410 | -366.69 | No
2035-03-04 10:00 | 2035 100% ECP | 700 | -300 | -510 | -510 | -710 | -666.69 | No
2035-03-04 11:00 | 2035 100% ECP | 700 | -526 | -510 | -510 | -710 | -776 | No
2035-03-04 12:00 | 2035 100% ECP | 700 | -526 | -510 | -510 | -710 | -776 | No
2035-03-04 13:00 | 2035 100% ECP | 700 | -526 | -510 | -510 | -710 | -776 | No
2035-03-04 14:00 | 2035 100% ECP | 700 | -526 | -510 | -510 | -710 | -776 | No
2035-03-04 15:00 | 2035 100% ECP | 700 | -526 | -510 | -510 | -710 | -776 | No
2035-03-04 16:00 | 2035 100% ECP | 700 | -526 | -510 | -510 | -710 | -776 | No
2035-03-04 17:00 | 2035 100% ECP | 700 | -526 | -510 | -510 | -710 | -776 | No
2035-03-04 18:00 | 2035 100% ECP | 700 | -526 | -510 | -510 | -710 | -776 | No
2035-03-04 19:00 | 2035 100% ECP | 700 | -526 | -510 | -510 | -710 | -776 | No
2035-03-04 20:00 | 2035 100% ECP | 700 | -526 | -510 | -510 | -710 | -776 | No
2035-03-04 21:00 | 2035 100% ECP | 700 | -526 | -510 | -510 | -710 | -776 | No
2035-03-04 22:00 | 2035 100% ECP | 700 | -288.74 | -510 | -510 | -710 | -600 | No
2035-03-04 23:00 | 2035 100% ECP | 700 | 0 | -510 | -510 | -410 | -300 | No
2035-03-05 | 2035 100% ECP | 700 | 0 | -510 | -496.18 | -110 | 0 | No
2035-03-05 01:00 | 2035 100% ECP | 700 | -300 | -210 | -196.18 | -6.73 | -300 | No
2035-03-05 02:00 | 2035 100% ECP | 700 | 0 | 90 | 103.82 | 293.27 | 0 | No
2035-03-05 03:00 | 2035 100% ECP | 700 | 300 | 390 | 403.82 | 593.27 | 300 | No
2035-03-05 04:00 | 2035 100% ECP | 700 | 505 | 510 | 510 | 490 | 424 | No
2035-03-05 05:00 | 2035 100% ECP | 700 | 294.46 | 210 | 210 | 190 | 124 | No
2035-03-05 06:00 | 2035 100% ECP | 700 | -5.54 | -90 | -90 | -110 | -176 | No
2035-03-05 07:00 | 2035 100% ECP | 700 | -305.54 | -390 | -390 | -410 | -476 | No
2035-03-05 08:00 | 2035 100% ECP | 700 | -526 | -510 | -510 | -710 | -776 | No
2035-03-05 09:00 | 2035 100% ECP | 700 | -526 | -510 | -510 | -710 | -776 | No
2035-03-05 10:00 | 2035 100% ECP | 700 | -226 | -510 | -210 | -410 | -476 | No
2035-03-05 11:00 | 2035 100% ECP | 700 | 0 | -210 | 0 | -110 | -176 | No
2035-03-05 12:00 | 2035 100% ECP | 700 | 0 | -185.61 | 0 | 0 | 0 | No
2035-03-05 13:00 | 2035 100% ECP | 700 | 0 | 0 | 0 | 0 | 0 | No
2035-03-05 14:00 | 2035 100% ECP | 700 | 0 | -244.77 | 0 | 0 | 0 | No
2035-03-05 15:00 | 2035 100% ECP | 700 | 0 | -244.77 | -210 | -113.62 | -176 | No
2035-03-05 16:00 | 2035 100% ECP | 700 | -226 | -510 | -510 | -413.62 | -476 | No
2035-03-05 17:00 | 2035 100% ECP | 700 | -526 | -510 | -510 | -710 | -776 | No
2035-03-05 18:00 | 2035 100% ECP | 700 | -526 | -510 | -510 | -710 | -776 | No
2035-03-05 19:00 | 2035 100% ECP | 700 | -526 | -510 | -510 | -710 | -776 | No
2035-03-05 20:00 | 2035 100% ECP | 700 | -526 | -510 | -510 | -710 | -776 | No
2035-03-05 21:00 | 2035 100% ECP | 700 | -526 | -510 | -510 | -710 | -776 | No
2035-03-05 22:00 | 2035 100% ECP | 700 | -526 | -510 | -510 | -710 | -776 | No
2035-03-05 23:00 | 2035 100% ECP | 700 | -226 | -510 | -495.29 | -410 | -476 | No
2035-03-06 | 2035 100% ECP | 700 | 0 | -510 | -342.89 | -110 | -176 | No
2035-03-06 01:00 | 2035 100% ECP | 700 | -94.51 | -510 | -510 | -354.17 | -476 | No
2035-03-06 02:00 | 2035 100% ECP | 700 | -394.51 | -510 | -510 | -566.04 | -776 | No
2035-03-06 03:00 | 2035 100% ECP | 697.93 | -94.51 | -456.26 | -210 | -266.04 | -476 | No
2035-03-06 04:00 | 2035 100% ECP | 277.93 | -226 | -210 | -210 | -110 | -476 | No
2035-03-06 05:00 | 2035 100% ECP | -142.07 | -526 | -510 | -510 | -410 | -776 | No
2035-03-06 06:00 | 2035 100% ECP | -562.07 | -526 | -510 | -510 | -710 | -776 | No
2035-03-06 07:00 | 2035 100% ECP | -700 | -526 | -510 | -510 | -710 | -776 | No
2035-03-06 08:00 | 2035 100% ECP | -700 | -526 | -510 | -510 | -710 | -776 | No
2035-03-06 09:00 | 2035 100% ECP | -700 | -526 | -510 | -510 | -710 | -776 | No
2035-03-06 10:00 | 2035 100% ECP | -700 | -526 | -510 | -510 | -710 | -776 | No
2035-03-06 11:00 | 2035 100% ECP | -700 | -526 | -510 | -510 | -710 | -776 | No
2035-03-06 12:00 | 2035 100% ECP | -700 | -526 | -510 | -510 | -601.68 | -776 | Yes
2035-03-06 13:00 | 2035 100% ECP | -700 | -526 | -510 | -510 | -604.15 | -776 | No
2035-03-06 14:00 | 2035 100% ECP | -700 | -526 | -510 | -510 | -710 | -776 | No
2035-03-06 15:00 | 2035 100% ECP | -700 | -526 | -510 | -510 | -710 | -776 | No
2035-03-06 16:00 | 2035 100% ECP | -280 | -526 | -510 | -510 | -710 | -776 | No
2035-03-06 17:00 | 2035 100% ECP | 140 | -526 | -510 | -510 | -710 | -776 | No
2035-03-06 18:00 | 2035 100% ECP | 560 | -526 | -510 | -510 | -710 | -776 | No
2035-03-06 19:00 | 2035 100% ECP | 700 | -526 | -510 | -510 | -710 | -776 | No
2035-03-06 20:00 | 2035 100% ECP | 700 | -526 | -510 | -510 | -710 | -776 | No
2035-03-06 21:00 | 2035 100% ECP | 700 | -526 | -510 | -510 | -710 | -776 | No
2035-03-06 22:00 | 2035 100% ECP | 700 | -526 | -510 | -510 | -710 | -776 | No
2035-03-06 23:00 | 2035 100% ECP | 700 | -226 | -510 | -376.47 | -410 | -476 | No
2035-03-07 | 2035 100% ECP | 700 | -8.51 | -510 | -510 | -447.12 | -776 | No
2035-03-07 01:00 | 2035 100% ECP | 700 | 0 | -510 | -354.2 | -147.12 | -607.91 | No
2035-03-07 02:00 | 2035 100% ECP | 487.3 | -300 | -510 | -376.49 | 0 | -776 | No
2035-03-07 03:00 | 2035 100% ECP | 67.3 | -526 | -510 | -403.1 | 0 | -776 | No
2035-03-07 04:00 | 2035 100% ECP | -57.04 | -526 | -510 | -510 | -158.67 | -776 | No
2035-03-07 05:00 | 2035 100% ECP | -280 | -526 | -510 | -427.44 | 0 | -776 | No
2035-03-07 06:00 | 2035 100% ECP | -700 | -526 | -510 | -510 | -107.51 | -776 | No
2035-03-07 07:00 | 2035 100% ECP | -700 | -526 | -510 | -510 | -167.45 | -776 | No
2035-03-07 08:00 | 2035 100% ECP | -700 | -526 | -510 | -510 | -180.13 | -776 | No
2035-03-07 09:00 | 2035 100% ECP | -700 | -526 | -510 | -360.96 | -303.97 | -776 | No
2035-03-07 10:00 | 2035 100% ECP | -700 | -526 | -510 | -510 | -603.97 | -776 | No
2035-03-07 11:00 | 2035 100% ECP | -700 | -526 | -510 | -510 | -641.4 | -776 | No
2035-03-07 12:00 | 2035 100% ECP | -700 | -300 | -510 | -510 | -595.11 | -531.9 | Yes
2035-03-07 13:00 | 2035 100% ECP | -700 | 0 | -210 | -210 | -295.11 | -231.9 | Yes
2035-03-07 14:00 | 2035 100% ECP | -700 | 0 | -96.92 | 0 | -110 | -176 | No
2035-03-07 15:00 | 2035 100% ECP | -700 | -226 | -210 | -210 | -410 | -476 | No
2035-03-07 16:00 | 2035 100% ECP | -700 | -526 | -510 | -510 | -710 | -776 | No
2035-03-07 17:00 | 2035 100% ECP | -700 | -526 | -510 | -510 | -710 | -776 | No
2035-03-07 18:00 | 2035 100% ECP | -700 | -526 | -510 | -510 | -710 | -776 | No
2035-03-07 19:00 | 2035 100% ECP | -700 | -526 | -510 | -510 | -710 | -776 | No
2035-03-07 20:00 | 2035 100% ECP | -700 | -526 | -510 | -510 | -710 | -776 | No
2035-03-07 21:00 | 2035 100% ECP | -700 | -526 | -510 | -510 | -710 | -776 | No
2035-03-07 22:00 | 2035 100% ECP | -700 | -526 | -510 | -510 | -710 | -570.87 | No
2035-03-07 23:00 | 2035 100% ECP | -700 | -226 | -210 | -210 | -410 | -270.87 | No
2035-03-08 | 2035 100% ECP | -700 | 74 | 90 | 90 | -110 | 29.13 | No
2035-03-08 01:00 | 2035 100% ECP | -700 | 374 | 390 | 390 | 190 | 329.13 | No
2035-03-08 02:00 | 2035 100% ECP | -700 | 505 | 510 | 510 | 490 | 629.13 | No
2035-03-08 03:00 | 2035 100% ECP | -700 | 505 | 510 | 510 | 710 | 750 | No
2035-03-08 04:00 | 2035 100% ECP | -700 | 505 | 510 | 510 | 710 | 554.57 | No
2035-03-08 05:00 | 2035 100% ECP | -700 | 374 | 390 | 390 | 482.43 | 254.57 | No
2035-03-08 06:00 | 2035 100% ECP | -700 | 74 | 90 | 90 | 182.43 | -45.43 | No
2035-03-08 07:00 | 2035 100% ECP | -700 | -226 | -210 | -210 | -117.57 | -345.43 | No
2035-03-08 08:00 | 2035 100% ECP | -700 | -526 | -510 | -510 | -417.57 | -645.43 | No
2035-03-08 09:00 | 2035 100% ECP | -700 | -526 | -510 | -300 | -279.69 | -776 | No
2035-03-08 10:00 | 2035 100% ECP | -700 | -226 | -370.7 | 0 | 20.31 | -476 | No
2035-03-08 11:00 | 2035 100% ECP | -700 | -526 | -510 | -300 | -279.69 | -776 | No
2035-03-08 12:00 | 2035 100% ECP | -700 | -526 | -510 | -510 | -308.55 | -776 | No
2035-03-08 13:00 | 2035 100% ECP | -700 | -526 | -510 | -335.04 | -300 | -776 | No
2035-03-08 14:00 | 2035 100% ECP | -700 | -226 | -510 | -35.04 | 0 | -480.1 | No
2035-03-08 15:00 | 2035 100% ECP | -700 | -526 | -510 | -335.04 | -214.58 | -776 | No
2035-03-08 16:00 | 2035 100% ECP | -700 | -526 | -510 | -487.74 | 0 | -776 | No
2035-03-08 17:00 | 2035 100% ECP | -700 | -526 | -510 | -207.6 | 0 | -776 | No
2035-03-08 18:00 | 2035 100% ECP | -700 | -526 | -510 | -507.6 | -281.13 | -776 | No
2035-03-08 19:00 | 2035 100% ECP | -700 | -526 | -510 | -300 | -280.09 | -776 | No
2035-03-08 20:00 | 2035 100% ECP | -280 | -526 | -510 | 0 | 19.91 | -776 | No
2035-03-08 21:00 | 2035 100% ECP | -143.1 | -526 | -510 | 186.37 | 0 | -776 | No
2035-03-08 22:00 | 2035 100% ECP | -280 | -526 | -510 | -113.63 | -81.15 | -776 | No
2035-03-08 23:00 | 2035 100% ECP | -700 | -526 | -510 | -300 | -209.37 | -776 | No
2035-03-09 | 2035 100% ECP | -280 | -226 | -210 | 0 | 90.63 | -476 | No
2035-03-09 01:00 | 2035 100% ECP | 140 | 74 | 90 | 300 | 390.63 | -176 | No
2035-03-09 02:00 | 2035 100% ECP | 560 | 374 | 390 | 510 | 690.63 | 124 | No
2035-03-09 03:00 | 2035 100% ECP | 700 | 505 | 510 | 510 | 710 | 424 | No
2035-03-09 04:00 | 2035 100% ECP | 700 | 505 | 510 | 510 | 710 | 724 | No
2035-03-09 05:00 | 2035 100% ECP | 700 | 300 | 390 | 510 | 449.48 | 424 | No
2035-03-09 06:00 | 2035 100% ECP | 280 | 0 | 90 | 210 | 149.48 | 124 | No
2035-03-09 07:00 | 2035 100% ECP | -140 | -300 | -210 | -90 | -150.52 | -176 | No
2035-03-09 08:00 | 2035 100% ECP | 280 | -526 | -510 | -322.27 | 0 | -476 | No
2035-03-09 09:00 | 2035 100% ECP | 700 | -526 | -510 | -35.28 | 0 | -776 | No
2035-03-09 10:00 | 2035 100% ECP | 700 | -526 | -510 | -130.97 | -80.48 | -776 | No
2035-03-09 11:00 | 2035 100% ECP | 700 | -526 | -510 | -290.39 | -380.48 | -776 | No
2035-03-09 12:00 | 2035 100% ECP | 700 | -526 | -510 | -510 | -680.48 | -776 | No
2035-03-09 13:00 | 2035 100% ECP | 700 | -526 | -510 | -510 | -447.05 | -776 | No
2035-03-09 14:00 | 2035 100% ECP | 700 | -526 | -510 | -510 | -600.78 | -776 | No
2035-03-09 15:00 | 2035 100% ECP | 700 | -526 | -510 | -510 | -562.59 | -776 | No
2035-03-09 16:00 | 2035 100% ECP | 505.02 | -526 | -510 | -404.79 | -262.59 | -776 | No
2035-03-09 17:00 | 2035 100% ECP | 85.02 | -526 | -510 | -427.15 | 0 | -776 | No
2035-03-09 18:00 | 2035 100% ECP | -334.98 | -526 | -510 | -510 | 0 | -776 | No
2035-03-09 19:00 | 2035 100% ECP | 85.02 | -526 | -510 | -510 | -199.01 | -776 | No
2035-03-09 20:00 | 2035 100% ECP | 505.02 | -526 | -510 | -510 | -499.01 | -776 | No
2035-03-09 21:00 | 2035 100% ECP | 85.02 | -226 | -510 | -510 | -359.08 | -476 | No
2035-03-09 22:00 | 2035 100% ECP | -334.98 | 74 | -210 | -210 | -59.08 | -176 | Yes
2035-03-09 23:00 | 2035 100% ECP | -700 | 374 | 90 | 90 | 240.92 | 124 | Yes
2035-03-10 | 2035 100% ECP | -700 | 505 | 390 | 390 | 540.92 | 424 | Yes
2035-03-10 01:00 | 2035 100% ECP | -700 | 505 | 510 | 510 | 710 | 724 | Yes
2035-03-10 02:00 | 2035 100% ECP | -700 | 505 | 510 | 510 | 710 | 750 | Yes
2035-03-10 03:00 | 2035 100% ECP | -700 | 505 | 510 | 510 | 710 | 750 | Yes
2035-03-10 04:00 | 2035 100% ECP | -700 | 505 | 510 | 510 | 710 | 750 | Yes
2035-03-10 05:00 | 2035 100% ECP | -700 | 505 | 510 | 510 | 710 | 750 | Yes
2035-03-10 06:00 | 2035 100% ECP | -700 | 505 | 510 | 510 | 710 | 750 | Yes
2035-03-10 07:00 | 2035 100% ECP | -700 | 505 | 510 | 510 | 710 | 750 | Yes
2035-03-10 08:00 | 2035 100% ECP | -700 | 505 | 510 | 510 | 710 | 750 | Yes
2035-03-10 09:00 | 2035 100% ECP | -700 | 505 | 510 | 510 | 710 | 750 | Yes
2035-03-10 10:00 | 2035 100% ECP | -700 | 505 | 510 | 510 | 710 | 750 | Yes
2035-03-10 11:00 | 2035 100% ECP | -700 | 505 | 510 | 510 | 710 | 750 | Yes
2035-03-10 12:00 | 2035 100% ECP | -700 | 505 | 510 | 510 | 710 | 750 | Yes
2035-03-10 13:00 | 2035 100% ECP | -700 | 505 | 510 | 510 | 710 | 750 | Yes
2035-03-10 14:00 | 2035 100% ECP | -700 | 505 | 510 | 510 | 710 | 750 | Yes
2035-03-10 15:00 | 2035 100% ECP | -700 | 505 | 510 | 510 | 600 | 750 | Yes
2035-03-10 16:00 | 2035 100% ECP | -700 | 300 | 219.62 | 300 | 300 | 450 | Yes
2035-03-10 17:00 | 2035 100% ECP | -280 | 0 | -80.38 | 0 | 0 | 150 | No
2035-03-10 18:00 | 2035 100% ECP | 140 | -300 | -380.38 | -300 | -300 | -150 | No
2035-03-10 19:00 | 2035 100% ECP | 560 | -300 | -326.14 | -300 | -300 | -300 | No
2035-03-10 20:00 | 2035 100% ECP | 700 | 0 | -26.14 | 0 | 0 | 0 | No
2035-03-10 21:00 | 2035 100% ECP | 499.43 | 0 | 273.86 | 231.86 | 300 | 300 | No
2035-03-10 22:00 | 2035 100% ECP | 79.43 | 290.36 | 510 | 510 | 600 | 600 | No
2035-03-10 23:00 | 2035 100% ECP | -340.57 | 144.09 | 510 | 373.14 | 300 | 300 | No
2035-03-11 | 2035 100% ECP | -697.62 | 0 | 210 | 73.14 | 0 | 0 | No
2035-03-11 01:00 | 2035 100% ECP | -700 | 0 | 161.25 | 0 | 110 | 150 | Yes
2035-03-11 02:00 | 2035 100% ECP | -700 | 300 | 461.25 | 300 | 410 | 450 | Yes
2035-03-11 03:00 | 2035 100% ECP | -700 | 505 | 510 | 510 | 710 | 750 | Yes
2035-03-11 04:00 | 2035 100% ECP | -700 | 505 | 510 | 510 | 710 | 750 | Yes
2035-03-11 05:00 | 2035 100% ECP | -700 | 505 | 510 | 510 | 710 | 750 | Yes
2035-03-11 06:00 | 2035 100% ECP | -700 | 505 | 510 | 510 | 710 | 750 | Yes
2035-03-11 07:00 | 2035 100% ECP | -700 | 505 | 510 | 510 | 710 | 750 | Yes
2035-03-11 08:00 | 2035 100% ECP | -700 | 505 | 510 | 510 | 710 | 750 | Yes
2035-03-11 09:00 | 2035 100% ECP | -700 | 505 | 510 | 510 | 710 | 750 | Yes
2035-03-11 10:00 | 2035 100% ECP | -700 | 505 | 510 | 510 | 710 | 750 | Yes
2035-03-11 11:00 | 2035 100% ECP | -700 | 505 | 510 | 510 | 710 | 750 | Yes
2035-03-11 12:00 | 2035 100% ECP | -700 | 505 | 510 | 510 | 710 | 724 | Yes
2035-03-11 13:00 | 2035 100% ECP | -700 | 505 | 510 | 510 | 710 | 424 | Yes
2035-03-11 14:00 | 2035 100% ECP | -700 | 374 | 390 | 510 | 710 | 124 | Yes
2035-03-11 15:00 | 2035 100% ECP | -700 | 74 | 90 | 510 | 600 | -176 | Yes
2035-03-11 16:00 | 2035 100% ECP | -700 | -226 | -210 | 261.62 | 300 | -476 | Yes
2035-03-11 17:00 | 2035 100% ECP | -700 | -526 | -510 | -38.38 | 0 | -776 | No
2035-03-11 18:00 | 2035 100% ECP | -700 | -526 | -510 | -338.38 | -70.01 | -776 | No
2035-03-11 19:00 | 2035 100% ECP | -700 | -526 | -510 | -510 | -244.91 | -776 | No
2035-03-11 20:00 | 2035 100% ECP | -700 | -526 | -510 | -314.22 | 0 | -776 | No
2035-03-11 21:00 | 2035 100% ECP | -700 | -226 | -210 | -14.22 | 300 | -476 | No
2035-03-11 22:00 | 2035 100% ECP | -700 | 74 | 90 | 285.78 | 600 | -176 | Yes
2035-03-11 23:00 | 2035 100% ECP | -700 | 374 | 390 | 510 | 710 | 124 | Yes
2035-03-12 | 2035 100% ECP | -700 | 505 | 510 | 510 | 710 | 424 | Yes
2035-03-12 01:00 | 2035 100% ECP | -700 | 505 | 510 | 510 | 710 | 724 | Yes
2035-03-12 02:00 | 2035 100% ECP | -700 | 505 | 510 | 510 | 710 | 750 | Yes
2035-03-12 03:00 | 2035 100% ECP | -700 | 505 | 510 | 510 | 710 | 724 | Yes
2035-03-12 04:00 | 2035 100% ECP | -700 | 505 | 510 | 510 | 490 | 424 | Yes
2035-03-12 05:00 | 2035 100% ECP | -700 | 374 | 390 | 390 | 190 | 124 | Yes
2035-03-12 06:00 | 2035 100% ECP | -700 | 74 | 90 | 90 | -110 | -176 | Yes
2035-03-12 07:00 | 2035 100% ECP | -700 | -226 | -210 | -210 | -410 | -476 | Yes
2035-03-12 08:00 | 2035 100% ECP | -700 | -526 | -510 | -510 | -710 | -776 | Yes
2035-03-12 09:00 | 2035 100% ECP | -700 | -526 | -510 | -510 | -710 | -776 | Yes
2035-03-12 10:00 | 2035 100% ECP | -700 | -226 | -210 | -210 | -410 | -476 | Yes
2035-03-12 11:00 | 2035 100% ECP | -700 | 74 | 90 | 90 | -110 | -176 | Yes
2035-03-12 12:00 | 2035 100% ECP | -700 | 374 | 390 | 390 | 190 | 124 | Yes
2035-03-12 13:00 | 2035 100% ECP | -700 | 374 | 390 | 510 | 490 | 124 | Yes
2035-03-12 14:00 | 2035 100% ECP | -700 | 74 | 90 | 340.46 | 190 | -176 | Yes
2035-03-12 15:00 | 2035 100% ECP | -700 | -226 | -210 | 40.46 | -110 | -476 | Yes
2035-03-12 16:00 | 2035 100% ECP | -700 | -526 | -510 | -259.54 | -410 | -776 | Yes
2035-03-12 17:00 | 2035 100% ECP | -280 | -526 | -510 | -510 | -710 | -776 | No
2035-03-12 18:00 | 2035 100% ECP | -700 | -526 | -510 | -510 | -710 | -776 | No
2035-03-12 19:00 | 2035 100% ECP | -700 | -526 | -510 | -510 | -710 | -776 | No
2035-03-12 20:00 | 2035 100% ECP | -700 | -526 | -510 | -510 | -710 | -776 | No
2035-03-12 21:00 | 2035 100% ECP | -698.94 | -526 | -510 | -510 | -710 | -750 | No
2035-03-12 22:00 | 2035 100% ECP | -278.94 | -226 | -210 | -210 | -410 | -450 | No
2035-03-12 23:00 | 2035 100% ECP | 0 | 74 | 90 | 90 | -110 | -150 | No
2035-03-13 | 2035 100% ECP | 420 | 374 | 390 | 390 | 190 | 150 | No
2035-03-13 01:00 | 2035 100% ECP | 700 | 505 | 510 | 510 | 490 | 450 | No
2035-03-13 02:00 | 2035 100% ECP | 700 | 505 | 510 | 510 | 710 | 750 | No
2035-03-13 03:00 | 2035 100% ECP | 700 | 505 | 510 | 510 | 710 | 750 | No
2035-03-13 04:00 | 2035 100% ECP | 700 | 505 | 510 | 510 | 710 | 724 | No
2035-03-13 05:00 | 2035 100% ECP | 280 | 205 | 210 | 210 | 410 | 424 | No
2035-03-13 06:00 | 2035 100% ECP | 700 | 0 | -90 | -58.15 | 110 | 124 | No
2035-03-13 07:00 | 2035 100% ECP | 280 | 0 | 20.52 | 90 | 0 | -176 | No
2035-03-13 08:00 | 2035 100% ECP | 700 | -226 | -279.48 | -210 | -300 | -476 | No
2035-03-13 09:00 | 2035 100% ECP | 560 | -526 | -510 | -510 | -600 | -776 | No
2035-03-13 10:00 | 2035 100% ECP | 140 | -526 | -510 | -510 | -710 | -776 | No
2035-03-13 11:00 | 2035 100% ECP | -280 | -526 | -510 | -510 | -710 | -776 | No
2035-03-13 12:00 | 2035 100% ECP | -700 | -526 | -510 | -510 | -710 | -776 | No
2035-03-13 13:00 | 2035 100% ECP | -612.76 | -526 | -510 | -510 | -710 | -776 | No
2035-03-13 14:00 | 2035 100% ECP | -192.76 | -526 | -510 | -510 | -710 | -776 | No
2035-03-13 15:00 | 2035 100% ECP | 227.24 | -526 | -510 | -510 | -710 | -776 | No
2035-03-13 16:00 | 2035 100% ECP | 647.24 | -526 | -510 | -510 | -710 | -776 | No
2035-03-13 17:00 | 2035 100% ECP | 508.72 | -526 | -510 | -510 | -710 | -776 | No
2035-03-13 18:00 | 2035 100% ECP | 518.04 | -526 | -510 | -510 | -710 | -776 | No
2035-03-13 19:00 | 2035 100% ECP | 98.04 | -526 | -510 | -510 | -710 | -776 | No
2035-03-13 20:00 | 2035 100% ECP | 518.04 | -526 | -510 | -510 | -710 | -776 | No
2035-03-13 21:00 | 2035 100% ECP | 700 | -226 | -510 | -421.17 | -410 | -476 | No
2035-03-13 22:00 | 2035 100% ECP | 700 | 0 | -210 | -121.17 | -110 | -176 | No
2035-03-13 23:00 | 2035 100% ECP | 700 | 0 | 90 | 178.83 | 190 | 0 | No
2035-03-14 | 2035 100% ECP | 700 | 0 | 221.26 | 188.79 | 0 | 0 | No
2035-03-14 01:00 | 2035 100% ECP | 700 | 0 | -78.74 | -90 | 110 | 150 | No
2035-03-14 02:00 | 2035 100% ECP | 324.32 | 205 | 210 | 210 | 410 | 450 | No
2035-03-14 03:00 | 2035 100% ECP | 700 | 505 | 510 | 510 | 710 | 750 | No
2035-03-14 04:00 | 2035 100% ECP | 700 | 505 | 510 | 510 | 710 | 724 | No
2035-03-14 05:00 | 2035 100% ECP | 280 | 205 | 210 | 210 | 410 | 424 | No
2035-03-14 06:00 | 2035 100% ECP | 560 | 0 | -90 | -34.36 | 110 | 124 | No
2035-03-14 07:00 | 2035 100% ECP | 140 | 0 | -390 | -34.36 | 0 | -176 | No
2035-03-14 08:00 | 2035 100% ECP | -280 | -226 | -510 | -334.36 | 0 | -476 | No
2035-03-14 09:00 | 2035 100% ECP | -700 | -526 | -510 | -52.88 | 0 | -776 | No
2035-03-14 10:00 | 2035 100% ECP | -280 | -526 | -510 | -70.33 | 0 | -776 | No
2035-03-14 11:00 | 2035 100% ECP | 0 | -526 | -510 | -244.94 | 0 | -600 | No
2035-03-14 12:00 | 2035 100% ECP | 0 | -226 | -300 | -300 | -175.08 | -300 | No
2035-03-14 13:00 | 2035 100% ECP | -18.04 | 0 | 0 | 0 | 118.23 | 0 | No
2035-03-14 14:00 | 2035 100% ECP | -244.66 | 0 | 0 | 90 | 0 | 0 | No
2035-03-14 15:00 | 2035 100% ECP | -664.66 | -149.76 | -210 | -210 | -281.18 | -300 | No
2035-03-14 16:00 | 2035 100% ECP | -700 | -449.76 | -510 | -510 | -581.18 | -600 | No
2035-03-14 17:00 | 2035 100% ECP | -700 | -526 | -510 | -510 | -680.53 | -776 | No
2035-03-14 18:00 | 2035 100% ECP | -700 | -526 | -510 | -510 | -380.53 | -776 | No
2035-03-14 19:00 | 2035 100% ECP | -700 | -526 | -510 | -510 | -80.53 | -776 | No
2035-03-14 20:00 | 2035 100% ECP | -700 | -526 | -510 | -510 | 0 | -776 | No
2035-03-14 21:00 | 2035 100% ECP | -700 | -526 | -510 | -300 | 0 | -776 | No
2035-03-14 22:00 | 2035 100% ECP | -280 | -226 | -210 | 0 | 83.56 | -476 | No
2035-03-14 23:00 | 2035 100% ECP | -700 | 74 | 90 | 300 | 383.56 | -176 | Yes
2035-03-15 | 2035 100% ECP | -700 | 374 | 390 | 510 | 683.56 | 124 | No
2035-03-15 01:00 | 2035 100% ECP | -700 | 505 | 510 | 510 | 710 | 424 | No
2035-03-15 02:00 | 2035 100% ECP | -700 | 505 | 510 | 510 | 710 | 724 | No
2035-03-15 03:00 | 2035 100% ECP | -700 | 505 | 510 | 510 | 710 | 724 | No
2035-03-15 04:00 | 2035 100% ECP | -700 | 505 | 510 | 510 | 490 | 424 | No
2035-03-15 05:00 | 2035 100% ECP | -700 | 374 | 210 | 230.5 | 190 | 124 | No
2035-03-15 06:00 | 2035 100% ECP | -700 | 74 | -90 | -69.5 | -110 | -176 | No
2035-03-15 07:00 | 2035 100% ECP | -700 | -226 | -390 | -369.5 | -410 | -476 | No
2035-03-15 08:00 | 2035 100% ECP | -700 | -526 | -510 | -510 | -710 | -776 | No
2035-03-15 09:00 | 2035 100% ECP | -700 | -526 | -510 | -510 | -710 | -776 | No
2035-03-15 10:00 | 2035 100% ECP | -700 | -526 | -510 | -510 | -471.13 | -776 | Yes
2035-03-15 11:00 | 2035 100% ECP | -700 | -526 | -510 | -510 | -710 | -776 | Yes
2035-03-15 12:00 | 2035 100% ECP | -700 | -526 | -510 | -510 | -710 | -776 | Yes
2035-03-15 13:00 | 2035 100% ECP | -700 | -526 | -510 | -510 | -710 | -776 | Yes
2035-03-15 14:00 | 2035 100% ECP | -700 | -226 | -240.28 | -210 | -410 | -476 | Yes
2035-03-15 15:00 | 2035 100% ECP | -700 | -526 | -510 | -510 | -710 | -776 | Yes
2035-03-15 16:00 | 2035 100% ECP | -700 | -526 | -510 | -510 | -597.46 | -776 | No
2035-03-15 17:00 | 2035 100% ECP | -280 | -226 | -210.99 | -210 | -410 | -476 | No
2035-03-15 18:00 | 2035 100% ECP | 0 | 0 | -510 | -510 | -710 | -444.01 | No
2035-03-15 19:00 | 2035 100% ECP | 0 | 0 | -510 | -510 | -710 | -144.01 | No
2035-03-15 20:00 | 2035 100% ECP | 0 | 0 | -510 | -510 | -710 | 0 | No
2035-03-15 21:00 | 2035 100% ECP | 0 | 0 | -409.43 | -390 | -410 | 0 | No
2035-03-15 22:00 | 2035 100% ECP | 280 | 0 | -109.43 | -90 | -110 | 0 | No
2035-03-15 23:00 | 2035 100% ECP | 700 | 300 | 190.57 | 210 | 190 | 300 | No
2035-03-16 | 2035 100% ECP | 700 | 0 | 490.57 | 510 | 490 | 380.88 | No
2035-03-16 01:00 | 2035 100% ECP | 700 | 0 | 510 | 510 | 710 | 80.88 | No
2035-03-16 02:00 | 2035 100% ECP | 700 | 0 | 390 | 420.47 | 490 | 80.88 | No
2035-03-16 03:00 | 2035 100% ECP | 700 | 0 | 90 | 120.47 | 190 | 80.88 | No
2035-03-16 04:00 | 2035 100% ECP | 420 | 0 | -210 | -179.53 | -110 | -176 | No
2035-03-16 05:00 | 2035 100% ECP | 0 | -300 | -510 | -479.53 | -410 | -476 | No
2035-03-16 06:00 | 2035 100% ECP | -420 | -526 | -510 | -510 | -710 | -776 | No
2035-03-16 07:00 | 2035 100% ECP | -700 | -526 | -510 | -510 | -710 | -776 | No
2035-03-16 08:00 | 2035 100% ECP | -700 | -526 | -510 | -510 | -710 | -776 | No
2035-03-16 09:00 | 2035 100% ECP | -700 | -526 | -510 | -510 | -710 | -776 | Yes
2035-03-16 10:00 | 2035 100% ECP | -700 | -526 | -510 | -510 | -710 | -776 | Yes
2035-03-16 11:00 | 2035 100% ECP | -700 | -526 | -510 | -510 | -437.3 | -776 | Yes
2035-03-16 12:00 | 2035 100% ECP | -700 | -526 | -510 | -382.08 | -273.88 | -776 | Yes
2035-03-16 13:00 | 2035 100% ECP | -700 | -526 | -510 | -510 | -573.88 | -776 | Yes
2035-03-16 14:00 | 2035 100% ECP | -700 | -526 | -510 | -510 | -458.16 | -776 | Yes
2035-03-16 15:00 | 2035 100% ECP | -700 | -526 | -510 | -510 | -594.26 | -776 | Yes
2035-03-16 16:00 | 2035 100% ECP | -700 | -526 | -510 | -510 | -710 | -776 | Yes
2035-03-16 17:00 | 2035 100% ECP | -700 | -526 | -510 | -510 | -572.89 | -776 | No
2035-03-16 18:00 | 2035 100% ECP | -700 | -526 | -510 | -510 | -359.83 | -776 | No
2035-03-16 19:00 | 2035 100% ECP | -700 | -526 | -510 | -438.93 | -59.83 | -776 | No
2035-03-16 20:00 | 2035 100% ECP | -700 | -526 | -510 | -378.04 | 0 | -776 | No
2035-03-16 21:00 | 2035 100% ECP | -700 | -526 | -510 | -142.68 | 0 | -776 | No
2035-03-16 22:00 | 2035 100% ECP | -700 | -499.9 | -510 | -300 | -99.7 | -476 | No
2035-03-16 23:00 | 2035 100% ECP | -700 | -199.9 | -210 | 0 | 200.3 | -176 | No
2035-03-17 | 2035 100% ECP | -622.77 | 100.1 | 90 | 300 | 500.3 | 124 | No
2035-03-17 01:00 | 2035 100% ECP | -700 | 400.1 | 390 | 510 | 710 | 424 | No
2035-03-17 02:00 | 2035 100% ECP | -700 | 505 | 510 | 510 | 710 | 724 | No
2035-03-17 03:00 | 2035 100% ECP | -700 | 505 | 510 | 510 | 710 | 750 | No
2035-03-17 04:00 | 2035 100% ECP | -700 | 505 | 510 | 510 | 710 | 750 | Yes
2035-03-17 05:00 | 2035 100% ECP | -700 | 505 | 510 | 510 | 710 | 750 | No
2035-03-17 06:00 | 2035 100% ECP | -700 | 505 | 510 | 510 | 710 | 750 | No
2035-03-17 07:00 | 2035 100% ECP | -700 | 505 | 510 | 510 | 710 | 750 | No
2035-03-17 08:00 | 2035 100% ECP | -700 | 205 | 510 | 510 | 710 | 483.54 | Yes
2035-03-17 09:00 | 2035 100% ECP | -700 | 0 | 447.72 | 210 | 410 | 183.54 | Yes
2035-03-17 10:00 | 2035 100% ECP | -700 | 205 | 510 | 510 | 513.97 | 450 | Yes
2035-03-17 11:00 | 2035 100% ECP | -700 | 505 | 510 | 510 | 710 | 750 | Yes
2035-03-17 12:00 | 2035 100% ECP | -700 | 505 | 510 | 510 | 710 | 750 | Yes
2035-03-17 13:00 | 2035 100% ECP | -700 | 484.11 | 390 | 510 | 710 | 450 | Yes
2035-03-17 14:00 | 2035 100% ECP | -700 | 184.11 | 90 | 510 | 710 | 150 | Yes
2035-03-17 15:00 | 2035 100% ECP | -700 | -115.89 | -210 | 300 | 494.37 | -150 | Yes
2035-03-17 16:00 | 2035 100% ECP | -700 | -415.89 | -510 | 0 | 194.37 | -450 | No
2035-03-17 17:00 | 2035 100% ECP | -700 | -526 | -510 | -300 | -105.63 | -750 | No
2035-03-17 18:00 | 2035 100% ECP | -700 | -395 | -510 | -510 | -365.12 | -450 | No
2035-03-17 19:00 | 2035 100% ECP | -700 | -95 | -210 | -210 | -65.12 | -150 | No
2035-03-17 20:00 | 2035 100% ECP | -700 | 205 | 90 | 90 | 234.88 | 150 | No
2035-03-17 21:00 | 2035 100% ECP | -700 | 505 | 390 | 390 | 534.88 | 450 | No
2035-03-17 22:00 | 2035 100% ECP | -636.88 | 505 | 510 | 510 | 710 | 750 | No
2035-03-17 23:00 | 2035 100% ECP | -216.88 | 505 | 510 | 510 | 710 | 750 | No
2035-03-18 | 2035 100% ECP | 203.12 | 505 | 510 | 510 | 710 | 750 | No
2035-03-18 01:00 | 2035 100% ECP | 623.12 | 505 | 510 | 510 | 710 | 750 | No
2035-03-18 02:00 | 2035 100% ECP | 700 | 505 | 510 | 510 | 710 | 750 | No
2035-03-18 03:00 | 2035 100% ECP | 700 | 505 | 510 | 510 | 710 | 750 | No
2035-03-18 04:00 | 2035 100% ECP | 700 | 505 | 510 | 510 | 710 | 750 | No
2035-03-18 05:00 | 2035 100% ECP | 650.63 | 505 | 510 | 510 | 710 | 750 | No
2035-03-18 06:00 | 2035 100% ECP | 230.63 | 505 | 510 | 510 | 710 | 750 | No
2035-03-18 07:00 | 2035 100% ECP | -189.37 | 374 | 390 | 510 | 710 | 450 | No
2035-03-18 08:00 | 2035 100% ECP | 230.63 | 74 | 90 | 210 | 410 | 150 | No
2035-03-18 09:00 | 2035 100% ECP | 650.63 | -226 | -210 | -90 | 110 | -150 | No
2035-03-18 10:00 | 2035 100% ECP | 700 | -526 | -510 | -112.77 | 0 | -450 | No
2035-03-18 11:00 | 2035 100% ECP | 700 | -526 | -510 | -126.15 | 0 | -750 | No
2035-03-18 12:00 | 2035 100% ECP | 700 | -526 | -510 | -301.27 | 0 | -776 | No
2035-03-18 13:00 | 2035 100% ECP | 700 | -526 | -510 | -207.19 | 0 | -776 | No
2035-03-18 14:00 | 2035 100% ECP | 700 | -526 | -510 | -290.04 | 0 | -776 | No
2035-03-18 15:00 | 2035 100% ECP | 700 | -526 | -510 | -510 | -197.11 | -776 | No
2035-03-18 16:00 | 2035 100% ECP | 700 | -226 | -510 | -212.98 | -110 | -695.06 | No
2035-03-18 17:00 | 2035 100% ECP | 700 | 0 | -210 | -210 | -410 | -456.7 | No
2035-03-18 18:00 | 2035 100% ECP | 280 | -300 | -510 | -510 | -710 | -756.7 | No
2035-03-18 19:00 | 2035 100% ECP | -140 | -526 | -510 | -510 | -710 | -776 | No
2035-03-18 20:00 | 2035 100% ECP | -140 | -526 | -510 | -510 | -710 | -741.43 | No
2035-03-18 21:00 | 2035 100% ECP | 280 | -226 | -210 | -210 | -410 | -441.43 | No
2035-03-18 22:00 | 2035 100% ECP | 700 | 74 | 90 | 90 | -110 | -141.43 | No
2035-03-18 23:00 | 2035 100% ECP | 700 | 0 | 390 | 205.79 | 0 | 0 | No
2035-03-19 | 2035 100% ECP | 700 | 300 | 510 | 505.79 | 300 | 300 | No
2035-03-19 01:00 | 2035 100% ECP | 700 | 505 | 510 | 510 | 600 | 600 | No
2035-03-19 02:00 | 2035 100% ECP | 700 | 505 | 510 | 510 | 710 | 750 | No
2035-03-19 03:00 | 2035 100% ECP | 700 | 505 | 510 | 510 | 673.13 | 583.03 | No
2035-03-19 04:00 | 2035 100% ECP | 700 | 225.55 | 300 | 300 | 373.13 | 283.03 | No
2035-03-19 05:00 | 2035 100% ECP | 420 | 0 | 0 | 0 | 73.13 | -16.97 | No
2035-03-19 06:00 | 2035 100% ECP | 0 | -300 | -300 | -300 | -226.87 | -316.97 | No
2035-03-19 07:00 | 2035 100% ECP | -420 | -526 | -510 | -510 | -526.87 | -616.97 | No
2035-03-19 08:00 | 2035 100% ECP | -700 | -526 | -510 | -510 | -710 | -776 | No
2035-03-19 09:00 | 2035 100% ECP | -700 | -526 | -510 | -510 | -710 | -776 | No
2035-03-19 10:00 | 2035 100% ECP | -700 | -526 | -510 | -510 | -710 | -776 | No
2035-03-19 11:00 | 2035 100% ECP | -700 | -526 | -510 | -510 | -710 | -776 | No
2035-03-19 12:00 | 2035 100% ECP | -700 | -526 | -510 | -510 | -710 | -776 | No
2035-03-19 13:00 | 2035 100% ECP | -700 | -526 | -510 | -510 | -710 | -776 | No
2035-03-19 14:00 | 2035 100% ECP | -700 | -526 | -510 | -510 | -710 | -776 | No
2035-03-19 15:00 | 2035 100% ECP | -452.52 | -526 | -510 | -510 | -710 | -776 | No
2035-03-19 16:00 | 2035 100% ECP | -32.52 | -526 | -510 | -510 | -710 | -776 | No
2035-03-19 17:00 | 2035 100% ECP | 0 | -526 | -510 | -510 | -710 | -776 | No
2035-03-19 18:00 | 2035 100% ECP | 0 | -526 | -510 | -510 | -710 | -776 | No
2035-03-19 19:00 | 2035 100% ECP | 280 | -526 | -510 | -510 | -710 | -776 | No
2035-03-19 20:00 | 2035 100% ECP | 700 | -526 | -510 | -510 | -710 | -776 | No
2035-03-19 21:00 | 2035 100% ECP | 700 | -526 | -510 | -510 | -710 | -776 | No
2035-03-19 22:00 | 2035 100% ECP | 700 | -226.54 | -510 | -510 | -622.13 | -776 | No
2035-03-19 23:00 | 2035 100% ECP | 700 | -37.36 | -510 | -510 | -368.33 | -476 | No
2035-03-20 | 2035 100% ECP | 700 | 0 | -428.89 | -210 | -68.33 | -176 | No
2035-03-20 01:00 | 2035 100% ECP | 700 | 0 | -510 | -483.22 | 0 | 0 | No
2035-03-20 02:00 | 2035 100% ECP | 700 | 0 | -510 | -483.22 | 0 | 0 | No
2035-03-20 03:00 | 2035 100% ECP | 700 | 0 | -510 | -399.14 | 0 | 0 | No
2035-03-20 04:00 | 2035 100% ECP | 700 | 0 | -510 | -426.16 | 0 | 0 | No
2035-03-20 05:00 | 2035 100% ECP | 700 | 0 | -510 | -510 | -244.42 | -111.58 | No
2035-03-20 06:00 | 2035 100% ECP | 552.14 | 0 | -510 | -396.66 | 0 | -176 | No
2035-03-20 07:00 | 2035 100% ECP | 132.14 | -226 | -210 | -96.66 | 0 | -476 | No
2035-03-20 08:00 | 2035 100% ECP | -287.86 | -526 | -510 | -396.66 | -202.06 | -776 | No
2035-03-20 09:00 | 2035 100% ECP | -700 | -526 | -510 | -510 | -29.14 | -776 | Yes
2035-03-20 10:00 | 2035 100% ECP | -700 | -526 | -510 | -510 | -258.48 | -776 | Yes
2035-03-20 11:00 | 2035 100% ECP | -700 | -526 | -510 | -510 | -122.89 | -776 | Yes
2035-03-20 12:00 | 2035 100% ECP | -700 | -526 | -510 | -510 | -122.89 | -776 | Yes
2035-03-20 13:00 | 2035 100% ECP | -700 | -526 | -510 | -510 | -211.41 | -776 | Yes
2035-03-20 14:00 | 2035 100% ECP | -700 | -526 | -510 | -510 | -347.97 | -776 | Yes
2035-03-20 15:00 | 2035 100% ECP | -700 | -526 | -510 | -510 | -73.54 | -776 | Yes
2035-03-20 16:00 | 2035 100% ECP | -280 | -526 | -510 | -510 | -153.23 | -776 | Yes
2035-03-20 17:00 | 2035 100% ECP | 140 | -317.6 | -510 | -438.35 | -410 | -776 | No
2035-03-20 18:00 | 2035 100% ECP | 560 | -526 | -510 | -510 | -710 | -776 | No
2035-03-20 19:00 | 2035 100% ECP | 700 | -526 | -510 | -510 | -710 | -776 | No
2035-03-20 20:00 | 2035 100% ECP | 700 | -300 | -510 | -407.62 | -410 | -776 | No
2035-03-20 21:00 | 2035 100% ECP | 700 | 0 | -510 | -510 | -202.04 | -776 | No
2035-03-20 22:00 | 2035 100% ECP | 700 | -202.17 | -510 | -510 | -265.17 | -776 | No
2035-03-20 23:00 | 2035 100% ECP | 700 | -395.02 | -510 | -510 | -535.47 | -776 | No
2035-03-21 | 2035 100% ECP | 517.7 | -95.02 | -210 | -210 | -235.47 | -476 | No
2035-03-21 01:00 | 2035 100% ECP | 97.7 | 0 | -510 | -323.19 | 0 | -176 | No
2035-03-21 02:00 | 2035 100% ECP | -322.3 | 0 | -247.74 | -300 | -85.89 | 0 | No
2035-03-21 03:00 | 2035 100% ECP | -700 | 0 | 52.26 | 0 | 0 | 0 | No
2035-03-21 04:00 | 2035 100% ECP | -700 | 300 | 352.26 | 300 | 300 | 300 | No
2035-03-21 05:00 | 2035 100% ECP | -554.25 | 300 | 90 | 100.18 | 190 | 124 | No
2035-03-21 06:00 | 2035 100% ECP | -134.25 | 0 | -210 | -199.82 | -110 | -176 | No
2035-03-21 07:00 | 2035 100% ECP | 285.75 | -300 | -510 | -499.82 | -410 | -476 | No
2035-03-21 08:00 | 2035 100% ECP | 410.23 | -526 | -510 | -510 | -710 | -776 | No
2035-03-21 09:00 | 2035 100% ECP | -9.77 | -526 | -510 | -510 | -710 | -776 | No
2035-03-21 10:00 | 2035 100% ECP | -429.77 | -226 | -210 | -210 | -410 | -476 | No
2035-03-21 11:00 | 2035 100% ECP | -700 | 0 | -373.44 | -210 | -110 | -176 | No
2035-03-21 12:00 | 2035 100% ECP | -700 | -300 | -510 | -510 | -403.06 | -300 | No
2035-03-21 13:00 | 2035 100% ECP | -560 | 0 | -210 | -210 | -103.06 | 0 | No
2035-03-21 14:00 | 2035 100% ECP | -140 | 300 | 90 | 90 | 196.94 | 300 | No
2035-03-21 15:00 | 2035 100% ECP | 280 | 300 | 164.95 | 300 | 300 | 300 | No
2035-03-21 16:00 | 2035 100% ECP | 700 | 0 | -135.05 | 0 | 0 | 0 | No
2035-03-21 17:00 | 2035 100% ECP | 700 | 0 | -435.05 | 0 | 0 | 0 | No
2035-03-21 18:00 | 2035 100% ECP | 700 | 0 | -510 | 0 | 0 | 0 | No
2035-03-21 19:00 | 2035 100% ECP | 700 | 0 | -510 | 0 | 0 | 0 | No
2035-03-21 20:00 | 2035 100% ECP | 700 | 0 | -300 | 0 | 0 | 0 | No
2035-03-21 21:00 | 2035 100% ECP | 700 | 0 | 0 | 0 | 0 | 0 | No
2035-03-21 22:00 | 2035 100% ECP | 700 | 0 | -83.03 | 0 | 87.63 | 0 | No
2035-03-21 23:00 | 2035 100% ECP | 700 | 205 | 210 | 210 | 387.63 | 300 | No
2035-03-22 | 2035 100% ECP | 700 | 505 | 510 | 510 | 687.63 | 600 | No
2035-03-22 01:00 | 2035 100% ECP | 700 | 505 | 510 | 510 | 710 | 750 | No
2035-03-22 02:00 | 2035 100% ECP | 700 | 505 | 510 | 510 | 710 | 750 | No
2035-03-22 03:00 | 2035 100% ECP | 700 | 505 | 510 | 510 | 710 | 750 | No
2035-03-22 04:00 | 2035 100% ECP | 700 | 505 | 510 | 510 | 600 | 450 | No
2035-03-22 05:00 | 2035 100% ECP | 280 | 205 | 210 | 210 | 300 | 150 | No
2035-03-22 06:00 | 2035 100% ECP | 700 | -95 | -90 | -90 | 0 | -150 | No
2035-03-22 07:00 | 2035 100% ECP | 527.18 | -371.87 | -390 | -224.42 | 0 | -450 | No
2035-03-22 08:00 | 2035 100% ECP | 107.18 | -371.87 | -510 | -278.48 | 0 | -750 | No
2035-03-22 09:00 | 2035 100% ECP | -312.82 | -526 | -510 | -239.73 | 0 | -776 | Yes
2035-03-22 10:00 | 2035 100% ECP | -700 | -526 | -510 | -354.94 | 0 | -776 | Yes
2035-03-22 11:00 | 2035 100% ECP | -700 | -526 | -510 | -468.46 | 0 | -776 | Yes
2035-03-22 12:00 | 2035 100% ECP | -700 | -526 | -510 | -510 | -81.51 | -776 | Yes
2035-03-22 13:00 | 2035 100% ECP | -700 | -526 | -510 | -510 | -140.9 | -776 | Yes
2035-03-22 14:00 | 2035 100% ECP | -700 | -526 | -510 | -510 | -225.06 | -776 | Yes
2035-03-22 15:00 | 2035 100% ECP | -700 | -526 | -510 | -510 | -375.15 | -776 | Yes
2035-03-22 16:00 | 2035 100% ECP | -280 | -526 | -510 | -510 | -188.87 | -776 | Yes
2035-03-22 17:00 | 2035 100% ECP | 140 | -226 | -510 | -340.03 | -410 | -476 | No
2035-03-22 18:00 | 2035 100% ECP | 560 | 0 | -510 | -510 | -710 | -756.03 | No
2035-03-22 19:00 | 2035 100% ECP | 700 | 0 | -510 | -210 | -410 | -456.03 | No
2035-03-22 20:00 | 2035 100% ECP | 700 | 0 | -510 | -279.42 | -110 | -156.03 | No
2035-03-22 21:00 | 2035 100% ECP | 700 | 0 | -417.26 | -390 | -94.64 | 0 | No
2035-03-22 22:00 | 2035 100% ECP | 700 | 0 | -117.26 | -90 | 0 | 0 | No
2035-03-22 23:00 | 2035 100% ECP | 280 | 0 | 182.74 | 210 | 300 | 279.52 | No
2035-03-23 | 2035 100% ECP | 700 | 300 | 482.74 | 510 | 600 | 579.52 | No
2035-03-23 01:00 | 2035 100% ECP | 700 | 505 | 510 | 510 | 710 | 750 | No
2035-03-23 02:00 | 2035 100% ECP | 700 | 505 | 510 | 510 | 710 | 750 | No
2035-03-23 03:00 | 2035 100% ECP | 560 | 505 | 510 | 510 | 710 | 750 | No
2035-03-23 04:00 | 2035 100% ECP | 140 | 505 | 510 | 510 | 600 | 670.24 | No
2035-03-23 05:00 | 2035 100% ECP | -280 | 300 | 210 | 210 | 300 | 370.24 | No
2035-03-23 06:00 | 2035 100% ECP | -700 | 0 | -90 | -90 | 0 | 70.24 | No
2035-03-23 07:00 | 2035 100% ECP | -700 | -300 | -390 | -390 | -300 | -229.76 | No
2035-03-23 08:00 | 2035 100% ECP | -280 | -526 | -510 | -510 | -600 | -529.76 | No
2035-03-23 09:00 | 2035 100% ECP | 41.57 | -366.45 | -510 | -510 | -300.84 | -600 | No
2035-03-23 10:00 | 2035 100% ECP | -280 | -66.45 | -210 | -210 | -0.84 | -300 | No
2035-03-23 11:00 | 2035 100% ECP | -700 | 0 | 90 | 90 | 149.91 | 0 | No
2035-03-23 12:00 | 2035 100% ECP | -280 | 0 | 0 | 0 | 0 | 0 | No
2035-03-23 13:00 | 2035 100% ECP | 0 | 0 | 0 | 0 | 0 | 0 | No
2035-03-23 14:00 | 2035 100% ECP | -90.15 | 201.88 | 90 | 259.25 | 300 | 124 | No
2035-03-23 15:00 | 2035 100% ECP | 0 | 0 | -210 | -40.75 | 0 | -176 | No
2035-03-23 16:00 | 2035 100% ECP | 396.87 | -300 | -510 | -340.75 | -300 | -476 | No
2035-03-23 17:00 | 2035 100% ECP | 585.38 | -349.65 | -510 | -510 | 0 | -776 | No
2035-03-23 18:00 | 2035 100% ECP | 165.38 | -49.65 | -510 | -510 | -131.57 | -776 | No
2035-03-23 19:00 | 2035 100% ECP | 585.38 | -49.65 | -510 | -510 | -226.45 | -776 | No
2035-03-23 20:00 | 2035 100% ECP | 700 | -49.65 | -510 | -510 | -526.45 | -776 | No
2035-03-23 21:00 | 2035 100% ECP | 560 | -349.65 | -510 | -510 | -226.45 | -776 | No
2035-03-23 22:00 | 2035 100% ECP | 140 | -300 | -510 | -332.51 | -300 | -476 | No
2035-03-23 23:00 | 2035 100% ECP | -280 | 0 | -210 | -32.51 | 0 | -176 | No
2035-03-24 | 2035 100% ECP | -700 | 300 | 90 | 267.49 | 300 | 124 | Yes
2035-03-24 01:00 | 2035 100% ECP | -700 | 505 | 390 | 510 | 600 | 424 | Yes
2035-03-24 02:00 | 2035 100% ECP | -700 | 505 | 510 | 510 | 710 | 724 | Yes
2035-03-24 03:00 | 2035 100% ECP | -700 | 505 | 510 | 510 | 710 | 750 | Yes
2035-03-24 04:00 | 2035 100% ECP | -700 | 505 | 510 | 510 | 710 | 750 | Yes
2035-03-24 05:00 | 2035 100% ECP | -700 | 505 | 510 | 510 | 710 | 750 | Yes
2035-03-24 06:00 | 2035 100% ECP | -700 | 505 | 510 | 510 | 710 | 750 | Yes
2035-03-24 07:00 | 2035 100% ECP | -700 | 505 | 510 | 510 | 710 | 750 | Yes
2035-03-24 08:00 | 2035 100% ECP | -700 | 205 | 510 | 510 | 710 | 667.7 | Yes
2035-03-24 09:00 | 2035 100% ECP | -700 | 205 | 510 | 510 | 558.18 | 450 | Yes
2035-03-24 10:00 | 2035 100% ECP | -700 | 505 | 510 | 510 | 710 | 750 | Yes
2035-03-24 11:00 | 2035 100% ECP | -700 | 505 | 510 | 510 | 710 | 750 | Yes
2035-03-24 12:00 | 2035 100% ECP | -700 | 505 | 510 | 510 | 710 | 724 | Yes
2035-03-24 13:00 | 2035 100% ECP | -700 | 505 | 510 | 510 | 490 | 424 | Yes
2035-03-24 14:00 | 2035 100% ECP | -700 | 374 | 390 | 390 | 190 | 124 | Yes
2035-03-24 15:00 | 2035 100% ECP | -700 | 74 | 90 | 90 | -110 | -176 | Yes
2035-03-24 16:00 | 2035 100% ECP | -700 | -226 | -210 | -210 | -410 | -476 | Yes
2035-03-24 17:00 | 2035 100% ECP | -700 | -526 | -510 | -510 | -710 | -776 | Yes
2035-03-24 18:00 | 2035 100% ECP | -700 | -526 | -510 | -510 | -710 | -776 | No
2035-03-24 19:00 | 2035 100% ECP | -700 | -526 | -510 | -510 | -710 | -776 | No
2035-03-24 20:00 | 2035 100% ECP | -700 | -226 | -510 | -465.16 | -410 | -476 | No
2035-03-24 21:00 | 2035 100% ECP | -700 | 0 | -315.04 | -300 | -209.13 | -176 | No
2035-03-24 22:00 | 2035 100% ECP | -700 | 0 | -15.04 | 0 | 0 | 0 | No
2035-03-24 23:00 | 2035 100% ECP | -700 | 300 | 284.96 | 300 | 300 | 300 | No
2035-03-25 | 2035 100% ECP | -280 | 0 | 510 | 510 | 300 | 0 | No
2035-03-25 01:00 | 2035 100% ECP | 0 | 0 | 510 | 510 | 95.59 | 0 | No
2035-03-25 02:00 | 2035 100% ECP | 0 | 0 | 510 | 510 | 330.41 | 0 | No
2035-03-25 03:00 | 2035 100% ECP | 0 | 0 | 510 | 510 | 503.9 | 0 | No
2035-03-25 04:00 | 2035 100% ECP | 0 | 0 | 390 | 401.69 | 415.77 | 0 | No
2035-03-25 05:00 | 2035 100% ECP | 140 | 74 | 90 | 101.69 | 300 | -176 | No
2035-03-25 06:00 | 2035 100% ECP | -280 | -226 | -210 | -198.31 | 0 | -476 | No
2035-03-25 07:00 | 2035 100% ECP | -700 | -526 | -510 | -498.31 | -300 | -776 | No
2035-03-25 08:00 | 2035 100% ECP | -280 | -526 | -510 | -510 | -265.38 | -776 | No
2035-03-25 09:00 | 2035 100% ECP | -700 | -526 | -510 | -510 | -19.36 | -776 | No
2035-03-25 10:00 | 2035 100% ECP | -700 | -526 | -510 | -510 | -87.85 | -776 | No
2035-03-25 11:00 | 2035 100% ECP | -700 | -526 | -510 | -440.62 | 0 | -776 | No
2035-03-25 12:00 | 2035 100% ECP | -700 | -526 | -510 | -479.64 | 0 | -776 | No
2035-03-25 13:00 | 2035 100% ECP | -700 | -526 | -510 | -383.75 | 0 | -776 | No
2035-03-25 14:00 | 2035 100% ECP | -351.44 | -526 | -510 | -315.83 | 0 | -776 | No
2035-03-25 15:00 | 2035 100% ECP | 68.56 | -526 | -510 | -210 | -257.94 | -776 | No
2035-03-25 16:00 | 2035 100% ECP | 488.56 | -526 | -510 | -510 | -557.94 | -776 | No
2035-03-25 17:00 | 2035 100% ECP | 700 | -526 | -510 | -510 | -710 | -776 | No
2035-03-25 18:00 | 2035 100% ECP | 700 | -526 | -510 | -510 | -710 | -776 | No
2035-03-25 19:00 | 2035 100% ECP | 700 | -526 | -510 | -510 | -710 | -776 | No
2035-03-25 20:00 | 2035 100% ECP | 700 | -300 | -510 | -510 | -587.15 | -476 | No
2035-03-25 21:00 | 2035 100% ECP | 700 | 0 | -210 | -210 | -287.15 | -176 | No
2035-03-25 22:00 | 2035 100% ECP | 700 | 300 | 90 | 90 | 12.85 | 124 | No
2035-03-25 23:00 | 2035 100% ECP | 700 | 0 | 303.17 | 0 | 0 | 0 | No
2035-03-26 | 2035 100% ECP | 700 | 0 | 323.08 | 0 | 0 | 0 | No
2035-03-26 01:00 | 2035 100% ECP | 700 | 0 | 210 | 36.87 | 0 | 0 | No
2035-03-26 02:00 | 2035 100% ECP | 700 | 0 | 510 | 336.87 | 300 | 300 | No
2035-03-26 03:00 | 2035 100% ECP | 700 | 0 | 455.29 | 510 | 490 | 424 | No
2035-03-26 04:00 | 2035 100% ECP | 700 | 0 | 155.29 | 210 | 190 | 124 | No
2035-03-26 05:00 | 2035 100% ECP | 700 | 0 | -144.71 | -90 | -110 | -176 | No
2035-03-26 06:00 | 2035 100% ECP | 700 | -300 | -444.71 | -390 | -410 | -476 | No
2035-03-26 07:00 | 2035 100% ECP | 700 | -526 | -510 | -510 | -710 | -776 | No
2035-03-26 08:00 | 2035 100% ECP | 560 | -526 | -510 | -510 | -710 | -776 | No
2035-03-26 09:00 | 2035 100% ECP | 140 | -526 | -510 | -510 | -682.74 | -776 | No
2035-03-26 10:00 | 2035 100% ECP | -280 | -526 | -510 | -510 | -710 | -776 | Yes
2035-03-26 11:00 | 2035 100% ECP | -700 | -526 | -510 | -510 | -710 | -776 | Yes
2035-03-26 12:00 | 2035 100% ECP | -700 | -526 | -510 | -510 | -710 | -776 | Yes
2035-03-26 13:00 | 2035 100% ECP | -700 | -526 | -510 | -510 | -710 | -776 | Yes
2035-03-26 14:00 | 2035 100% ECP | -560 | -526 | -510 | -510 | -710 | -776 | No
2035-03-26 15:00 | 2035 100% ECP | -140 | -526 | -510 | -510 | -710 | -776 | No
2035-03-26 16:00 | 2035 100% ECP | 280 | -526 | -510 | -510 | -710 | -776 | No
2035-03-26 17:00 | 2035 100% ECP | 700 | -526 | -510 | -510 | -710 | -776 | No
2035-03-26 18:00 | 2035 100% ECP | 700 | -526 | -510 | -510 | -710 | -776 | No
2035-03-26 19:00 | 2035 100% ECP | 700 | -526 | -510 | -510 | -710 | -776 | No
2035-03-26 20:00 | 2035 100% ECP | 700 | -526 | -510 | -510 | -710 | -776 | No
2035-03-26 21:00 | 2035 100% ECP | 700 | -465.27 | -510 | -510 | -710 | -776 | No
2035-03-26 22:00 | 2035 100% ECP | 700 | -165.27 | -210 | -210 | -410 | -476 | No
2035-03-26 23:00 | 2035 100% ECP | 700 | 0 | -510 | -193.9 | -110 | -176 | No
2035-03-27 | 2035 100% ECP | 700 | 0 | -300 | -300 | -54.45 | 0 | No
2035-03-27 01:00 | 2035 100% ECP | 700 | 0 | 0 | 0 | 0 | 0 | No
2035-03-27 02:00 | 2035 100% ECP | 700 | 0 | 300 | 300 | 0 | 0 | No
2035-03-27 03:00 | 2035 100% ECP | 700 | 0 | 390 | 13.16 | 0 | 0 | No
2035-03-27 04:00 | 2035 100% ECP | 700 | 0 | 90 | 13.16 | 0 | 0 | No
2035-03-27 05:00 | 2035 100% ECP | 280 | 0 | -210 | -210 | -300 | -300 | No
2035-03-27 06:00 | 2035 100% ECP | -140 | -300 | -510 | -510 | -600 | -600 | No
2035-03-27 07:00 | 2035 100% ECP | -560 | -526 | -510 | -510 | -710 | -776 | No
2035-03-27 08:00 | 2035 100% ECP | -280 | -526 | -510 | -510 | -710 | -776 | No
2035-03-27 09:00 | 2035 100% ECP | -700 | -526 | -510 | -510 | -710 | -776 | No
2035-03-27 10:00 | 2035 100% ECP | -700 | -526 | -510 | -510 | -457.5 | -776 | Yes
2035-03-27 11:00 | 2035 100% ECP | -700 | -526 | -510 | -510 | -203.13 | -776 | Yes
2035-03-27 12:00 | 2035 100% ECP | -700 | -526 | -510 | -510 | -503.13 | -776 | Yes
2035-03-27 13:00 | 2035 100% ECP | -700 | -526 | -510 | -510 | -582.47 | -776 | Yes
2035-03-27 14:00 | 2035 100% ECP | -700 | -526 | -510 | -510 | -640.19 | -776 | Yes
2035-03-27 15:00 | 2035 100% ECP | -700 | -526 | -510 | -510 | -582.53 | -776 | Yes
2035-03-27 16:00 | 2035 100% ECP | -280 | -526 | -510 | -510 | -318.5 | -776 | No
2035-03-27 17:00 | 2035 100% ECP | 16.44 | -226 | -510 | -222.53 | -410 | -476 | No
2035-03-27 18:00 | 2035 100% ECP | -403.56 | -526 | -510 | -510 | -710 | -776 | No
2035-03-27 19:00 | 2035 100% ECP | -459.02 | -526 | -510 | -510 | -710 | -776 | No
2035-03-27 20:00 | 2035 100% ECP | -39.02 | -226 | -229.34 | -210 | -410 | -476 | No
2035-03-27 21:00 | 2035 100% ECP | 380.98 | 0 | -210 | 0 | -110 | -176 | No
2035-03-27 22:00 | 2035 100% ECP | 700 | 0 | -510 | -263.16 | 0 | 0 | No
2035-03-27 23:00 | 2035 100% ECP | 700 | 0 | -510 | -343.2 | 0 | 0 | No
2035-03-28 | 2035 100% ECP | 700 | 0 | -300 | -300 | -101.9 | 0 | No
2035-03-28 01:00 | 2035 100% ECP | 280 | 0 | 0 | 0 | 110 | 124 | No
2035-03-28 02:00 | 2035 100% ECP | 700 | 300 | 300 | 300 | 410 | 424 | No
2035-03-28 03:00 | 2035 100% ECP | 700 | 505 | 510 | 510 | 710 | 724 | No
2035-03-28 04:00 | 2035 100% ECP | 280 | 505 | 510 | 510 | 704.65 | 424 | No
2035-03-28 05:00 | 2035 100% ECP | -140 | 205 | 210 | 210 | 404.65 | 124 | No
2035-03-28 06:00 | 2035 100% ECP | -560 | -95 | -90 | -90 | 104.65 | -176 | No
2035-03-28 07:00 | 2035 100% ECP | -700 | -395 | -390 | -390 | -195.35 | -476 | No
2035-03-28 08:00 | 2035 100% ECP | -700 | -526 | -510 | -510 | -374.57 | -776 | No
2035-03-28 09:00 | 2035 100% ECP | -700 | -526 | -510 | -210 | -74.57 | -776 | Yes
2035-03-28 10:00 | 2035 100% ECP | -700 | -226 | -210 | 90 | 225.43 | -476 | Yes
2035-03-28 11:00 | 2035 100% ECP | -700 | 74 | 90 | 390 | 525.43 | -176 | Yes
2035-03-28 12:00 | 2035 100% ECP | -700 | 0 | 390 | 510 | 552.19 | 0 | Yes
2035-03-28 13:00 | 2035 100% ECP | -700 | 74 | 510 | 510 | 297.9 | 0 | Yes
2035-03-28 14:00 | 2035 100% ECP | -700 | 374 | 390 | 510 | 490 | 124 | Yes
2035-03-28 15:00 | 2035 100% ECP | -700 | 74 | 90 | 327.28 | 190 | -176 | Yes
2035-03-28 16:00 | 2035 100% ECP | -700 | -226 | -210 | 27.28 | -110 | -476 | Yes
2035-03-28 17:00 | 2035 100% ECP | -280 | -526 | -510 | -272.72 | -410 | -776 | Yes
2035-03-28 18:00 | 2035 100% ECP | 140 | -526 | -510 | -510 | -710 | -776 | No
2035-03-28 19:00 | 2035 100% ECP | 560 | -526 | -510 | -510 | -710 | -776 | No
2035-03-28 20:00 | 2035 100% ECP | 700 | -526 | -510 | -510 | -679.83 | -776 | No
2035-03-28 21:00 | 2035 100% ECP | 560 | -300 | -389.56 | -300 | -379.83 | -476 | No
2035-03-28 22:00 | 2035 100% ECP | 140 | 0 | -89.56 | 0 | -79.83 | -176 | No
2035-03-28 23:00 | 2035 100% ECP | -280 | 300 | 210.44 | 300 | 220.17 | 124 | Yes
2035-03-29 | 2035 100% ECP | -700 | 505 | 510 | 510 | 520.17 | 424 | No
2035-03-29 01:00 | 2035 100% ECP | -700 | 505 | 510 | 510 | 710 | 724 | No
2035-03-29 02:00 | 2035 100% ECP | -700 | 505 | 510 | 510 | 710 | 750 | No
2035-03-29 03:00 | 2035 100% ECP | -700 | 505 | 510 | 510 | 710 | 750 | No
2035-03-29 04:00 | 2035 100% ECP | -700 | 505 | 510 | 510 | 710 | 750 | No
2035-03-29 05:00 | 2035 100% ECP | -700 | 505 | 427.3 | 510 | 600 | 450 | No
2035-03-29 06:00 | 2035 100% ECP | -280 | 205 | 127.3 | 210 | 300 | 150 | No
2035-03-29 07:00 | 2035 100% ECP | 140 | -95 | -172.7 | -90 | 0 | -150 | No
2035-03-29 08:00 | 2035 100% ECP | -280 | -395 | -472.7 | -390 | -300 | -450 | No
2035-03-29 09:00 | 2035 100% ECP | -700 | -526 | -510 | -300 | -91.83 | -750 | Yes
2035-03-29 10:00 | 2035 100% ECP | -700 | -288.24 | -510 | 0 | 208.17 | -776 | Yes
2035-03-29 11:00 | 2035 100% ECP | -700 | -226 | -510 | 0 | 104.02 | -743.48 | Yes
2035-03-29 12:00 | 2035 100% ECP | -700 | -526 | -510 | -300 | -195.98 | -776 | Yes
2035-03-29 13:00 | 2035 100% ECP | -700 | -526 | -510 | -221.35 | 0 | -776 | Yes
2035-03-29 14:00 | 2035 100% ECP | -700 | -226 | -210 | 78.65 | 300 | -476 | Yes
2035-03-29 15:00 | 2035 100% ECP | -700 | -226 | -210 | 0 | 167.6 | -476 | Yes
2035-03-29 16:00 | 2035 100% ECP | -280 | -526 | -510 | -300 | -132.4 | -776 | Yes
2035-03-29 17:00 | 2035 100% ECP | 140 | -526 | -510 | -510 | -105.13 | -776 | No
2035-03-29 18:00 | 2035 100% ECP | 560 | -226 | -510 | -390.91 | 0 | -476 | No
2035-03-29 19:00 | 2035 100% ECP | 700 | 0 | -510 | -90.91 | 0 | -176 | No
2035-03-29 20:00 | 2035 100% ECP | 700 | 0 | -510 | 0 | 0 | 0 | No
2035-03-29 21:00 | 2035 100% ECP | 700 | 0 | -390 | 0 | 0 | 0 | No
2035-03-29 22:00 | 2035 100% ECP | 700 | 0 | -90 | 0 | 110 | 14.51 | No
2035-03-29 23:00 | 2035 100% ECP | 700 | 205 | 210 | 210 | 410 | 314.51 | No
2035-03-30 | 2035 100% ECP | 700 | 505 | 510 | 510 | 710 | 614.51 | No
2035-03-30 01:00 | 2035 100% ECP | 700 | 205 | 510 | 510 | 710 | 616 | No
2035-03-30 02:00 | 2035 100% ECP | 700 | 505 | 510 | 510 | 710 | 750 | No
2035-03-30 03:00 | 2035 100% ECP | 540.28 | 505 | 510 | 510 | 710 | 750 | No
2035-03-30 04:00 | 2035 100% ECP | 120.28 | 505 | 510 | 510 | 710 | 750 | No
2035-03-30 05:00 | 2035 100% ECP | 458.83 | 505 | 510 | 510 | 710 | 600.25 | No
2035-03-30 06:00 | 2035 100% ECP | 560 | 205 | 390 | 243.26 | 410 | 300.25 | No
2035-03-30 07:00 | 2035 100% ECP | 140 | 74 | 90 | 510 | 302.58 | 0.25 | No
2035-03-30 08:00 | 2035 100% ECP | -280 | -226 | -210 | 210 | 2.58 | -299.75 | No
2035-03-30 09:00 | 2035 100% ECP | -700 | -526 | -510 | -90 | -297.42 | -599.75 | No
2035-03-30 10:00 | 2035 100% ECP | -700 | -526 | -510 | -285.27 | -328.13 | -776 | Yes
2035-03-30 11:00 | 2035 100% ECP | -700 | -526 | -510 | -510 | -628.13 | -776 | Yes
2035-03-30 12:00 | 2035 100% ECP | -700 | -526 | -510 | -510 | -508.42 | -776 | Yes
2035-03-30 13:00 | 2035 100% ECP | -700 | -526 | -510 | -510 | -710 | -776 | Yes
2035-03-30 14:00 | 2035 100% ECP | -700 | -526 | -510 | -480.43 | -410 | -776 | Yes
2035-03-30 15:00 | 2035 100% ECP | -608.35 | -526 | -510 | -510 | -501.88 | -776 | Yes
2035-03-30 16:00 | 2035 100% ECP | -188.35 | -526 | -510 | -510 | -246.58 | -776 | No
2035-03-30 17:00 | 2035 100% ECP | 231.65 | -526 | -510 | -510 | -13.11 | -776 | No
2035-03-30 18:00 | 2035 100% ECP | 651.65 | -226 | -510 | -280.64 | 0 | -476 | No
2035-03-30 19:00 | 2035 100% ECP | 700 | 0 | -510 | 0 | 0 | -176 | No
2035-03-30 20:00 | 2035 100% ECP | 700 | 0 | -510 | 0 | 0 | 0 | No
2035-03-30 21:00 | 2035 100% ECP | 700 | 0 | -510 | 0 | 0 | 0 | No
2035-03-30 22:00 | 2035 100% ECP | 700 | 0 | -510 | 0 | 0 | 0 | No
2035-03-30 23:00 | 2035 100% ECP | 700 | 0 | -510 | -52.16 | 0 | 0 | No
2035-03-31 | 2035 100% ECP | 700 | 0 | -465.47 | 0 | 0 | 0 | No
2035-03-31 01:00 | 2035 100% ECP | 700 | 0 | -465.47 | 0 | 0 | 0 | No
2035-03-31 02:00 | 2035 100% ECP | 700 | 0 | -465.47 | 0 | 0 | 0 | No
2035-03-31 03:00 | 2035 100% ECP | 700 | 0 | -465.47 | 0 | 0 | 0 | No
2035-03-31 04:00 | 2035 100% ECP | 700 | 0 | -510 | 0 | 0 | 0 | No
2035-03-31 05:00 | 2035 100% ECP | 700 | 0 | -510 | 0 | 0 | 0 | No
2035-03-31 06:00 | 2035 100% ECP | 700 | 0 | -398.68 | 0 | 0 | -126.87 | No
2035-03-31 07:00 | 2035 100% ECP | 700 | 0 | -510 | 0 | 0 | -426.87 | No
2035-03-31 08:00 | 2035 100% ECP | 700 | -300 | -510 | -104.47 | 0 | -726.87 | No
2035-03-31 09:00 | 2035 100% ECP | 700 | -526 | -510 | -112.64 | 0 | -776 | No
2035-03-31 10:00 | 2035 100% ECP | 420 | -526 | -510 | -222.49 | 0 | -776 | No
2035-03-31 11:00 | 2035 100% ECP | 0 | -526 | -510 | -125.41 | 0 | -776 | No
2035-03-31 12:00 | 2035 100% ECP | 0 | -526 | -510 | 0 | 0 | -776 | No
2035-03-31 13:00 | 2035 100% ECP | 29.25 | -526 | -510 | -286.16 | 0 | -776 | No
2035-03-31 14:00 | 2035 100% ECP | 449.25 | -526 | -510 | -388.29 | 0 | -776 | No
2035-03-31 15:00 | 2035 100% ECP | 700 | -526 | -510 | -508.92 | -110 | -776 | No
2035-03-31 16:00 | 2035 100% ECP | 700 | -526 | -510 | -238.59 | -410 | -776 | No
2035-03-31 17:00 | 2035 100% ECP | 700 | -526 | -510 | -510 | -710 | -776 | No
2035-03-31 18:00 | 2035 100% ECP | 700 | -526 | -510 | -510 | -710 | -776 | No
2035-03-31 19:00 | 2035 100% ECP | 700 | -526 | -510 | -510 | -710 | -776 | No
2035-03-31 20:00 | 2035 100% ECP | 700 | -526 | -510 | -510 | -667.19 | -600 | No
2035-03-31 21:00 | 2035 100% ECP | 700 | -226 | -210 | -210 | -367.19 | -300 | No
2035-03-31 22:00 | 2035 100% ECP | 700 | 74 | 90 | 90 | -67.19 | 0 | No
2035-03-31 23:00 | 2035 100% ECP | 700 | 0 | 390 | 390 | 232.81 | 59.36 | No
2035-04-01 | 2035 100% ECP | 700 | 0 | 510 | 129.57 | 0 | 0 | No
2035-04-01 01:00 | 2035 100% ECP | 700 | 0 | 510 | 233.46 | 0 | 0 | No
2035-04-01 02:00 | 2035 100% ECP | 700 | 0 | 510 | 207.77 | 0 | 0 | No
2035-04-01 03:00 | 2035 100% ECP | 700 | 0 | 510 | 0 | 0 | 0 | No
2035-04-01 04:00 | 2035 100% ECP | 700 | 0 | 300 | 36.27 | 0 | 0 | No
2035-04-01 05:00 | 2035 100% ECP | 700 | 0 | 0 | -74.69 | 0 | 0 | No
2035-04-01 06:00 | 2035 100% ECP | 700 | 0 | 0 | 0 | 0 | -98.39 | No
2035-04-01 07:00 | 2035 100% ECP | 700 | -196.88 | -210 | 0 | 0 | -398.39 | No
2035-04-01 08:00 | 2035 100% ECP | 280 | -496.88 | -510 | -300 | -298.02 | -698.39 | No
2035-04-01 09:00 | 2035 100% ECP | -140 | -526 | -510 | -510 | 0 | -776 | No
2035-04-01 10:00 | 2035 100% ECP | -560 | -526 | -510 | -510 | 0 | -776 | Yes
2035-04-01 11:00 | 2035 100% ECP | -700 | -526 | -510 | -510 | 0 | -776 | No
2035-04-01 12:00 | 2035 100% ECP | -700 | -526 | -510 | -510 | 0 | -776 | Yes
2035-04-01 13:00 | 2035 100% ECP | -700 | -526 | -510 | -510 | -32.26 | -776 | No
2035-04-01 14:00 | 2035 100% ECP | -632.04 | -526 | -510 | -510 | -332.26 | -776 | Yes
2035-04-01 15:00 | 2035 100% ECP | -212.04 | -526 | -510 | -510 | -632.26 | -776 | No
2035-04-01 16:00 | 2035 100% ECP | 207.96 | -526 | -510 | -510 | -332.26 | -776 | No
2035-04-01 17:00 | 2035 100% ECP | 627.96 | -226 | -510 | -510 | -419.87 | -776 | No
2035-04-01 18:00 | 2035 100% ECP | 700 | 0 | -510 | -510 | -119.87 | -776 | No
2035-04-01 19:00 | 2035 100% ECP | 700 | 0 | -510 | -510 | -419.87 | -776 | No
2035-04-01 20:00 | 2035 100% ECP | 700 | 0 | -510 | -510 | -501 | -512.35 | No
2035-04-01 21:00 | 2035 100% ECP | 700 | 0 | -300 | -300 | -231.98 | -300 | No
2035-04-01 22:00 | 2035 100% ECP | 700 | 0 | 0 | 0 | 68.02 | 0 | No
2035-04-01 23:00 | 2035 100% ECP | 560 | 300 | 300 | 300 | 368.02 | 300 | No
2035-04-02 | 2035 100% ECP | 140 | 0 | 0 | 0 | 76.78 | 0 | No
2035-04-02 01:00 | 2035 100% ECP | -280 | 286.24 | 300 | 300 | 376.78 | 300 | No
2035-04-02 02:00 | 2035 100% ECP | -700 | 505 | 510 | 510 | 676.78 | 600 | Yes
2035-04-02 03:00 | 2035 100% ECP | -700 | 505 | 510 | 510 | 710 | 750 | Yes
2035-04-02 04:00 | 2035 100% ECP | -700 | 505 | 510 | 510 | 710 | 750 | Yes
2035-04-02 05:00 | 2035 100% ECP | -700 | 505 | 510 | 510 | 710 | 750 | Yes
2035-04-02 06:00 | 2035 100% ECP | -700 | 505 | 510 | 510 | 710 | 750 | Yes
2035-04-02 07:00 | 2035 100% ECP | -700 | 505 | 510 | 510 | 710 | 750 | Yes
2035-04-02 08:00 | 2035 100% ECP | -700 | 505 | 510 | 510 | 710 | 750 | Yes
2035-04-02 09:00 | 2035 100% ECP | -700 | 505 | 510 | 510 | 710 | 750 | Yes
2035-04-02 10:00 | 2035 100% ECP | -700 | 505 | 510 | 510 | 710 | 750 | Yes
2035-04-02 11:00 | 2035 100% ECP | -700 | 505 | 510 | 510 | 710 | 750 | Yes
2035-04-02 12:00 | 2035 100% ECP | -700 | 505 | 510 | 510 | 710 | 724 | Yes
2035-04-02 13:00 | 2035 100% ECP | -700 | 505 | 510 | 510 | 710 | 424 | Yes
2035-04-02 14:00 | 2035 100% ECP | -700 | 374 | 390 | 510 | 710 | 124 | Yes
2035-04-02 15:00 | 2035 100% ECP | -700 | 74 | 90 | 253.55 | 600 | -176 | Yes
2035-04-02 16:00 | 2035 100% ECP | -354.71 | -226 | -210 | -46.45 | 300 | -476 | Yes
2035-04-02 17:00 | 2035 100% ECP | 65.29 | -526 | -510 | -346.45 | 0 | -776 | No
2035-04-02 18:00 | 2035 100% ECP | 485.29 | -226 | -510 | -497.17 | 0 | -476 | No
2035-04-02 19:00 | 2035 100% ECP | 700 | 0 | -510 | -197.17 | 0 | -176 | No
2035-04-02 20:00 | 2035 100% ECP | 700 | 0 | -510 | 0 | 0 | 0 | No
2035-04-02 21:00 | 2035 100% ECP | 700 | 0 | -510 | -56.05 | 0 | 0 | No
2035-04-02 22:00 | 2035 100% ECP | 700 | 0 | -510 | -56.05 | 0 | 0 | No
2035-04-02 23:00 | 2035 100% ECP | 700 | 0 | -510 | -356.05 | 0 | 0 | No
2035-04-03 | 2035 100% ECP | 700 | 0 | -210 | -56.05 | 0 | 0 | No
2035-04-03 01:00 | 2035 100% ECP | 700 | 0 | -75.25 | 0 | 0 | 0 | No
2035-04-03 02:00 | 2035 100% ECP | 700 | 0 | -375.25 | 0 | 0 | 0 | No
2035-04-03 03:00 | 2035 100% ECP | 560 | 0 | -248.19 | 0 | 0 | 0 | No
2035-04-03 04:00 | 2035 100% ECP | 140 | 0 | -248.19 | 0 | 0 | 0 | No
2035-04-03 05:00 | 2035 100% ECP | -280 | 0 | 0 | 0 | -110 | -176 | No
2035-04-03 06:00 | 2035 100% ECP | -700 | -226 | -210 | -210 | -410 | -476 | No
2035-04-03 07:00 | 2035 100% ECP | -700 | -526 | -510 | -510 | -710 | -776 | No
2035-04-03 08:00 | 2035 100% ECP | -280 | -526 | -510 | -510 | -710 | -776 | No
2035-04-03 09:00 | 2035 100% ECP | -700 | -526 | -510 | -369.66 | -410 | -776 | No
2035-04-03 10:00 | 2035 100% ECP | -700 | -526 | -510 | -510 | -224.42 | -776 | No
2035-04-03 11:00 | 2035 100% ECP | -700 | -526 | -510 | -510 | -232.57 | -776 | No
2035-04-03 12:00 | 2035 100% ECP | -700 | -526 | -510 | -510 | 0 | -776 | No
2035-04-03 13:00 | 2035 100% ECP | -700 | -526 | -510 | -510 | -168.65 | -776 | No
2035-04-03 14:00 | 2035 100% ECP | -700 | -526 | -510 | -510 | -207.73 | -776 | No
2035-04-03 15:00 | 2035 100% ECP | -280 | -526 | -510 | -510 | -507.73 | -776 | No
2035-04-03 16:00 | 2035 100% ECP | 140 | -526 | -510 | -510 | -559.17 | -776 | No
2035-04-03 17:00 | 2035 100% ECP | 560 | -226 | -510 | -510 | -410.28 | -476 | No
2035-04-03 18:00 | 2035 100% ECP | 700 | -526 | -510 | -510 | -710 | -776 | No
2035-04-03 19:00 | 2035 100% ECP | 700 | -526 | -510 | -510 | -710 | -776 | No
2035-04-03 20:00 | 2035 100% ECP | 700 | -526 | -510 | -510 | -710 | -776 | No
2035-04-03 21:00 | 2035 100% ECP | 700 | -226 | -494.92 | -210 | -410 | -476 | No
2035-04-03 22:00 | 2035 100% ECP | 700 | 0 | -194.92 | 0 | -110 | -176 | No
2035-04-03 23:00 | 2035 100% ECP | 700 | 0 | -125.38 | 0 | 0 | 0 | No
2035-04-04 | 2035 100% ECP | 700 | 0 | -31.92 | 0 | 0 | 0 | No
2035-04-04 01:00 | 2035 100% ECP | 700 | 0 | -183.62 | 0 | 0 | 0 | No
2035-04-04 02:00 | 2035 100% ECP | 700 | 0 | -213.29 | 0 | 0 | 0 | No
2035-04-04 03:00 | 2035 100% ECP | 700 | 0 | -300.38 | 0 | 0 | 0 | No
2035-04-04 04:00 | 2035 100% ECP | 700 | 0 | -510 | -94.22 | 0 | 0 | No
2035-04-04 05:00 | 2035 100% ECP | 280 | 0 | -510 | -328.66 | 0 | 0 | No
2035-04-04 06:00 | 2035 100% ECP | 0 | 0 | -510 | -241.89 | 0 | -176 | No
2035-04-04 07:00 | 2035 100% ECP | -44.63 | -226 | -210 | 2.93 | 0 | -476 | No
2035-04-04 08:00 | 2035 100% ECP | -464.63 | -526 | -510 | 146.19 | 0 | -776 | No
2035-04-04 09:00 | 2035 100% ECP | -700 | -526 | -510 | -116.74 | 0 | -776 | Yes
2035-04-04 10:00 | 2035 100% ECP | -700 | -526 | -510 | -416.74 | -236.71 | -776 | Yes
2035-04-04 11:00 | 2035 100% ECP | -700 | -526 | -510 | -510 | -249.11 | -776 | Yes
2035-04-04 12:00 | 2035 100% ECP | -700 | -526 | -510 | -510 | -62.57 | -776 | Yes
2035-04-04 13:00 | 2035 100% ECP | -700 | -526 | -510 | -300 | -176.06 | -776 | Yes
2035-04-04 14:00 | 2035 100% ECP | -700 | -526 | -510 | 0 | 79.11 | -776 | Yes
2035-04-04 15:00 | 2035 100% ECP | -700 | -526 | -510 | -300 | -104.95 | -776 | Yes
2035-04-04 16:00 | 2035 100% ECP | -700 | -526 | -510 | -510 | -8.62 | -776 | Yes
2035-04-04 17:00 | 2035 100% ECP | -700 | -526 | -510 | -400.94 | 0 | -776 | Yes
2035-04-04 18:00 | 2035 100% ECP | -700 | -526 | -510 | -510 | 0 | -776 | No
2035-04-04 19:00 | 2035 100% ECP | -700 | -526 | -510 | -469.49 | 0 | -776 | No
2035-04-04 20:00 | 2035 100% ECP | -700 | -526 | -510 | -469.49 | 0 | -776 | No
2035-04-04 21:00 | 2035 100% ECP | -700 | -526 | -510 | -390 | -4.02 | -776 | No
2035-04-04 22:00 | 2035 100% ECP | -700 | -226 | -210 | -90 | 295.98 | -476 | No
2035-04-04 23:00 | 2035 100% ECP | -700 | 74 | 90 | 210 | 595.98 | -176 | Yes
2035-04-05 | 2035 100% ECP | -700 | 374 | 390 | 510 | 710 | 124 | Yes
2035-04-05 01:00 | 2035 100% ECP | -700 | 505 | 510 | 510 | 710 | 424 | Yes
2035-04-05 02:00 | 2035 100% ECP | -700 | 505 | 510 | 510 | 710 | 724 | Yes
2035-04-05 03:00 | 2035 100% ECP | -700 | 505 | 510 | 510 | 554.74 | 424 | Yes
2035-04-05 04:00 | 2035 100% ECP | -700 | 374 | 390 | 390 | 254.74 | 124 | Yes
2035-04-05 05:00 | 2035 100% ECP | -700 | 74 | 90 | 90 | -45.26 | -176 | Yes
2035-04-05 06:00 | 2035 100% ECP | -700 | -226 | -210 | -210 | -345.26 | -476 | Yes
2035-04-05 07:00 | 2035 100% ECP | -700 | -526 | -510 | -510 | -645.26 | -776 | Yes
2035-04-05 08:00 | 2035 100% ECP | -700 | -526 | -510 | -510 | -710 | -776 | Yes
2035-04-05 09:00 | 2035 100% ECP | -700 | -489.24 | -510 | -471.51 | -410 | -600 | Yes
2035-04-05 10:00 | 2035 100% ECP | -700 | -189.24 | -210 | -171.51 | -110 | -300 | Yes
2035-04-05 11:00 | 2035 100% ECP | -700 | 110.76 | 90 | 128.49 | 190 | 0 | Yes
2035-04-05 12:00 | 2035 100% ECP | -700 | 410.76 | 390 | 428.49 | 490 | 300 | Yes
2035-04-05 13:00 | 2035 100% ECP | -700 | 505 | 90 | 510 | 710 | 369.99 | Yes
2035-04-05 14:00 | 2035 100% ECP | -700 | 505 | 390 | 510 | 410 | 424 | Yes
2035-04-05 15:00 | 2035 100% ECP | -700 | 374 | 390 | 390 | 190 | 124 | Yes
2035-04-05 16:00 | 2035 100% ECP | -700 | 74 | 90 | 90 | -110 | -176 | Yes
2035-04-05 17:00 | 2035 100% ECP | -700 | -226 | -210 | -210 | -410 | -476 | Yes
2035-04-05 18:00 | 2035 100% ECP | -700 | -526 | -510 | -510 | -710 | -776 | No
2035-04-05 19:00 | 2035 100% ECP | -700 | -526 | -510 | -510 | -710 | -776 | No
2035-04-05 20:00 | 2035 100% ECP | -700 | -526 | -510 | -510 | -710 | -550.81 | No
2035-04-05 21:00 | 2035 100% ECP | -700 | -226 | -210 | -210 | -410 | -250.81 | Yes
2035-04-05 22:00 | 2035 100% ECP | -700 | 74 | 90 | 90 | -110 | 49.19 | Yes
2035-04-05 23:00 | 2035 100% ECP | -700 | 374 | 390 | 390 | 190 | 349.19 | Yes
2035-04-06 | 2035 100% ECP | -700 | 505 | 510 | 510 | 490 | 649.19 | Yes
2035-04-06 01:00 | 2035 100% ECP | -700 | 505 | 510 | 510 | 710 | 750 | Yes
2035-04-06 02:00 | 2035 100% ECP | -700 | 505 | 510 | 510 | 710 | 750 | Yes
2035-04-06 03:00 | 2035 100% ECP | -700 | 505 | 510 | 510 | 710 | 724 | Yes
2035-04-06 04:00 | 2035 100% ECP | -700 | 505 | 510 | 510 | 528.49 | 424 | Yes
2035-04-06 05:00 | 2035 100% ECP | -700 | 374 | 390 | 390 | 228.49 | 124 | Yes
2035-04-06 06:00 | 2035 100% ECP | -700 | 74 | 90 | 90 | -71.51 | -176 | No
2035-04-06 07:00 | 2035 100% ECP | -700 | -226 | -210 | -210 | -371.51 | -476 | No
2035-04-06 08:00 | 2035 100% ECP | -700 | -526 | -510 | -510 | -671.51 | -776 | No
2035-04-06 09:00 | 2035 100% ECP | -700 | -526 | -510 | -510 | -710 | -776 | Yes
2035-04-06 10:00 | 2035 100% ECP | -700 | -526 | -510 | -510 | -710 | -776 | Yes
2035-04-06 11:00 | 2035 100% ECP | -700 | -526 | -510 | -510 | -671.86 | -776 | Yes
2035-04-06 12:00 | 2035 100% ECP | -700 | -526 | -510 | -210 | -371.86 | -776 | Yes
2035-04-06 13:00 | 2035 100% ECP | -700 | -526 | -510 | 16.99 | -71.86 | -776 | Yes
2035-04-06 14:00 | 2035 100% ECP | -700 | -226 | -437.23 | 3.55 | 228.14 | -476 | Yes
2035-04-06 15:00 | 2035 100% ECP | -700 | -526 | -510 | -296.45 | -71.86 | -776 | Yes
2035-04-06 16:00 | 2035 100% ECP | -700 | -526 | -510 | -221 | 0 | -776 | No
2035-04-06 17:00 | 2035 100% ECP | -280 | -460.89 | -510 | -30.52 | -110 | -776 | No
2035-04-06 18:00 | 2035 100% ECP | 0 | -160.89 | -510 | -330.52 | -410 | -629.05 | No
2035-04-06 19:00 | 2035 100% ECP | 0 | -298.86 | -510 | -510 | -710 | -776 | No
2035-04-06 20:00 | 2035 100% ECP | 0 | 0 | -510 | -510 | -710 | -476 | No
2035-04-06 21:00 | 2035 100% ECP | 280 | 0 | -510 | -510 | -481.62 | -176 | No
2035-04-06 22:00 | 2035 100% ECP | 700 | 0 | -300 | -300 | -300 | 0 | No
2035-04-06 23:00 | 2035 100% ECP | 700 | 0 | 0 | 0 | 0 | 61.49 | No
2035-04-07 | 2035 100% ECP | 700 | 0 | 0 | 0 | 0 | 0 | No
2035-04-07 01:00 | 2035 100% ECP | 700 | 0 | 100.96 | 0 | 0 | 0 | No
2035-04-07 02:00 | 2035 100% ECP | 700 | 0 | -12.43 | 0 | 0 | 0 | No
2035-04-07 03:00 | 2035 100% ECP | 700 | 0 | -312.43 | 0 | 0 | 0 | No
2035-04-07 04:00 | 2035 100% ECP | 700 | 0 | -444.4 | 0 | 0 | 0 | No
2035-04-07 05:00 | 2035 100% ECP | 560 | 0 | -320.45 | 0 | 0 | 0 | No
2035-04-07 06:00 | 2035 100% ECP | 140 | 0 | -210 | 0 | 0 | -289.57 | No
2035-04-07 07:00 | 2035 100% ECP | -280 | -300 | -510 | -125.66 | 0 | -589.57 | No
2035-04-07 08:00 | 2035 100% ECP | -700 | -526 | -510 | -159.1 | 0 | -776 | Yes
2035-04-07 09:00 | 2035 100% ECP | -700 | -526 | -510 | -259.42 | 0 | -776 | Yes
2035-04-07 10:00 | 2035 100% ECP | -700 | -526 | -510 | -510 | -133.49 | -776 | Yes
2035-04-07 11:00 | 2035 100% ECP | -700 | -526 | -510 | -510 | -272.12 | -776 | Yes
2035-04-07 12:00 | 2035 100% ECP | -700 | -526 | -510 | -510 | -324.55 | -776 | Yes
2035-04-07 13:00 | 2035 100% ECP | -700 | -526 | -510 | -210 | -24.55 | -776 | Yes
2035-04-07 14:00 | 2035 100% ECP | -700 | -526 | -510 | -510 | -324.55 | -776 | Yes
2035-04-07 15:00 | 2035 100% ECP | -700 | -526 | -510 | -510 | -387.41 | -776 | Yes
2035-04-07 16:00 | 2035 100% ECP | -700 | -526 | -510 | -510 | -277.05 | -776 | Yes
2035-04-07 17:00 | 2035 100% ECP | -360.84 | -526 | -510 | -451.42 | 0 | -776 | No
2035-04-07 18:00 | 2035 100% ECP | 59.16 | -226 | -510 | -154.2 | 0 | -496.84 | No
2035-04-07 19:00 | 2035 100% ECP | 479.16 | 0 | -510 | -106.71 | 0 | -196.84 | No
2035-04-07 20:00 | 2035 100% ECP | 700 | 0 | -510 | -78.28 | 0 | 0 | No
2035-04-07 21:00 | 2035 100% ECP | 700 | 0 | -510 | -263.95 | 0 | 0 | No
2035-04-07 22:00 | 2035 100% ECP | 700 | 0 | -510 | -373.23 | 0 | 0 | No
2035-04-07 23:00 | 2035 100% ECP | 700 | 0 | -510 | -382.38 | 0 | -172.97 | No
2035-04-08 | 2035 100% ECP | 700 | 0 | -510 | -82.38 | 0 | 0 | No
2035-04-08 01:00 | 2035 100% ECP | 700 | 0 | -502.23 | 0 | 0 | 0 | No
2035-04-08 02:00 | 2035 100% ECP | 700 | 0 | -202.23 | 0 | 0 | 0 | No
2035-04-08 03:00 | 2035 100% ECP | 700 | 0 | -502.23 | 0 | 0 | 0 | No
2035-04-08 04:00 | 2035 100% ECP | 700 | 0 | -202.23 | 0 | 0 | 0 | No
2035-04-08 05:00 | 2035 100% ECP | 700 | 0 | -254.95 | 0 | 0 | 0 | No
2035-04-08 06:00 | 2035 100% ECP | 700 | 0 | -254.95 | 0 | 0 | -176 | No
2035-04-08 07:00 | 2035 100% ECP | 391.23 | -226 | -510 | 0 | 0 | -476 | No
2035-04-08 08:00 | 2035 100% ECP | -28.77 | -526 | -510 | 0 | 0 | -776 | No
2035-04-08 09:00 | 2035 100% ECP | -448.77 | -526 | -510 | 0 | 0 | -776 | Yes
2035-04-08 10:00 | 2035 100% ECP | -700 | -526 | -510 | -46.78 | 0 | -776 | Yes
2035-04-08 11:00 | 2035 100% ECP | -700 | -526 | -510 | 0 | 0 | -776 | Yes
2035-04-08 12:00 | 2035 100% ECP | -700 | -526 | -510 | -26 | 0 | -776 | Yes
2035-04-08 13:00 | 2035 100% ECP | -700 | -526 | -510 | -26 | -49.55 | -776 | Yes
2035-04-08 14:00 | 2035 100% ECP | -700 | -526 | -510 | -326 | -349.55 | -776 | Yes
2035-04-08 15:00 | 2035 100% ECP | -280 | -526 | -510 | -510 | -649.55 | -776 | Yes
2035-04-08 16:00 | 2035 100% ECP | 140 | -526 | -510 | -510 | -465.19 | -776 | No
2035-04-08 17:00 | 2035 100% ECP | 560 | -472.01 | -510 | -465.74 | -410 | -776 | No
2035-04-08 18:00 | 2035 100% ECP | 700 | -526 | -510 | -510 | -710 | -776 | No
2035-04-08 19:00 | 2035 100% ECP | 700 | -526 | -510 | -510 | -710 | -776 | No
2035-04-08 20:00 | 2035 100% ECP | 700 | -526 | -510 | -510 | -710 | -776 | No
2035-04-08 21:00 | 2035 100% ECP | 700 | -226 | -210 | -210 | -410 | -476 | No
2035-04-08 22:00 | 2035 100% ECP | 700 | 0 | 90 | 0 | -110 | -176 | No
2035-04-08 23:00 | 2035 100% ECP | 700 | 0 | 390 | 0 | 0 | 0 | No
2035-04-09 | 2035 100% ECP | 700 | 0 | 510 | 81.85 | 0 | 0 | No
2035-04-09 01:00 | 2035 100% ECP | 700 | 0 | 505.67 | 0 | 0 | 0 | No
2035-04-09 02:00 | 2035 100% ECP | 700 | 0 | 330.21 | 0 | 0 | 0 | No
2035-04-09 03:00 | 2035 100% ECP | 700 | 0 | 30.21 | 0 | 0 | 0 | No
2035-04-09 04:00 | 2035 100% ECP | 700 | 0 | 0 | 0 | 0 | 0 | No
2035-04-09 05:00 | 2035 100% ECP | 700 | 0 | 0 | 0 | 0 | 0 | No
2035-04-09 06:00 | 2035 100% ECP | 560 | 0 | -210 | -210 | -300 | -176 | No
2035-04-09 07:00 | 2035 100% ECP | 140 | -300 | -510 | -510 | -600 | -476 | No
2035-04-09 08:00 | 2035 100% ECP | -280 | -526 | -510 | -510 | -710 | -776 | No
2035-04-09 09:00 | 2035 100% ECP | -700 | -526 | -510 | -510 | -710 | -776 | Yes
2035-04-09 10:00 | 2035 100% ECP | -700 | -526 | -510 | -510 | -710 | -776 | Yes
2035-04-09 11:00 | 2035 100% ECP | -700 | -526 | -510 | -510 | -597.2 | -776 | Yes
2035-04-09 12:00 | 2035 100% ECP | -700 | -526 | -510 | -510 | -297.2 | -776 | Yes
2035-04-09 13:00 | 2035 100% ECP | -700 | -526 | -510 | -510 | -597.2 | -776 | Yes
2035-04-09 14:00 | 2035 100% ECP | -700 | -526 | -510 | -510 | -402.95 | -776 | Yes
2035-04-09 15:00 | 2035 100% ECP | -402.14 | -526 | -510 | -510 | -562.65 | -776 | Yes
2035-04-09 16:00 | 2035 100% ECP | 17.86 | -526 | -510 | -510 | -710 | -776 | No
2035-04-09 17:00 | 2035 100% ECP | 437.86 | -526 | -510 | -510 | -710 | -776 | No
2035-04-09 18:00 | 2035 100% ECP | 17.86 | -526 | -510 | -510 | -710 | -776 | No
2035-04-09 19:00 | 2035 100% ECP | -140 | -526 | -510 | -510 | -710 | -776 | No
2035-04-09 20:00 | 2035 100% ECP | 280 | -526 | -510 | -510 | -710 | -776 | No
2035-04-09 21:00 | 2035 100% ECP | 700 | -300 | -503.51 | -300 | -410 | -476 | No
2035-04-09 22:00 | 2035 100% ECP | 700 | 0 | -203.51 | 0 | -110 | -176 | No
2035-04-09 23:00 | 2035 100% ECP | 700 | 0 | -308.8 | 0 | 0 | 0 | No
2035-04-10 | 2035 100% ECP | 700 | 0 | -8.8 | 300 | 300 | 300 | No
2035-04-10 01:00 | 2035 100% ECP | 700 | 0 | 291.2 | 510 | 600 | 506.02 | No
2035-04-10 02:00 | 2035 100% ECP | 700 | 0 | 510 | 510 | 710 | 724 | No
2035-04-10 03:00 | 2035 100% ECP | 700 | 0 | 510 | 510 | 490 | 424 | No
2035-04-10 04:00 | 2035 100% ECP | 700 | 0 | 390 | 371.66 | 190 | 124 | No
2035-04-10 05:00 | 2035 100% ECP | 700 | 0 | 90 | 71.66 | -110 | -176 | No
2035-04-10 06:00 | 2035 100% ECP | 280 | -300 | -210 | -228.34 | -410 | -476 | No
2035-04-10 07:00 | 2035 100% ECP | 280 | -526 | -510 | -510 | -710 | -776 | No
2035-04-10 08:00 | 2035 100% ECP | 700 | -526 | -510 | -510 | -710 | -776 | No
2035-04-10 09:00 | 2035 100% ECP | 280 | -526 | -510 | -510 | -710 | -776 | No
2035-04-10 10:00 | 2035 100% ECP | 280 | -526 | -510 | -510 | -510.83 | -776 | No
2035-04-10 11:00 | 2035 100% ECP | 700 | -526 | -510 | -210 | -210.83 | -776 | No
2035-04-10 12:00 | 2035 100% ECP | 685.81 | -526 | -510 | 90 | 0 | -776 | No
2035-04-10 13:00 | 2035 100% ECP | 265.81 | -526 | -510 | -210 | -300 | -776 | No
2035-04-10 14:00 | 2035 100% ECP | -140 | -526 | -510 | -510 | -600 | -776 | No
2035-04-10 15:00 | 2035 100% ECP | 280 | -526 | -510 | -510 | -710 | -776 | No
2035-04-10 16:00 | 2035 100% ECP | 700 | -226 | -510 | -510 | -604.68 | -478.79 | No
2035-04-10 17:00 | 2035 100% ECP | 700 | -526 | -510 | -510 | -710 | -776 | No
2035-04-10 18:00 | 2035 100% ECP | 700 | -526 | -510 | -510 | -710 | -776 | No
2035-04-10 19:00 | 2035 100% ECP | 700 | -526 | -510 | -510 | -710 | -776 | No
2035-04-10 20:00 | 2035 100% ECP | 700 | -526 | -510 | -510 | -710 | -776 | No
2035-04-10 21:00 | 2035 100% ECP | 700 | -226 | -210 | -210 | -410 | -476 | No
2035-04-10 22:00 | 2035 100% ECP | 700 | 0 | 47.58 | 0 | -110 | -176 | No
2035-04-10 23:00 | 2035 100% ECP | 700 | 0 | 347.58 | 300 | 190 | 90.53 | No
2035-04-11 | 2035 100% ECP | 700 | 0 | 510 | 510 | 490 | 390.53 | No
2035-04-11 01:00 | 2035 100% ECP | 700 | 0 | 510 | 510 | 710 | 690.53 | No
2035-04-11 02:00 | 2035 100% ECP | 700 | 0 | 510 | 510 | 710 | 750 | No
2035-04-11 03:00 | 2035 100% ECP | 700 | 0 | 510 | 510 | 497.25 | 600 | No
2035-04-11 04:00 | 2035 100% ECP | 420 | 0 | 390 | 390 | 197.25 | 300 | No
2035-04-11 05:00 | 2035 100% ECP | 0 | 0 | 90 | 90 | -102.75 | 0 | No
2035-04-11 06:00 | 2035 100% ECP | -420 | -300 | -210 | -210 | -402.75 | -300 | No
2035-04-11 07:00 | 2035 100% ECP | -700 | -526 | -510 | -510 | -702.75 | -600 | No
2035-04-11 08:00 | 2035 100% ECP | -280 | -526 | -510 | -510 | -710 | -776 | No
2035-04-11 09:00 | 2035 100% ECP | -700 | -526 | -510 | -510 | -551.71 | -776 | No
2035-04-11 10:00 | 2035 100% ECP | -700 | -526 | -510 | -510 | -251.71 | -776 | Yes
2035-04-11 11:00 | 2035 100% ECP | -700 | -526 | -510 | -510 | -284.95 | -776 | Yes
2035-04-11 12:00 | 2035 100% ECP | -700 | -526 | -510 | -510 | 0 | -776 | Yes
2035-04-11 13:00 | 2035 100% ECP | -700 | -526 | -510 | -510 | -150.18 | -776 | Yes
2035-04-11 14:00 | 2035 100% ECP | -700 | -526 | -510 | -510 | -51.24 | -776 | Yes
2035-04-11 15:00 | 2035 100% ECP | -700 | -526 | -510 | -510 | -351.24 | -776 | Yes
2035-04-11 16:00 | 2035 100% ECP | -663.98 | -526 | -510 | -510 | -310.04 | -776 | No
2035-04-11 17:00 | 2035 100% ECP | -243.98 | -526 | -510 | -510 | -610.04 | -776 | No
2035-04-11 18:00 | 2035 100% ECP | 176.02 | -526 | -510 | -510 | -710 | -776 | No
2035-04-11 19:00 | 2035 100% ECP | 596.02 | -526 | -510 | -510 | -710 | -776 | No
2035-04-11 20:00 | 2035 100% ECP | 700 | -526 | -510 | -510 | -710 | -776 | No
2035-04-11 21:00 | 2035 100% ECP | 700 | -226 | -210 | -273.66 | -410 | -476 | No
2035-04-11 22:00 | 2035 100% ECP | 700 | 74 | 90 | 26.34 | -110 | -176 | No
2035-04-11 23:00 | 2035 100% ECP | 700 | 0 | 390 | 167.65 | 0 | 0 | No
2035-04-12 | 2035 100% ECP | 700 | 0 | 510 | 467.65 | 300 | 300 | No
2035-04-12 01:00 | 2035 100% ECP | 700 | 0 | 510 | 510 | 600 | 235.72 | No
2035-04-12 02:00 | 2035 100% ECP | 700 | 0 | 510 | 510 | 710 | 535.72 | No
2035-04-12 03:00 | 2035 100% ECP | 700 | 0 | 510 | 510 | 490 | 235.72 | No
2035-04-12 04:00 | 2035 100% ECP | 700 | 0 | 234.09 | 300 | 190 | 124 | No
2035-04-12 05:00 | 2035 100% ECP | 700 | 0 | -65.91 | 0 | -110 | -176 | No
2035-04-12 06:00 | 2035 100% ECP | 700 | -300 | -365.91 | -300 | -410 | -476 | No
2035-04-12 07:00 | 2035 100% ECP | 700 | -526 | -510 | -510 | -710 | -776 | No
2035-04-12 08:00 | 2035 100% ECP | 700 | -526 | -510 | -510 | -710 | -776 | No
2035-04-12 09:00 | 2035 100% ECP | 700 | -526 | -510 | -510 | -710 | -776 | No
2035-04-12 10:00 | 2035 100% ECP | 700 | -526 | -510 | -510 | -710 | -776 | No
2035-04-12 11:00 | 2035 100% ECP | 700 | -526 | -510 | -510 | -633.41 | -776 | No
2035-04-12 12:00 | 2035 100% ECP | 700 | -526 | -510 | -510 | -710 | -776 | No
2035-04-12 13:00 | 2035 100% ECP | 700 | -526 | -510 | -268.55 | -410 | -776 | No
2035-04-12 14:00 | 2035 100% ECP | 700 | -526 | -510 | -510 | -175.33 | -776 | No
2035-04-12 15:00 | 2035 100% ECP | 700 | -526 | -510 | -510 | -20.16 | -776 | No
2035-04-12 16:00 | 2035 100% ECP | 560 | -526 | -510 | -359.87 | 0 | -776 | No
2035-04-12 17:00 | 2035 100% ECP | 140 | -526 | -510 | -223.04 | 0 | -776 | No
2035-04-12 18:00 | 2035 100% ECP | -280 | -526 | -510 | -333.89 | 0 | -776 | No
2035-04-12 19:00 | 2035 100% ECP | -700 | -526 | -510 | -234.14 | 0 | -776 | No
2035-04-12 20:00 | 2035 100% ECP | -280 | -526 | -510 | -210 | -9.12 | -776 | No
2035-04-12 21:00 | 2035 100% ECP | -245.04 | -526 | -510 | -510 | -309.12 | -776 | No
2035-04-12 22:00 | 2035 100% ECP | -665.04 | -226 | -510 | -510 | -199.69 | -476 | No
2035-04-12 23:00 | 2035 100% ECP | -700 | 74 | -210 | -210 | 100.31 | -176 | No
2035-04-13 | 2035 100% ECP | -700 | 374 | 90 | 90 | 400.31 | 124 | No
2035-04-13 01:00 | 2035 100% ECP | -700 | 505 | 390 | 390 | 700.31 | 424 | No
2035-04-13 02:00 | 2035 100% ECP | -700 | 505 | 510 | 510 | 710 | 724 | No
2035-04-13 03:00 | 2035 100% ECP | -700 | 406.04 | 390 | 510 | 710 | 424 | No
2035-04-13 04:00 | 2035 100% ECP | -700 | 106.04 | 90 | 300 | 442.83 | 124 | No
2035-04-13 05:00 | 2035 100% ECP | -700 | -193.96 | -210 | 0 | 142.83 | -176 | No
2035-04-13 06:00 | 2035 100% ECP | -700 | -493.96 | -510 | -300 | -157.17 | -476 | No
2035-04-13 07:00 | 2035 100% ECP | -700 | -526 | -510 | -510 | -208.27 | -776 | No
2035-04-13 08:00 | 2035 100% ECP | -700 | -526 | -510 | -510 | -79.61 | -776 | Yes
2035-04-13 09:00 | 2035 100% ECP | -700 | -526 | -510 | -323.73 | 0 | -776 | Yes
2035-04-13 10:00 | 2035 100% ECP | -700 | -526 | -510 | -171.91 | 0 | -776 | Yes
2035-04-13 11:00 | 2035 100% ECP | -700 | -526 | -510 | -109.25 | 0 | -776 | Yes
2035-04-13 12:00 | 2035 100% ECP | -700 | -526 | -510 | -164.02 | 0 | -776 | Yes
2035-04-13 13:00 | 2035 100% ECP | -700 | -526 | -510 | -172.3 | 0 | -776 | Yes
2035-04-13 14:00 | 2035 100% ECP | -700 | -526 | -510 | -161.51 | 0 | -776 | Yes
2035-04-13 15:00 | 2035 100% ECP | -560 | -526 | -510 | -115.25 | 0 | -776 | Yes
2035-04-13 16:00 | 2035 100% ECP | -140 | -526 | -510 | -5.54 | 0 | -776 | Yes
2035-04-13 17:00 | 2035 100% ECP | 280 | -526 | -510 | -99.37 | 0 | -776 | No
2035-04-13 18:00 | 2035 100% ECP | 700 | -226 | -510 | -399.37 | -300 | -776 | No
2035-04-13 19:00 | 2035 100% ECP | 700 | -178.49 | -510 | -510 | -491.67 | -776 | No
2035-04-13 20:00 | 2035 100% ECP | 700 | 0 | -510 | -510 | -502.41 | -776 | No
2035-04-13 21:00 | 2035 100% ECP | 700 | 0 | -510 | -510 | -684.47 | -776 | No
2035-04-13 22:00 | 2035 100% ECP | 700 | 0 | -510 | -510 | -531.75 | -600 | No
2035-04-13 23:00 | 2035 100% ECP | 700 | -263.14 | -300 | -300 | -300 | -300 | No
2035-04-14 | 2035 100% ECP | 700 | 36.86 | 0 | 0 | 0 | 0 | No
2035-04-14 01:00 | 2035 100% ECP | 700 | 0 | 300 | 18.27 | 0 | 0 | No
2035-04-14 02:00 | 2035 100% ECP | 700 | 0 | 462.2 | 0 | 0 | 0 | No
2035-04-14 03:00 | 2035 100% ECP | 700 | 0 | 180.76 | 0 | 0 | 0 | No
2035-04-14 04:00 | 2035 100% ECP | 700 | 0 | 371.89 | 0 | 0 | 0 | No
2035-04-14 05:00 | 2035 100% ECP | 700 | 0 | 167.47 | 0 | 0 | 0 | No
2035-04-14 06:00 | 2035 100% ECP | 700 | 0 | 90 | 64.18 | 0 | -176 | No
2035-04-14 07:00 | 2035 100% ECP | 560 | -226 | -210 | -235.82 | 0 | -476 | No
2035-04-14 08:00 | 2035 100% ECP | 140 | -526 | -510 | -510 | 0 | -776 | No
2035-04-14 09:00 | 2035 100% ECP | -280 | -526 | -510 | -510 | -179.99 | -776 | Yes
2035-04-14 10:00 | 2035 100% ECP | -700 | -526 | -510 | -510 | -179.99 | -776 | Yes
2035-04-14 11:00 | 2035 100% ECP | -700 | -526 | -510 | -510 | -465.5 | -776 | Yes
2035-04-14 12:00 | 2035 100% ECP | -700 | -526 | -510 | -510 | -281.05 | -776 | Yes
2035-04-14 13:00 | 2035 100% ECP | -700 | -526 | -510 | -510 | -581.05 | -776 | Yes
2035-04-14 14:00 | 2035 100% ECP | -700 | -526 | -510 | -510 | -281.05 | -776 | Yes
2035-04-14 15:00 | 2035 100% ECP | -560 | -526 | -510 | -510 | -510.82 | -776 | Yes
2035-04-14 16:00 | 2035 100% ECP | -140 | -526 | -510 | -510 | -710 | -776 | Yes
2035-04-14 17:00 | 2035 100% ECP | 280 | -526 | -510 | -510 | -710 | -776 | No
2035-04-14 18:00 | 2035 100% ECP | 700 | -526 | -510 | -510 | -710 | -776 | No
2035-04-14 19:00 | 2035 100% ECP | 700 | -526 | -510 | -510 | -710 | -776 | No
2035-04-14 20:00 | 2035 100% ECP | 700 | -300 | -338.86 | -300 | -410 | -476 | No
2035-04-14 21:00 | 2035 100% ECP | 700 | 0 | -38.86 | 0 | -110 | -176 | No
2035-04-14 22:00 | 2035 100% ECP | 700 | 300 | 261.14 | 300 | 190 | 124 | No
2035-04-14 23:00 | 2035 100% ECP | 700 | 0 | 510 | 510 | 144.27 | 0 | No
2035-04-15 | 2035 100% ECP | 700 | 0 | 510 | 510 | 261.57 | 0 | No
2035-04-15 01:00 | 2035 100% ECP | 700 | 0 | 510 | 510 | 430.55 | 0 | No
2035-04-15 02:00 | 2035 100% ECP | 700 | 0 | 510 | 510 | 415.97 | 0 | No
2035-04-15 03:00 | 2035 100% ECP | 700 | 0 | 510 | 510 | 115.97 | 0 | No
2035-04-15 04:00 | 2035 100% ECP | 700 | 0 | 510 | 510 | 311.01 | 0 | No
2035-04-15 05:00 | 2035 100% ECP | 700 | 0 | 390 | 510 | 611.01 | 0 | No
2035-04-15 06:00 | 2035 100% ECP | 700 | 74 | 90 | 510 | 311.01 | -176 | No
2035-04-15 07:00 | 2035 100% ECP | 280 | -226 | -210 | 210 | 11.01 | -476 | No
2035-04-15 08:00 | 2035 100% ECP | -140 | -526 | -510 | -90 | -288.55 | -776 | Yes
2035-04-15 09:00 | 2035 100% ECP | -560 | -526 | -510 | -390 | -358.15 | -776 | Yes
2035-04-15 10:00 | 2035 100% ECP | -700 | -526 | -510 | -510 | -658.15 | -776 | Yes
2035-04-15 11:00 | 2035 100% ECP | -700 | -526 | -510 | -510 | -608.84 | -776 | Yes
2035-04-15 12:00 | 2035 100% ECP | -700 | -526 | -510 | -510 | -308.84 | -776 | Yes
2035-04-15 13:00 | 2035 100% ECP | -700 | -526 | -510 | -510 | -578.18 | -776 | Yes
2035-04-15 14:00 | 2035 100% ECP | -700 | -526 | -510 | -510 | -501.34 | -776 | Yes
2035-04-15 15:00 | 2035 100% ECP | -560 | -526 | -510 | -510 | -547.34 | -776 | Yes
2035-04-15 16:00 | 2035 100% ECP | -140 | -526 | -510 | -510 | -410 | -776 | Yes
2035-04-15 17:00 | 2035 100% ECP | 280 | -526 | -510 | -510 | -710 | -776 | No
2035-04-15 18:00 | 2035 100% ECP | 700 | -526 | -510 | -510 | -710 | -776 | No
2035-04-15 19:00 | 2035 100% ECP | 700 | -526 | -510 | -510 | -710 | -776 | No
2035-04-15 20:00 | 2035 100% ECP | 700 | -526 | -510 | -510 | -710 | -776 | No
2035-04-15 21:00 | 2035 100% ECP | 700 | -226 | -300 | -287.36 | -410 | -476 | No
2035-04-15 22:00 | 2035 100% ECP | 700 | 74 | 0 | 12.64 | -110 | -176 | No
2035-04-15 23:00 | 2035 100% ECP | 700 | 47.4 | 0 | 0 | 0 | 0 | No
2035-04-16 | 2035 100% ECP | 700 | -252.6 | -300 | -300 | -300 | -300 | No
2035-04-16 01:00 | 2035 100% ECP | 700 | 0 | -300 | -300 | -211.4 | 0 | No
2035-04-16 02:00 | 2035 100% ECP | 700 | 0 | 0 | 0 | 88.6 | 300 | No
2035-04-16 03:00 | 2035 100% ECP | 700 | 112.26 | 300 | 300 | 190 | 124 | No
2035-04-16 04:00 | 2035 100% ECP | 700 | 0 | 0 | 0 | -110 | -176 | No
2035-04-16 05:00 | 2035 100% ECP | 700 | -300 | -300 | -300 | -410 | -476 | No
2035-04-16 06:00 | 2035 100% ECP | 420 | -526 | -510 | -510 | -710 | -776 | No
2035-04-16 07:00 | 2035 100% ECP | 0 | -526 | -510 | -510 | -710 | -776 | No
2035-04-16 08:00 | 2035 100% ECP | -420 | -526 | -510 | -510 | -710 | -776 | No
2035-04-16 09:00 | 2035 100% ECP | -700 | -526 | -510 | -510 | -710 | -776 | Yes
2035-04-16 10:00 | 2035 100% ECP | -700 | -526 | -510 | -510 | -410 | -776 | Yes
2035-04-16 11:00 | 2035 100% ECP | -700 | -526 | -510 | -510 | -524.64 | -776 | Yes
2035-04-16 12:00 | 2035 100% ECP | -700 | -526 | -510 | -510 | -565.43 | -776 | Yes
2035-04-16 13:00 | 2035 100% ECP | -700 | -526 | -510 | -510 | -710 | -776 | Yes
2035-04-16 14:00 | 2035 100% ECP | -700 | -526 | -510 | -510 | -710 | -776 | Yes
2035-04-16 15:00 | 2035 100% ECP | -700 | -526 | -510 | -510 | -710 | -776 | Yes
2035-04-16 16:00 | 2035 100% ECP | -519.67 | -526 | -510 | -510 | -410 | -776 | No
2035-04-16 17:00 | 2035 100% ECP | -99.67 | -526 | -510 | -510 | -710 | -776 | No
2035-04-16 18:00 | 2035 100% ECP | 280 | -526 | -510 | -510 | -710 | -776 | No
2035-04-16 19:00 | 2035 100% ECP | -140 | -526 | -510 | -510 | -710 | -776 | No
2035-04-16 20:00 | 2035 100% ECP | -560 | -526 | -510 | -510 | -710 | -776 | No
2035-04-16 21:00 | 2035 100% ECP | -140 | -300 | -438.35 | -300 | -410 | -476 | No
2035-04-16 22:00 | 2035 100% ECP | 280 | 0 | -138.35 | 0 | -110 | -176 | No
2035-04-16 23:00 | 2035 100% ECP | 700 | 0 | -175.43 | 0 | 0 | 0 | No
2035-04-17 | 2035 100% ECP | 700 | 0 | 124.57 | 122.22 | 0 | 0 | No
2035-04-17 01:00 | 2035 100% ECP | 700 | 0 | 0 | 0 | 0 | 0 | No
2035-04-17 02:00 | 2035 100% ECP | 700 | 0 | 68.96 | 0 | 0 | 0 | No
2035-04-17 03:00 | 2035 100% ECP | 700 | 0 | 134.14 | 0 | 0 | 0 | No
2035-04-17 04:00 | 2035 100% ECP | 700 | 0 | -86.45 | 0 | 0 | 0 | No
2035-04-17 05:00 | 2035 100% ECP | 614.08 | 0 | -296.58 | 0 | 0 | 0 | No
2035-04-17 06:00 | 2035 100% ECP | 194.08 | 0 | 0 | 0 | 0 | -176 | No
2035-04-17 07:00 | 2035 100% ECP | -225.92 | -226 | -289.03 | -126.68 | 0 | -476 | No
2035-04-17 08:00 | 2035 100% ECP | -645.92 | -526 | -510 | -426.68 | -300 | -776 | No
2035-04-17 09:00 | 2035 100% ECP | -700 | -526 | -510 | -510 | -600 | -776 | Yes
2035-04-17 10:00 | 2035 100% ECP | -700 | -526 | -510 | -510 | -558.98 | -776 | Yes
2035-04-17 11:00 | 2035 100% ECP | -700 | -526 | -510 | -510 | -710 | -776 | Yes
2035-04-17 12:00 | 2035 100% ECP | -700 | -526 | -510 | -510 | -710 | -776 | Yes
2035-04-17 13:00 | 2035 100% ECP | -700 | -526 | -510 | -510 | -710 | -776 | Yes
2035-04-17 14:00 | 2035 100% ECP | -700 | -526 | -510 | -510 | -710 | -776 | Yes
2035-04-17 15:00 | 2035 100% ECP | -700 | -526 | -510 | -510 | -559.31 | -776 | Yes
2035-04-17 16:00 | 2035 100% ECP | -280 | -526 | -510 | -510 | -500.78 | -776 | No
2035-04-17 17:00 | 2035 100% ECP | 140 | -245.79 | -510 | -393.3 | -410 | -776 | No
2035-04-17 18:00 | 2035 100% ECP | -280 | -526 | -510 | -510 | -710 | -776 | Yes
2035-04-17 19:00 | 2035 100% ECP | -700 | -526 | -510 | -510 | -710 | -776 | No
2035-04-17 20:00 | 2035 100% ECP | -700 | -526 | -510 | -510 | -710 | -776 | No
2035-04-17 21:00 | 2035 100% ECP | -280 | -226 | -210 | -210 | -410 | -476 | No
2035-04-17 22:00 | 2035 100% ECP | 140 | 0 | 0 | 0 | -110 | -176 | No
2035-04-17 23:00 | 2035 100% ECP | 560 | 0 | -210 | 0 | 0 | 0 | No
2035-04-18 | 2035 100% ECP | 700 | 0 | -210 | 0 | 0 | 0 | No
2035-04-18 01:00 | 2035 100% ECP | 700 | 0 | -228.04 | 0 | 0 | 0 | No
2035-04-18 02:00 | 2035 100% ECP | 700 | 0 | -280.96 | 0 | 0 | 0 | No
2035-04-18 03:00 | 2035 100% ECP | 700 | 0 | -280.96 | 0 | 0 | 0 | No
2035-04-18 04:00 | 2035 100% ECP | 700 | 0 | -327.69 | 0 | 0 | 0 | No
2035-04-18 05:00 | 2035 100% ECP | 280 | 0 | -27.69 | 0 | -110 | -176 | No
2035-04-18 06:00 | 2035 100% ECP | 245.11 | 0 | -210 | -210 | -410 | -476 | Yes
2035-04-18 07:00 | 2035 100% ECP | -13.78 | -300 | -510 | -510 | -710 | -776 | No
2035-04-18 08:00 | 2035 100% ECP | -142.85 | -526 | -510 | -510 | -710 | -776 | No
2035-04-18 09:00 | 2035 100% ECP | -562.85 | -526 | -510 | -510 | -710 | -776 | No
2035-04-18 10:00 | 2035 100% ECP | -700 | -526 | -510 | -510 | -710 | -776 | No
2035-04-18 11:00 | 2035 100% ECP | -700 | -526 | -510 | -510 | -710 | -776 | No
2035-04-18 12:00 | 2035 100% ECP | -700 | -526 | -510 | -510 | -710 | -776 | No
2035-04-18 13:00 | 2035 100% ECP | -700 | -526 | -510 | -510 | -710 | -776 | No
2035-04-18 14:00 | 2035 100% ECP | -280 | -526 | -510 | -510 | -710 | -776 | No
2035-04-18 15:00 | 2035 100% ECP | 140 | -526 | -510 | -510 | -710 | -776 | No
2035-04-18 16:00 | 2035 100% ECP | 280 | -526 | -510 | -510 | -710 | -776 | No
2035-04-18 17:00 | 2035 100% ECP | 700 | -526 | -510 | -510 | -710 | -776 | No
2035-04-18 18:00 | 2035 100% ECP | 700 | -526 | -510 | -510 | -710 | -776 | No
2035-04-18 19:00 | 2035 100% ECP | 700 | -526 | -510 | -510 | -710 | -776 | No
2035-04-18 20:00 | 2035 100% ECP | 700 | -526 | -510 | -510 | -710 | -776 | No
2035-04-18 21:00 | 2035 100% ECP | 700 | -353.64 | -510 | -510 | -710 | -776 | No
2035-04-18 22:00 | 2035 100% ECP | 700 | -53.64 | -210 | -210 | -410 | -476 | No
2035-04-18 23:00 | 2035 100% ECP | 700 | 0 | -510 | -266.99 | -110 | -176 | No
2035-04-19 | 2035 100% ECP | 700 | 0 | -510 | 0 | 0 | 0 | No
2035-04-19 01:00 | 2035 100% ECP | 700 | 0 | -510 | 0 | 0 | 0 | No
2035-04-19 02:00 | 2035 100% ECP | 700 | 0 | -510 | -72.8 | 0 | 0 | No
2035-04-19 03:00 | 2035 100% ECP | 700 | 0 | -510 | 0 | 0 | 0 | No
2035-04-19 04:00 | 2035 100% ECP | 700 | 0 | -510 | -109.03 | 0 | 0 | No
2035-04-19 05:00 | 2035 100% ECP | 700 | 0 | -510 | 0 | -63.53 | 0 | No
2035-04-19 06:00 | 2035 100% ECP | 560 | 0 | -250.24 | -210 | -363.53 | -176 | Yes
2035-04-19 07:00 | 2035 100% ECP | 140 | -226 | -510 | -510 | -663.53 | -476 | No
2035-04-19 08:00 | 2035 100% ECP | -280 | -526 | -510 | -510 | -363.53 | -776 | No
2035-04-19 09:00 | 2035 100% ECP | -700 | -526 | -510 | -510 | -663.53 | -776 | No
2035-04-19 10:00 | 2035 100% ECP | -700 | -526 | -510 | -510 | -710 | -776 | Yes
2035-04-19 11:00 | 2035 100% ECP | -700 | -526 | -510 | -510 | -685.44 | -776 | Yes
2035-04-19 12:00 | 2035 100% ECP | -700 | -526 | -510 | -510 | -637.47 | -776 | Yes
2035-04-19 13:00 | 2035 100% ECP | -700 | -526 | -510 | -510 | -710 | -776 | Yes
2035-04-19 14:00 | 2035 100% ECP | -700 | -526 | -510 | -510 | -710 | -776 | Yes
2035-04-19 15:00 | 2035 100% ECP | -700 | -526 | -510 | -510 | -530.4 | -776 | Yes
2035-04-19 16:00 | 2035 100% ECP | -700 | -526 | -510 | -510 | -376.42 | -776 | Yes
2035-04-19 17:00 | 2035 100% ECP | -655.98 | -526 | -510 | -427.22 | -410 | -776 | No
2035-04-19 18:00 | 2035 100% ECP | -235.98 | -526 | -510 | -510 | -710 | -776 | No
2035-04-19 19:00 | 2035 100% ECP | 184.02 | -526 | -510 | -510 | -710 | -776 | No
2035-04-19 20:00 | 2035 100% ECP | 604.02 | -226 | -510 | -210 | -410 | -476 | No
2035-04-19 21:00 | 2035 100% ECP | 700 | 0 | -510 | -71.1 | -110 | -176 | No
2035-04-19 22:00 | 2035 100% ECP | 700 | 0 | -300 | -273.89 | 0 | 0 | No
2035-04-19 23:00 | 2035 100% ECP | 700 | 0 | 0 | 0 | 0 | 0 | No
2035-04-20 | 2035 100% ECP | 542.23 | 205 | 210 | 210 | 300 | 300 | No
2035-04-20 01:00 | 2035 100% ECP | 700 | 505 | 510 | 510 | 600 | 600 | No
2035-04-20 02:00 | 2035 100% ECP | 700 | 505 | 510 | 510 | 710 | 750 | No
2035-04-20 03:00 | 2035 100% ECP | 700 | 505 | 510 | 510 | 710 | 724 | No
2035-04-20 04:00 | 2035 100% ECP | 700 | 366.53 | 390 | 390 | 410 | 424 | No
2035-04-20 05:00 | 2035 100% ECP | 280 | 66.53 | 90 | 90 | 110 | 124 | No
2035-04-20 06:00 | 2035 100% ECP | -140 | -233.47 | -210 | -210 | -190 | -176 | No
2035-04-20 07:00 | 2035 100% ECP | -560 | -526 | -510 | -510 | -490 | -476 | No
2035-04-20 08:00 | 2035 100% ECP | -700 | -526 | -510 | -510 | -710 | -776 | Yes
2035-04-20 09:00 | 2035 100% ECP | -700 | -526 | -510 | -510 | -710 | -776 | Yes
2035-04-20 10:00 | 2035 100% ECP | -700 | -300 | -510 | -390 | -410 | -519.97 | Yes
2035-04-20 11:00 | 2035 100% ECP | -700 | 0 | -210 | -90 | -110 | -219.97 | Yes
2035-04-20 12:00 | 2035 100% ECP | -700 | 186.62 | 90 | 210 | 190 | 14.39 | Yes
2035-04-20 13:00 | 2035 100% ECP | -700 | 486.62 | 390 | 510 | 490 | 300 | Yes
2035-04-20 14:00 | 2035 100% ECP | -700 | 236.86 | 90 | 300 | 565.77 | 0 | Yes
2035-04-20 15:00 | 2035 100% ECP | -700 | -63.14 | -210 | 0 | 265.77 | -300 | Yes
2035-04-20 16:00 | 2035 100% ECP | -700 | -363.14 | -510 | -300 | -34.23 | -600 | Yes
2035-04-20 17:00 | 2035 100% ECP | -700 | -526 | -510 | -510 | -34.23 | -776 | No
2035-04-20 18:00 | 2035 100% ECP | -700 | -526 | -510 | -510 | -8.39 | -776 | No
2035-04-20 19:00 | 2035 100% ECP | -360.04 | -526 | -510 | -510 | -162.85 | -600 | No
2035-04-20 20:00 | 2035 100% ECP | -256.44 | -395 | -390 | -309.23 | -190 | -300 | No
2035-04-20 21:00 | 2035 100% ECP | 163.56 | -95 | -90 | -9.23 | 110 | 0 | No
2035-04-20 22:00 | 2035 100% ECP | 583.56 | 205 | 210 | 290.77 | 410 | 300 | No
2035-04-20 23:00 | 2035 100% ECP | 163.56 | 505 | 510 | 510 | 710 | 600 | No
2035-04-21 | 2035 100% ECP | -256.44 | 505 | 510 | 510 | 710 | 750 | Yes
2035-04-21 01:00 | 2035 100% ECP | -564.35 | 505 | 510 | 510 | 710 | 750 | No
2035-04-21 02:00 | 2035 100% ECP | -700 | 505 | 510 | 510 | 710 | 750 | Yes
2035-04-21 03:00 | 2035 100% ECP | -619.65 | 505 | 510 | 510 | 710 | 750 | Yes
2035-04-21 04:00 | 2035 100% ECP | -700 | 505 | 510 | 510 | 710 | 750 | Yes
2035-04-21 05:00 | 2035 100% ECP | -700 | 505 | 510 | 510 | 710 | 750 | Yes
2035-04-21 06:00 | 2035 100% ECP | -700 | 505 | 510 | 510 | 684.74 | 750 | Yes
2035-04-21 07:00 | 2035 100% ECP | -700 | 505 | 510 | 510 | 710 | 750 | Yes
2035-04-21 08:00 | 2035 100% ECP | -700 | 505 | 510 | 510 | 521.88 | 750 | Yes
2035-04-21 09:00 | 2035 100% ECP | -700 | 505 | 510 | 510 | 710 | 750 | Yes
2035-04-21 10:00 | 2035 100% ECP | -700 | 505 | 510 | 510 | 710 | 750 | Yes
2035-04-21 11:00 | 2035 100% ECP | -700 | 505 | 510 | 510 | 710 | 750 | Yes
2035-04-21 12:00 | 2035 100% ECP | -700 | 505 | 510 | 510 | 710 | 750 | Yes
2035-04-21 13:00 | 2035 100% ECP | -700 | 505 | 510 | 510 | 710 | 724 | Yes
2035-04-21 14:00 | 2035 100% ECP | -700 | 505 | 390 | 510 | 710 | 424 | Yes
2035-04-21 15:00 | 2035 100% ECP | -700 | 245.19 | 90 | 239.07 | 465.71 | 124 | Yes
2035-04-21 16:00 | 2035 100% ECP | -700 | -54.81 | -210 | -60.93 | 165.71 | -176 | Yes
2035-04-21 17:00 | 2035 100% ECP | -280 | -354.81 | -510 | -360.93 | -134.29 | -476 | No
2035-04-21 18:00 | 2035 100% ECP | 0 | -526 | -510 | -510 | -434.29 | -776 | No
2035-04-21 19:00 | 2035 100% ECP | 420 | -481.06 | -510 | -510 | -568.6 | -476 | No
2035-04-21 20:00 | 2035 100% ECP | 250.33 | -181.06 | -210 | -300 | -300 | -176 | No
2035-04-21 21:00 | 2035 100% ECP | 670.33 | 118.94 | 90 | 0 | 0 | 124 | No
2035-04-21 22:00 | 2035 100% ECP | 700 | 418.94 | 390 | 300 | 248.74 | 424 | No
2035-04-21 23:00 | 2035 100% ECP | 302.8 | 305.87 | 510 | 510 | 241.48 | 724 | No
2035-04-22 | 2035 100% ECP | 288.47 | 5.87 | 510 | 510 | 130.68 | 750 | No
2035-04-22 01:00 | 2035 100% ECP | 71.91 | 168.62 | 510 | 510 | 35.27 | 750 | No
2035-04-22 02:00 | 2035 100% ECP | 0 | 162.25 | 510 | 510 | 130.65 | 750 | No
2035-04-22 03:00 | 2035 100% ECP | 0 | 0 | 510 | 510 | 332.57 | 724 | No
2035-04-22 04:00 | 2035 100% ECP | 140 | 0 | 510 | 510 | 456.61 | 424 | No
2035-04-22 05:00 | 2035 100% ECP | 560 | 0 | 390 | 510 | 259 | 124 | No
2035-04-22 06:00 | 2035 100% ECP | 140 | 74 | 90 | 482.38 | 300 | -176 | No
2035-04-22 07:00 | 2035 100% ECP | -280 | -226 | -210 | 182.38 | 0 | -476 | No
2035-04-22 08:00 | 2035 100% ECP | -700 | -526 | -510 | -117.62 | -300 | -776 | Yes
2035-04-22 09:00 | 2035 100% ECP | -700 | -526 | -510 | -417.62 | -600 | -776 | Yes
2035-04-22 10:00 | 2035 100% ECP | -700 | -526 | -510 | -510 | -710 | -776 | Yes
2035-04-22 11:00 | 2035 100% ECP | -700 | -526 | -510 | -510 | -710 | -776 | Yes
2035-04-22 12:00 | 2035 100% ECP | -700 | -526 | -510 | -510 | -631.6 | -776 | Yes
2035-04-22 13:00 | 2035 100% ECP | -700 | -526 | -510 | -259.39 | -331.6 | -776 | Yes
2035-04-22 14:00 | 2035 100% ECP | -700 | -226 | -210 | 40.61 | -31.6 | -476 | Yes
2035-04-22 15:00 | 2035 100% ECP | -280 | -526 | -510 | -259.39 | -331.6 | -776 | Yes
2035-04-22 16:00 | 2035 100% ECP | 140 | -526 | -510 | -510 | -36.58 | -776 | No
2035-04-22 17:00 | 2035 100% ECP | 560 | -354.4 | -510 | -510 | -90.07 | -776 | No
2035-04-22 18:00 | 2035 100% ECP | 700 | -54.4 | -510 | -510 | 0 | -476 | No
2035-04-22 19:00 | 2035 100% ECP | 700 | 0 | -510 | -510 | 0 | -176 | No
2035-04-22 20:00 | 2035 100% ECP | 700 | 0 | -510 | -510 | 0 | 0 | No
2035-04-22 21:00 | 2035 100% ECP | 700 | 0 | -510 | -510 | 0 | 0 | No
2035-04-22 22:00 | 2035 100% ECP | 700 | 0 | -510 | -510 | -11.24 | 0 | No
2035-04-22 23:00 | 2035 100% ECP | 700 | 0 | -510 | -510 | -11.24 | 0 | No
2035-04-23 | 2035 100% ECP | 700 | 0 | -226.76 | -210 | 0 | 0 | No
2035-04-23 01:00 | 2035 100% ECP | 700 | 0 | -95.41 | 0 | 0 | 0 | No
2035-04-23 02:00 | 2035 100% ECP | 700 | 0 | 0 | 0 | 0 | 0 | No
2035-04-23 03:00 | 2035 100% ECP | 560 | 0 | -114.25 | 0 | 0 | 0 | No
2035-04-23 04:00 | 2035 100% ECP | 140 | 0 | -114.25 | 0 | -110 | -176 | No
2035-04-23 05:00 | 2035 100% ECP | -280 | -226 | -210 | -210 | -410 | -476 | No
2035-04-23 06:00 | 2035 100% ECP | -700 | -526 | -510 | -510 | -710 | -776 | No
2035-04-23 07:00 | 2035 100% ECP | -280 | -526 | -510 | -510 | -710 | -776 | No
2035-04-23 08:00 | 2035 100% ECP | -700 | -526 | -510 | -510 | -710 | -776 | No
2035-04-23 09:00 | 2035 100% ECP | -700 | -526 | -510 | -510 | -710 | -776 | Yes
2035-04-23 10:00 | 2035 100% ECP | -700 | -526 | -510 | -510 | -410 | -776 | Yes
2035-04-23 11:00 | 2035 100% ECP | -700 | -526 | -510 | -510 | -349.54 | -776 | Yes
2035-04-23 12:00 | 2035 100% ECP | -700 | -526 | -510 | -510 | -79.52 | -776 | Yes
2035-04-23 13:00 | 2035 100% ECP | -700 | -526 | -510 | -510 | -379.52 | -776 | Yes
2035-04-23 14:00 | 2035 100% ECP | -700 | -526 | -510 | -510 | -410 | -776 | Yes
2035-04-23 15:00 | 2035 100% ECP | -614.24 | -526 | -510 | -510 | -710 | -776 | No
2035-04-23 16:00 | 2035 100% ECP | -194.24 | -526 | -510 | -510 | -710 | -776 | No
2035-04-23 17:00 | 2035 100% ECP | 225.76 | -526 | -510 | -510 | -710 | -776 | No
2035-04-23 18:00 | 2035 100% ECP | 645.76 | -526 | -510 | -510 | -710 | -776 | No
2035-04-23 19:00 | 2035 100% ECP | 700 | -526 | -510 | -510 | -710 | -776 | No
2035-04-23 20:00 | 2035 100% ECP | 700 | -526 | -510 | -510 | -710 | -776 | No
2035-04-23 21:00 | 2035 100% ECP | 700 | -526 | -510 | -510 | -710 | -776 | No
2035-04-23 22:00 | 2035 100% ECP | 700 | -526 | -510 | -510 | -710 | -776 | No
2035-04-23 23:00 | 2035 100% ECP | 700 | -226 | -210 | -210 | -410 | -476 | No
2035-04-24 | 2035 100% ECP | 700 | 0 | 0 | 0 | -110 | -176 | No
2035-04-24 01:00 | 2035 100% ECP | 700 | 0 | 0 | 0 | 0 | 0 | No
2035-04-24 02:00 | 2035 100% ECP | 700 | 0 | -148.78 | 0 | 0 | 0 | No
2035-04-24 03:00 | 2035 100% ECP | 700 | 0 | -448.78 | 0 | 0 | 0 | No
2035-04-24 04:00 | 2035 100% ECP | 700 | 0 | -423.94 | 0 | 0 | 0 | No
2035-04-24 05:00 | 2035 100% ECP | 700 | 0 | -510 | 0 | -110 | -176 | No
2035-04-24 06:00 | 2035 100% ECP | 560 | -226 | -210 | -210 | -410 | -476 | No
2035-04-24 07:00 | 2035 100% ECP | 140 | -526 | -510 | -510 | -710 | -776 | No
2035-04-24 08:00 | 2035 100% ECP | -280 | -526 | -510 | -510 | -710 | -776 | No
2035-04-24 09:00 | 2035 100% ECP | -700 | -526 | -510 | -510 | -710 | -776 | Yes
2035-04-24 10:00 | 2035 100% ECP | -700 | -526 | -510 | -510 | -410 | -776 | Yes
2035-04-24 11:00 | 2035 100% ECP | -700 | -526 | -510 | -510 | -301.99 | -776 | Yes
2035-04-24 12:00 | 2035 100% ECP | -700 | -526 | -510 | -510 | -601.99 | -776 | Yes
2035-04-24 13:00 | 2035 100% ECP | -700 | -526 | -510 | -510 | -301.99 | -776 | Yes
2035-04-24 14:00 | 2035 100% ECP | -700 | -526 | -510 | -510 | -208.54 | -776 | Yes
2035-04-24 15:00 | 2035 100% ECP | -309.78 | -526 | -510 | -510 | -508.54 | -776 | No
2035-04-24 16:00 | 2035 100% ECP | 110.22 | -526 | -510 | -510 | -710 | -776 | No
2035-04-24 17:00 | 2035 100% ECP | 530.22 | -526 | -510 | -510 | -710 | -776 | No
2035-04-24 18:00 | 2035 100% ECP | 700 | -526 | -510 | -510 | -710 | -776 | No
2035-04-24 19:00 | 2035 100% ECP | 700 | -526 | -510 | -510 | -710 | -776 | No
2035-04-24 20:00 | 2035 100% ECP | 700 | -526 | -510 | -510 | -710 | -776 | No
2035-04-24 21:00 | 2035 100% ECP | 700 | -526 | -510 | -510 | -710 | -776 | No
2035-04-24 22:00 | 2035 100% ECP | 700 | -300 | -510 | -510 | -436.51 | -476 | No
2035-04-24 23:00 | 2035 100% ECP | 700 | 0 | -210 | -210 | -136.51 | -176 | No
2035-04-25 | 2035 100% ECP | 700 | 40.02 | 90 | 90 | 163.49 | 124 | No
2035-04-25 01:00 | 2035 100% ECP | 700 | 0 | 390 | 390 | 25.47 | 0 | No
2035-04-25 02:00 | 2035 100% ECP | 700 | 0 | 510 | 510 | 0 | 0 | No
2035-04-25 03:00 | 2035 100% ECP | 700 | 0 | 390 | 390 | 271.37 | 0 | No
2035-04-25 04:00 | 2035 100% ECP | 700 | 0 | 90 | 90 | 0 | 0 | No
2035-04-25 05:00 | 2035 100% ECP | 700 | 0 | -210 | -210 | -300 | -176 | No
2035-04-25 06:00 | 2035 100% ECP | 560 | -300 | -510 | -510 | -600 | -476 | No
2035-04-25 07:00 | 2035 100% ECP | 140 | -526 | -510 | -510 | -710 | -776 | No
2035-04-25 08:00 | 2035 100% ECP | -280 | -526 | -510 | -510 | -710 | -776 | No
2035-04-25 09:00 | 2035 100% ECP | -700 | -526 | -510 | -510 | -710 | -776 | Yes
2035-04-25 10:00 | 2035 100% ECP | -700 | -526 | -510 | -510 | -624.87 | -776 | Yes
2035-04-25 11:00 | 2035 100% ECP | -700 | -526 | -510 | -510 | -428.81 | -776 | Yes
2035-04-25 12:00 | 2035 100% ECP | -700 | -526 | -510 | -510 | -265.52 | -776 | Yes
2035-04-25 13:00 | 2035 100% ECP | -700 | -526 | -510 | -510 | -565.52 | -776 | Yes
2035-04-25 14:00 | 2035 100% ECP | -700 | -526 | -510 | -510 | -710 | -776 | Yes
2035-04-25 15:00 | 2035 100% ECP | -628 | -526 | -510 | -510 | -710 | -776 | Yes
2035-04-25 16:00 | 2035 100% ECP | -208 | -526 | -510 | -510 | -710 | -776 | No
2035-04-25 17:00 | 2035 100% ECP | 212 | -526 | -510 | -510 | -710 | -776 | No
2035-04-25 18:00 | 2035 100% ECP | 632 | -526 | -510 | -510 | -710 | -776 | No
2035-04-25 19:00 | 2035 100% ECP | 700 | -526 | -510 | -510 | -710 | -776 | No
2035-04-25 20:00 | 2035 100% ECP | 700 | -526 | -510 | -510 | -710 | -776 | No
2035-04-25 21:00 | 2035 100% ECP | 700 | -526 | -510 | -510 | -710 | -776 | No
2035-04-25 22:00 | 2035 100% ECP | 700 | -526 | -510 | -510 | -710 | -776 | No
2035-04-25 23:00 | 2035 100% ECP | 700 | -226 | -210 | -210 | -410 | -476 | No
2035-04-26 | 2035 100% ECP | 700 | 0 | -228.92 | 0 | -110 | -176 | No
2035-04-26 01:00 | 2035 100% ECP | 700 | 0 | -286.61 | 0 | 0 | 0 | No
2035-04-26 02:00 | 2035 100% ECP | 700 | 0 | -104.03 | 0 | 0 | 0 | No
2035-04-26 03:00 | 2035 100% ECP | 700 | 0 | -346.33 | 0 | 0 | 0 | No
2035-04-26 04:00 | 2035 100% ECP | 700 | 0 | -369.72 | 0 | 0 | 0 | No
2035-04-26 05:00 | 2035 100% ECP | 700 | 0 | -492.05 | 0 | -110 | -176 | No
2035-04-26 06:00 | 2035 100% ECP | 700 | -226 | -210 | -210 | -410 | -476 | No
2035-04-26 07:00 | 2035 100% ECP | 700 | -526 | -510 | -510 | -710 | -776 | No
2035-04-26 08:00 | 2035 100% ECP | 280 | -526 | -510 | -510 | -710 | -776 | No
2035-04-26 09:00 | 2035 100% ECP | 0 | -526 | -510 | -510 | -710 | -776 | No
2035-04-26 10:00 | 2035 100% ECP | -14.66 | -526 | -510 | -510 | -710 | -776 | No
2035-04-26 11:00 | 2035 100% ECP | 0 | -526 | -510 | -510 | -710 | -776 | No
2035-04-26 12:00 | 2035 100% ECP | 0 | -526 | -510 | -510 | -710 | -776 | No
2035-04-26 13:00 | 2035 100% ECP | 280 | -526 | -510 | -510 | -710 | -776 | No
2035-04-26 14:00 | 2035 100% ECP | 700 | -526 | -510 | -510 | -710 | -776 | No
2035-04-26 15:00 | 2035 100% ECP | 700 | -526 | -510 | -510 | -554.92 | -776 | No
2035-04-26 16:00 | 2035 100% ECP | 700 | -279.77 | -510 | -510 | -710 | -776 | No
2035-04-26 17:00 | 2035 100% ECP | 700 | -526 | -510 | -510 | -710 | -776 | No
2035-04-26 18:00 | 2035 100% ECP | 700 | -526 | -510 | -510 | -710 | -776 | No
2035-04-26 19:00 | 2035 100% ECP | 700 | -526 | -510 | -510 | -710 | -776 | Yes
2035-04-26 20:00 | 2035 100% ECP | 700 | -526 | -510 | -510 | -710 | -776 | No
2035-04-26 21:00 | 2035 100% ECP | 700 | -526 | -510 | -510 | -710 | -776 | No
2035-04-26 22:00 | 2035 100% ECP | 700 | -226 | -510 | -210 | -410 | -476 | No
2035-04-26 23:00 | 2035 100% ECP | 700 | 0 | -369.37 | 0 | -110 | -176 | No
2035-04-27 | 2035 100% ECP | 700 | 0 | -288.43 | -79.21 | 0 | 0 | No
2035-04-27 01:00 | 2035 100% ECP | 700 | 0 | 11.57 | 0 | 0 | 0 | No
2035-04-27 02:00 | 2035 100% ECP | 700 | 300 | 311.57 | 300 | 300 | 300 | No
2035-04-27 03:00 | 2035 100% ECP | 700 | 505 | 438.06 | 510 | 490 | 424 | No
2035-04-27 04:00 | 2035 100% ECP | 700 | 300 | 138.06 | 210 | 190 | 124 | No
2035-04-27 05:00 | 2035 100% ECP | 280 | 0 | -161.94 | -90 | -110 | -176 | No
2035-04-27 06:00 | 2035 100% ECP | 0 | -300 | -461.94 | -390 | -410 | -476 | No
2035-04-27 07:00 | 2035 100% ECP | -236.67 | -526 | -510 | -510 | -710 | -776 | No
2035-04-27 08:00 | 2035 100% ECP | -656.67 | -526 | -510 | -510 | -710 | -776 | No
2035-04-27 09:00 | 2035 100% ECP | -700 | -526 | -510 | -510 | -710 | -776 | No
2035-04-27 10:00 | 2035 100% ECP | -700 | -526 | -510 | -510 | -710 | -776 | No
2035-04-27 11:00 | 2035 100% ECP | -700 | -526 | -510 | -210 | -410 | -776 | Yes
2035-04-27 12:00 | 2035 100% ECP | -700 | -526 | -510 | -210 | -110 | -776 | Yes
2035-04-27 13:00 | 2035 100% ECP | -700 | -526 | -510 | -510 | 0 | -776 | Yes
2035-04-27 14:00 | 2035 100% ECP | -700 | -526 | -510 | -371.92 | -264.3 | -776 | Yes
2035-04-27 15:00 | 2035 100% ECP | -560 | -526 | -510 | -510 | -564.3 | -776 | No
2035-04-27 16:00 | 2035 100% ECP | -140 | -526 | -510 | -510 | -459.58 | -776 | No
2035-04-27 17:00 | 2035 100% ECP | 280 | -526 | -510 | -510 | -433.81 | -776 | No
2035-04-27 18:00 | 2035 100% ECP | 700 | -526 | -510 | -510 | -710 | -776 | No
2035-04-27 19:00 | 2035 100% ECP | 700 | -526 | -510 | -510 | -710 | -776 | No
2035-04-27 20:00 | 2035 100% ECP | 700 | -526 | -510 | -510 | -710 | -776 | No
2035-04-27 21:00 | 2035 100% ECP | 700 | -226 | -510 | -479.1 | -410 | -476 | No
2035-04-27 22:00 | 2035 100% ECP | 700 | 0 | -510 | -490.18 | -110 | -176 | No
2035-04-27 23:00 | 2035 100% ECP | 700 | 0 | -300 | -190.18 | 0 | 0 | No
2035-04-28 | 2035 100% ECP | 700 | 0 | 0 | 0 | 0 | 0 | No
2035-04-28 01:00 | 2035 100% ECP | 700 | 0 | 245.22 | 0 | 0 | 0 | No
2035-04-28 02:00 | 2035 100% ECP | 700 | 0 | 238.25 | 0 | 0 | 0 | No
2035-04-28 03:00 | 2035 100% ECP | 700 | 0 | 0 | 0 | 0 | 0 | No
2035-04-28 04:00 | 2035 100% ECP | 700 | 0 | -65.41 | 0 | 0 | 0 | No
2035-04-28 05:00 | 2035 100% ECP | 700 | 0 | -365.05 | 0 | 0 | 0 | No
2035-04-28 06:00 | 2035 100% ECP | 700 | 0 | -256.19 | -210 | -250.83 | -176 | No
2035-04-28 07:00 | 2035 100% ECP | 608.61 | -226 | -510 | -510 | -550.83 | -476 | No
2035-04-28 08:00 | 2035 100% ECP | 188.61 | -526 | -510 | -510 | -710 | -776 | No
2035-04-28 09:00 | 2035 100% ECP | -231.39 | -526 | -510 | -510 | -710 | -776 | Yes
2035-04-28 10:00 | 2035 100% ECP | -651.39 | -526 | -510 | -510 | -710 | -776 | Yes
2035-04-28 11:00 | 2035 100% ECP | -700 | -526 | -510 | -510 | -710 | -776 | Yes
2035-04-28 12:00 | 2035 100% ECP | -700 | -526 | -510 | -510 | -710 | -776 | Yes
2035-04-28 13:00 | 2035 100% ECP | -700 | -526 | -510 | -510 | -710 | -776 | Yes
2035-04-28 14:00 | 2035 100% ECP | -700 | -526 | -510 | -510 | -710 | -776 | Yes
2035-04-28 15:00 | 2035 100% ECP | -700 | -526 | -510 | -510 | -710 | -776 | Yes
2035-04-28 16:00 | 2035 100% ECP | -280 | -526 | -510 | -510 | -710 | -776 | No
2035-04-28 17:00 | 2035 100% ECP | 140 | -526 | -510 | -510 | -710 | -776 | No
2035-04-28 18:00 | 2035 100% ECP | 560 | -526 | -510 | -510 | -710 | -776 | No
2035-04-28 19:00 | 2035 100% ECP | 700 | -526 | -510 | -510 | -710 | -776 | No
2035-04-28 20:00 | 2035 100% ECP | 700 | -526 | -510 | -510 | -710 | -776 | No
2035-04-28 21:00 | 2035 100% ECP | 700 | -526 | -510 | -510 | -710 | -776 | No
2035-04-28 22:00 | 2035 100% ECP | 700 | -526 | -510 | -510 | -710 | -776 | No
2035-04-28 23:00 | 2035 100% ECP | 700 | -226 | -510 | -275.67 | -410 | -476 | No
2035-04-29 | 2035 100% ECP | 700 | 0 | -510 | -510 | -205.98 | -207.36 | No
2035-04-29 01:00 | 2035 100% ECP | 700 | 0 | -510 | -510 | -181.83 | -507.36 | No
2035-04-29 02:00 | 2035 100% ECP | 700 | -226 | -510 | -510 | -171.26 | -742.23 | No
2035-04-29 03:00 | 2035 100% ECP | 700 | -526 | -510 | -510 | -7.4 | -776 | No
2035-04-29 04:00 | 2035 100% ECP | 700 | -526 | -510 | -510 | -265.27 | -776 | No
2035-04-29 05:00 | 2035 100% ECP | 700 | -526 | -510 | -510 | -236.04 | -776 | No
2035-04-29 06:00 | 2035 100% ECP | 700 | -526 | -510 | -510 | -278.85 | -776 | No
2035-04-29 07:00 | 2035 100% ECP | 700 | -526 | -510 | -510 | -331.07 | -776 | No
2035-04-29 08:00 | 2035 100% ECP | 700 | -526 | -510 | -510 | -627.44 | -776 | No
2035-04-29 09:00 | 2035 100% ECP | 280 | -526 | -510 | -510 | -535.98 | -776 | No
2035-04-29 10:00 | 2035 100% ECP | -140 | -526 | -510 | -510 | -710 | -776 | No
2035-04-29 11:00 | 2035 100% ECP | -560 | -526 | -510 | -510 | -704.5 | -776 | No
2035-04-29 12:00 | 2035 100% ECP | -700 | -526 | -510 | -510 | -692 | -776 | No
2035-04-29 13:00 | 2035 100% ECP | -700 | -357.01 | -510 | -510 | -579.84 | -600 | No
2035-04-29 14:00 | 2035 100% ECP | -560 | -57.01 | -210 | -210 | -279.84 | -300 | No
2035-04-29 15:00 | 2035 100% ECP | -140 | 242.99 | 90 | 90 | 20.16 | 0 | No
2035-04-29 16:00 | 2035 100% ECP | 280 | 0 | 0 | 226.46 | 266 | -150.38 | No
2035-04-29 17:00 | 2035 100% ECP | 700 | 0 | -210 | -73.54 | 0 | -450.38 | No
2035-04-29 18:00 | 2035 100% ECP | 700 | -300 | -510 | -373.54 | -300 | -750.38 | No
2035-04-29 19:00 | 2035 100% ECP | 700 | -526 | -510 | -510 | -490 | -758.64 | Yes
2035-04-29 20:00 | 2035 100% ECP | 700 | -395 | -390 | -390 | -190 | -458.64 | No
2035-04-29 21:00 | 2035 100% ECP | 700 | -95 | -90 | -90 | 110 | -158.64 | No
2035-04-29 22:00 | 2035 100% ECP | 700 | 205 | 210 | 210 | 410 | 141.36 | No
2035-04-29 23:00 | 2035 100% ECP | 700 | 505 | 510 | 510 | 710 | 441.36 | No
2035-04-30 | 2035 100% ECP | 700 | 205 | 510 | 510 | 710 | 724.98 | No
2035-04-30 01:00 | 2035 100% ECP | 700 | 505 | 510 | 510 | 710 | 750 | No
2035-04-30 02:00 | 2035 100% ECP | 700 | 505 | 510 | 510 | 710 | 750 | No
2035-04-30 03:00 | 2035 100% ECP | 700 | 505 | 510 | 510 | 710 | 750 | No
2035-04-30 04:00 | 2035 100% ECP | 700 | 505 | 510 | 510 | 710 | 683.3 | No
2035-04-30 05:00 | 2035 100% ECP | 700 | 205 | 210 | 210 | 410 | 383.3 | No
2035-04-30 06:00 | 2035 100% ECP | 700 | -95 | -90 | -90 | 110 | 83.3 | No
2035-04-30 07:00 | 2035 100% ECP | 700 | -395 | -390 | -390 | 0 | -216.7 | No
2035-04-30 08:00 | 2035 100% ECP | 700 | -526 | -510 | -510 | 0 | -516.7 | No
2035-04-30 09:00 | 2035 100% ECP | 700 | -526 | -510 | -510 | 0 | -776 | No
2035-04-30 10:00 | 2035 100% ECP | 700 | -526 | -510 | -510 | 0 | -776 | No
2035-04-30 11:00 | 2035 100% ECP | 700 | -526 | -510 | -510 | 0 | -776 | No
2035-04-30 12:00 | 2035 100% ECP | 700 | -226 | -490.06 | -210 | 0 | -476 | No
2035-04-30 13:00 | 2035 100% ECP | 700 | 0 | -510 | -5.64 | 0 | -176 | No
2035-04-30 14:00 | 2035 100% ECP | 700 | -226 | -332.88 | -210 | 0 | -476 | No
2035-04-30 15:00 | 2035 100% ECP | 700 | -526 | -510 | -510 | 0 | -776 | No
2035-04-30 16:00 | 2035 100% ECP | 700 | -526 | -510 | -510 | 0 | -776 | No
2035-04-30 17:00 | 2035 100% ECP | 700 | -526 | -510 | -510 | 0 | -776 | No
2035-04-30 18:00 | 2035 100% ECP | 700 | -347.08 | -510 | -510 | 0 | -776 | No
2035-04-30 19:00 | 2035 100% ECP | 700 | -226 | -510 | -510 | 0 | -632.74 | No
2035-04-30 20:00 | 2035 100% ECP | 700 | -526 | -510 | -510 | 0 | -776 | No
2035-04-30 21:00 | 2035 100% ECP | 700 | -226 | -510 | -473.24 | 0 | -476 | No
2035-04-30 22:00 | 2035 100% ECP | 700 | 0 | -510 | -173.24 | 0 | -176 | No
2035-04-30 23:00 | 2035 100% ECP | 700 | 0 | -510 | 0 | 0 | 0 | No
2035-05-01 | 2035 100% ECP | 700 | 0 | -510 | 0 | 0 | 0 | No
2035-05-01 01:00 | 2035 100% ECP | 700 | 0 | -510 | -126.9 | 0 | 0 | No
2035-05-01 02:00 | 2035 100% ECP | 700 | 0 | -299.4 | 0 | 0 | 0 | No
2035-05-01 03:00 | 2035 100% ECP | 700 | 0 | -111.98 | 0 | 0 | 0 | No
2035-05-01 04:00 | 2035 100% ECP | 700 | 0 | -411.98 | -263.15 | 0 | 0 | No
2035-05-01 05:00 | 2035 100% ECP | 700 | 0 | -510 | -210.95 | 0 | 0 | No
2035-05-01 06:00 | 2035 100% ECP | 700 | 0 | -510 | -210.6 | 0 | -300 | No
2035-05-01 07:00 | 2035 100% ECP | 560 | -264.81 | -510 | -124.36 | 0 | -600 | No
2035-05-01 08:00 | 2035 100% ECP | 140 | -526 | -510 | -140.56 | 0 | -776 | No
2035-05-01 09:00 | 2035 100% ECP | -280 | -526 | -510 | -437.42 | 0 | -776 | Yes
2035-05-01 10:00 | 2035 100% ECP | -700 | -526 | -510 | -191.97 | 0 | -776 | Yes
2035-05-01 11:00 | 2035 100% ECP | -700 | -526 | -510 | 108.03 | 0 | -776 | Yes
2035-05-01 12:00 | 2035 100% ECP | -700 | -526 | -510 | 0 | 0 | -776 | Yes
2035-05-01 13:00 | 2035 100% ECP | -700 | -526 | -510 | -300 | 0 | -776 | Yes
2035-05-01 14:00 | 2035 100% ECP | -700 | -526 | -510 | -510 | 0 | -776 | Yes
2035-05-01 15:00 | 2035 100% ECP | -700 | -526 | -510 | -510 | 0 | -776 | Yes
2035-05-01 16:00 | 2035 100% ECP | -280 | -526 | -510 | -510 | 0 | -776 | Yes
2035-05-01 17:00 | 2035 100% ECP | 140 | -526 | -510 | -510 | 0 | -776 | No
2035-05-01 18:00 | 2035 100% ECP | 560 | -526 | -510 | -510 | 0 | -776 | No
2035-05-01 19:00 | 2035 100% ECP | 700 | -526 | -510 | -510 | 0 | -776 | No
2035-05-01 20:00 | 2035 100% ECP | 700 | -526 | -510 | -510 | 0 | -776 | No
2035-05-01 21:00 | 2035 100% ECP | 700 | -226 | -510 | -510 | 0 | -548.91 | No
2035-05-01 22:00 | 2035 100% ECP | 700 | 0 | -510 | -331.5 | 0 | -323.81 | No
2035-05-01 23:00 | 2035 100% ECP | 700 | 0 | -510 | -510 | 0 | -23.81 | No
2035-05-02 | 2035 100% ECP | 700 | 0 | -390 | -390 | 0 | -132.92 | No
2035-05-02 01:00 | 2035 100% ECP | 700 | 0 | -90 | -90 | 0 | 0 | No
2035-05-02 02:00 | 2035 100% ECP | 700 | 205 | 210 | 210 | 0 | 300 | No
2035-05-02 03:00 | 2035 100% ECP | 700 | 505 | 510 | 510 | 0 | 600 | No
2035-05-02 04:00 | 2035 100% ECP | 700 | 415.86 | 510 | 510 | 0 | 424 | No
2035-05-02 05:00 | 2035 100% ECP | 700 | 115.86 | 210 | 210 | 0 | 124 | No
2035-05-02 06:00 | 2035 100% ECP | 700 | 0 | -90 | -90 | 0 | -176 | No
2035-05-02 07:00 | 2035 100% ECP | 280 | -226 | -390 | -175.88 | 0 | -476 | No
2035-05-02 08:00 | 2035 100% ECP | -140 | -526 | -510 | -475.88 | -30.68 | -776 | No
2035-05-02 09:00 | 2035 100% ECP | -560 | -526 | -510 | -506.59 | 0 | -776 | Yes
2035-05-02 10:00 | 2035 100% ECP | -700 | -526 | -510 | -502.29 | 0 | -776 | Yes
2035-05-02 11:00 | 2035 100% ECP | -700 | -526 | -510 | -403.64 | 0 | -776 | Yes
2035-05-02 12:00 | 2035 100% ECP | -700 | -526 | -510 | -459.91 | 0 | -776 | Yes
2035-05-02 13:00 | 2035 100% ECP | -700 | -526 | -510 | -510 | -2.31 | -776 | Yes
2035-05-02 14:00 | 2035 100% ECP | -700 | -526 | -510 | -493.17 | 0 | -776 | Yes
2035-05-02 15:00 | 2035 100% ECP | -344.93 | -526 | -510 | -368.31 | 0 | -776 | Yes
2035-05-02 16:00 | 2035 100% ECP | 75.07 | -526 | -510 | -135.35 | -110 | -776 | No
2035-05-02 17:00 | 2035 100% ECP | 457.59 | -526 | -510 | -350.81 | -410 | -776 | No
2035-05-02 18:00 | 2035 100% ECP | 700 | -526 | -510 | -510 | -710 | -776 | No
2035-05-02 19:00 | 2035 100% ECP | 700 | -526 | -510 | -510 | -710 | -776 | No
2035-05-02 20:00 | 2035 100% ECP | 700 | -526 | -510 | -510 | -673.73 | -776 | No
2035-05-02 21:00 | 2035 100% ECP | 700 | -226 | -510 | -210 | -373.73 | -476 | No
2035-05-02 22:00 | 2035 100% ECP | 700 | 0 | -510 | -72.24 | -73.73 | -176 | No
2035-05-02 23:00 | 2035 100% ECP | 700 | 0 | -300 | -279.54 | 0 | 0 | No
2035-05-03 | 2035 100% ECP | 700 | 0 | 0 | 20.46 | 300 | 18.08 | No
2035-05-03 01:00 | 2035 100% ECP | 700 | 0 | 300 | 320.46 | 0 | 0 | No
2035-05-03 02:00 | 2035 100% ECP | 700 | 0 | 510 | 26.01 | 0 | 0 | No
2035-05-03 03:00 | 2035 100% ECP | 700 | 0 | 390 | 326.01 | 0 | 0 | No
2035-05-03 04:00 | 2035 100% ECP | 700 | 0 | 90 | 26.01 | 0 | 0 | No
2035-05-03 05:00 | 2035 100% ECP | 700 | 0 | -210 | -183.94 | 0 | -300 | No
2035-05-03 06:00 | 2035 100% ECP | 700 | -300 | -510 | -483.94 | -300 | -600 | No
2035-05-03 07:00 | 2035 100% ECP | 619.99 | -526 | -510 | -510 | -600 | -776 | No
2035-05-03 08:00 | 2035 100% ECP | 199.99 | -526 | -510 | -510 | -710 | -776 | No
2035-05-03 09:00 | 2035 100% ECP | -220.01 | -526 | -510 | -510 | -710 | -776 | No
2035-05-03 10:00 | 2035 100% ECP | -640.01 | -526 | -510 | -510 | -493.29 | -776 | Yes
2035-05-03 11:00 | 2035 100% ECP | -700 | -526 | -510 | -507.16 | -193.29 | -776 | Yes
2035-05-03 12:00 | 2035 100% ECP | -700 | -526 | -510 | -207.16 | 0 | -776 | Yes
2035-05-03 13:00 | 2035 100% ECP | -700 | -526 | -510 | -13.17 | 0 | -776 | Yes
2035-05-03 14:00 | 2035 100% ECP | -700 | -526 | -510 | -313.17 | -72.78 | -776 | Yes
2035-05-03 15:00 | 2035 100% ECP | -560 | -526 | -510 | -510 | -372.78 | -776 | Yes
2035-05-03 16:00 | 2035 100% ECP | -140 | -526 | -510 | -461.9 | -251.2 | -776 | No
2035-05-03 17:00 | 2035 100% ECP | 280 | -526 | -510 | -510 | -551.2 | -776 | No
2035-05-03 18:00 | 2035 100% ECP | 700 | -526 | -510 | -510 | -710 | -776 | No
2035-05-03 19:00 | 2035 100% ECP | 700 | -526 | -510 | -510 | -710 | -776 | No
2035-05-03 20:00 | 2035 100% ECP | 700 | -526 | -510 | -510 | -710 | -776 | No
2035-05-03 21:00 | 2035 100% ECP | 700 | -226 | -510 | -325.96 | -410 | -592.81 | No
2035-05-03 22:00 | 2035 100% ECP | 700 | 0 | -510 | -510 | -245.06 | -292.81 | No
2035-05-03 23:00 | 2035 100% ECP | 700 | 0 | -470.5 | -300 | -245.06 | 0 | No
2035-05-04 | 2035 100% ECP | 700 | 0 | -393.34 | 0 | 0 | 0 | No
2035-05-04 01:00 | 2035 100% ECP | 700 | 0 | -510 | -109.48 | 0 | 0 | No
2035-05-04 02:00 | 2035 100% ECP | 700 | 0 | -510 | -115.21 | 0 | 0 | No
2035-05-04 03:00 | 2035 100% ECP | 700 | 0 | -510 | -415.21 | -56.25 | 0 | No
2035-05-04 04:00 | 2035 100% ECP | 644.7 | 0 | -510 | -510 | -56.25 | -285.11 | No
2035-05-04 05:00 | 2035 100% ECP | 224.7 | 0 | -510 | -510 | -171.52 | -539.16 | No
2035-05-04 06:00 | 2035 100% ECP | -195.3 | -226 | -510 | -510 | -202.38 | -570.97 | No
2035-05-04 07:00 | 2035 100% ECP | -615.3 | -526 | -510 | -510 | -96.69 | -776 | No
2035-05-04 08:00 | 2035 100% ECP | -700 | -526 | -510 | -510 | -266.41 | -776 | Yes
2035-05-04 09:00 | 2035 100% ECP | -700 | -526 | -510 | -472.26 | 0 | -776 | Yes
2035-05-04 10:00 | 2035 100% ECP | -700 | -526 | -510 | -510 | -146.59 | -776 | Yes
2035-05-04 11:00 | 2035 100% ECP | -700 | -526 | -510 | -510 | -108.23 | -776 | Yes
2035-05-04 12:00 | 2035 100% ECP | -700 | -526 | -510 | -395.97 | 0 | -776 | Yes
2035-05-04 13:00 | 2035 100% ECP | -700 | -526 | -510 | -438.36 | 0 | -776 | Yes
2035-05-04 14:00 | 2035 100% ECP | -700 | -526 | -510 | -510 | -167.36 | -776 | Yes
2035-05-04 15:00 | 2035 100% ECP | -700 | -526 | -510 | -510 | -156.64 | -776 | Yes
2035-05-04 16:00 | 2035 100% ECP | -700 | -526 | -510 | -510 | -109.39 | -776 | Yes
2035-05-04 17:00 | 2035 100% ECP | -700 | -526 | -510 | -510 | -211.95 | -776 | Yes
2035-05-04 18:00 | 2035 100% ECP | -560 | -526 | -510 | -510 | -183.94 | -776 | No
2035-05-04 19:00 | 2035 100% ECP | -140 | -526 | -510 | -510 | -102.97 | -776 | No
2035-05-04 20:00 | 2035 100% ECP | 280 | -526 | -510 | -510 | -91.58 | -776 | No
2035-05-04 21:00 | 2035 100% ECP | 700 | -526 | -510 | -355.3 | -242.81 | -776 | No
2035-05-04 22:00 | 2035 100% ECP | 700 | -526 | -510 | -510 | -542.81 | -776 | No
2035-05-04 23:00 | 2035 100% ECP | 700 | -526 | -510 | -510 | -488.99 | -776 | No
2035-05-05 | 2035 100% ECP | 700 | -226 | -361.55 | -210 | -188.99 | -476 | No
2035-05-05 01:00 | 2035 100% ECP | 420 | 0 | -510 | -300 | -48.43 | -197.75 | No
2035-05-05 02:00 | 2035 100% ECP | 0 | 0 | -510 | 0 | 207.21 | -166.17 | No
2035-05-05 03:00 | 2035 100% ECP | 0 | 0 | -510 | -300 | -92.79 | -191.58 | No
2035-05-05 04:00 | 2035 100% ECP | 0 | 0 | -510 | -178.64 | 0 | -441.48 | No
2035-05-05 05:00 | 2035 100% ECP | -176.86 | -226 | -510 | -478.64 | -110.25 | -476 | No
2035-05-05 06:00 | 2035 100% ECP | -596.86 | -526 | -510 | -510 | -377.17 | -776 | No
2035-05-05 07:00 | 2035 100% ECP | -700 | -526 | -510 | -510 | -457.02 | -776 | Yes
2035-05-05 08:00 | 2035 100% ECP | -700 | -526 | -510 | -510 | -487.75 | -776 | Yes
2035-05-05 09:00 | 2035 100% ECP | -700 | -526 | -510 | -510 | -545.93 | -776 | Yes
2035-05-05 10:00 | 2035 100% ECP | -700 | -526 | -510 | -510 | -245.93 | -776 | Yes
2035-05-05 11:00 | 2035 100% ECP | -700 | -526 | -510 | -510 | -489.76 | -776 | Yes
2035-05-05 12:00 | 2035 100% ECP | -700 | -526 | -510 | -510 | -524.26 | -776 | Yes
2035-05-05 13:00 | 2035 100% ECP | -700 | -526 | -510 | -510 | -710 | -776 | Yes
2035-05-05 14:00 | 2035 100% ECP | -700 | -526 | -510 | -510 | -576.24 | -776 | Yes
2035-05-05 15:00 | 2035 100% ECP | -700 | -526 | -510 | -510 | -647.52 | -776 | Yes
2035-05-05 16:00 | 2035 100% ECP | -700 | -526 | -510 | -510 | -347.52 | -776 | Yes
2035-05-05 17:00 | 2035 100% ECP | -700 | -526 | -510 | -510 | -47.52 | -776 | Yes
2035-05-05 18:00 | 2035 100% ECP | -700 | -526 | -510 | -510 | 0 | -776 | No
2035-05-05 19:00 | 2035 100% ECP | -280 | -526 | -510 | -510 | 0 | -776 | No
2035-05-05 20:00 | 2035 100% ECP | 0 | -526 | -510 | -510 | 0 | -776 | No
2035-05-05 21:00 | 2035 100% ECP | 0 | -526 | -510 | -510 | 0 | -776 | No
2035-05-05 22:00 | 2035 100% ECP | 0 | -526 | -510 | -510 | -117.65 | -776 | No
2035-05-05 23:00 | 2035 100% ECP | 0 | -526 | -510 | -510 | -330.3 | -776 | No
2035-05-06 | 2035 100% ECP | 0 | -526 | -510 | -510 | -30.3 | -776 | No
2035-05-06 01:00 | 2035 100% ECP | 134.44 | -526 | -510 | -510 | 0 | -776 | No
2035-05-06 02:00 | 2035 100% ECP | 554.44 | -526 | -510 | -510 | 0 | -776 | No
2035-05-06 03:00 | 2035 100% ECP | 700 | -526 | -510 | -510 | -23.96 | -776 | No
2035-05-06 04:00 | 2035 100% ECP | 700 | -526 | -510 | -426.16 | 0 | -776 | No
2035-05-06 05:00 | 2035 100% ECP | 700 | -526 | -510 | -510 | 0 | -776 | No
2035-05-06 06:00 | 2035 100% ECP | 328.65 | -526 | -510 | -510 | 0 | -776 | No
2035-05-06 07:00 | 2035 100% ECP | -91.35 | -526 | -510 | -510 | 0 | -776 | No
2035-05-06 08:00 | 2035 100% ECP | -511.35 | -526 | -510 | -510 | 0 | -776 | Yes
2035-05-06 09:00 | 2035 100% ECP | -700 | -526 | -510 | -510 | -83.67 | -776 | Yes
2035-05-06 10:00 | 2035 100% ECP | -700 | -526 | -510 | -510 | -194.73 | -776 | Yes
2035-05-06 11:00 | 2035 100% ECP | -700 | -526 | -510 | -510 | 0 | -776 | Yes
2035-05-06 12:00 | 2035 100% ECP | -700 | -526 | -510 | -510 | -7.39 | -776 | Yes
2035-05-06 13:00 | 2035 100% ECP | -700 | -526 | -510 | -510 | -7.39 | -776 | Yes
2035-05-06 14:00 | 2035 100% ECP | -700 | -526 | -510 | -510 | 0 | -776 | Yes
2035-05-06 15:00 | 2035 100% ECP | -700 | -526 | -510 | -510 | -167.99 | -776 | Yes
2035-05-06 16:00 | 2035 100% ECP | -700 | -526 | -510 | -510 | -191.92 | -776 | Yes
2035-05-06 17:00 | 2035 100% ECP | -531.5 | -526 | -510 | -510 | -410 | -776 | Yes
2035-05-06 18:00 | 2035 100% ECP | -111.5 | -526 | -510 | -510 | -710 | -776 | No
2035-05-06 19:00 | 2035 100% ECP | 308.5 | -526 | -510 | -510 | -710 | -776 | No
2035-05-06 20:00 | 2035 100% ECP | 700 | -526 | -510 | -510 | -710 | -776 | No
2035-05-06 21:00 | 2035 100% ECP | 420 | -526 | -510 | -404.67 | -410 | -776 | No
2035-05-06 22:00 | 2035 100% ECP | 420 | -526 | -510 | -104.67 | -110 | -776 | No
2035-05-06 23:00 | 2035 100% ECP | 0 | -526 | -510 | -304.54 | 0 | -776 | No
2035-05-07 | 2035 100% ECP | 0 | -526 | -510 | -4.54 | 0 | -776 | No
2035-05-07 01:00 | 2035 100% ECP | 0 | -526 | -510 | -81.79 | 0 | -776 | No
2035-05-07 02:00 | 2035 100% ECP | 392.9 | -526 | -510 | -239.68 | 0 | -776 | No
2035-05-07 03:00 | 2035 100% ECP | 700 | -526 | -510 | 0 | 0 | -776 | No
2035-05-07 04:00 | 2035 100% ECP | 280 | -526 | -510 | -135.98 | -110 | -776 | No
2035-05-07 05:00 | 2035 100% ECP | 0 | -526 | -510 | -435.98 | -410 | -776 | No
2035-05-07 06:00 | 2035 100% ECP | 0 | -526 | -510 | -510 | -710 | -776 | No
2035-05-07 07:00 | 2035 100% ECP | -259.14 | -526 | -510 | -510 | -710 | -776 | No
2035-05-07 08:00 | 2035 100% ECP | -679.14 | -526 | -510 | -318.71 | -410 | -776 | Yes
2035-05-07 09:00 | 2035 100% ECP | -700 | -526 | -510 | -510 | -110 | -776 | Yes
2035-05-07 10:00 | 2035 100% ECP | -700 | -526 | -510 | -510 | -300 | -776 | Yes
2035-05-07 11:00 | 2035 100% ECP | -700 | -526 | -510 | -510 | 0 | -776 | Yes
2035-05-07 12:00 | 2035 100% ECP | -700 | -526 | -510 | -510 | 0 | -776 | Yes
2035-05-07 13:00 | 2035 100% ECP | -700 | -526 | -510 | -510 | -300 | -776 | Yes
2035-05-07 14:00 | 2035 100% ECP | -700 | -526 | -510 | -510 | -335.33 | -776 | Yes
2035-05-07 15:00 | 2035 100% ECP | -700 | -526 | -510 | -510 | -501.04 | -776 | Yes
2035-05-07 16:00 | 2035 100% ECP | -310.19 | -526 | -510 | -510 | -201.04 | -776 | Yes
2035-05-07 17:00 | 2035 100% ECP | 109.81 | -526 | -510 | -510 | -500.97 | -776 | No
2035-05-07 18:00 | 2035 100% ECP | 529.81 | -526 | -510 | -510 | -710 | -776 | No
2035-05-07 19:00 | 2035 100% ECP | 700 | -526 | -510 | -510 | -710 | -776 | No
2035-05-07 20:00 | 2035 100% ECP | 700 | -526 | -510 | -510 | -600 | -776 | No
2035-05-07 21:00 | 2035 100% ECP | 700 | -526 | -510 | -352.38 | -300 | -776 | No
2035-05-07 22:00 | 2035 100% ECP | 700 | -226 | -210 | -52.38 | 0 | -476 | No
2035-05-07 23:00 | 2035 100% ECP | 700 | 0 | 90 | 0 | 0 | -176 | No
2035-05-08 | 2035 100% ECP | 700 | 0 | 390 | 300 | 300 | 0 | No
2035-05-08 01:00 | 2035 100% ECP | 700 | 0 | 510 | 510 | 300 | 0 | No
2035-05-08 02:00 | 2035 100% ECP | 700 | 0 | 510 | 510 | 433.22 | 0 | No
2035-05-08 03:00 | 2035 100% ECP | 700 | 0 | 390 | 318.56 | 133.22 | 0 | No
2035-05-08 04:00 | 2035 100% ECP | 700 | 74 | 90 | 18.56 | 0 | -176 | No
2035-05-08 05:00 | 2035 100% ECP | 700 | -226 | -210 | -281.44 | -300 | -476 | No
2035-05-08 06:00 | 2035 100% ECP | 700 | -526 | -510 | -510 | -600 | -776 | No
2035-05-08 07:00 | 2035 100% ECP | 663.55 | -526 | -510 | -510 | -710 | -776 | No
2035-05-08 08:00 | 2035 100% ECP | 243.55 | -526 | -510 | -510 | -710 | -776 | No
2035-05-08 09:00 | 2035 100% ECP | -176.45 | -526 | -510 | -510 | -417.66 | -776 | Yes
2035-05-08 10:00 | 2035 100% ECP | -596.45 | -526 | -510 | -210.78 | -117.66 | -776 | Yes
2035-05-08 11:00 | 2035 100% ECP | -700 | -526 | -510 | 0 | 0 | -776 | Yes
2035-05-08 12:00 | 2035 100% ECP | -700 | -526 | -510 | -300 | 0 | -776 | Yes
2035-05-08 13:00 | 2035 100% ECP | -700 | -526 | -510 | -510 | -84.11 | -776 | Yes
2035-05-08 14:00 | 2035 100% ECP | -700 | -526 | -510 | -288.67 | -384.11 | -776 | Yes
2035-05-08 15:00 | 2035 100% ECP | -560 | -526 | -510 | -510 | -684.11 | -776 | Yes
2035-05-08 16:00 | 2035 100% ECP | -140 | -526 | -510 | -510 | -584.67 | -776 | Yes
2035-05-08 17:00 | 2035 100% ECP | 280 | -526 | -510 | -510 | -710 | -776 | No
2035-05-08 18:00 | 2035 100% ECP | 700 | -526 | -510 | -510 | -710 | -776 | No
2035-05-08 19:00 | 2035 100% ECP | 700 | -526 | -510 | -510 | -710 | -776 | No
2035-05-08 20:00 | 2035 100% ECP | 700 | -526 | -510 | -510 | -710 | -776 | No
2035-05-08 21:00 | 2035 100% ECP | 700 | -526 | -510 | -510 | -710 | -776 | No
2035-05-08 22:00 | 2035 100% ECP | 700 | -226 | -210 | -210 | -410 | -476 | No
2035-05-08 23:00 | 2035 100% ECP | 700 | 0 | 0 | 0 | -110 | -176 | No
2035-05-09 | 2035 100% ECP | 700 | 0 | 0 | 0 | 0 | 0 | No
2035-05-09 01:00 | 2035 100% ECP | 700 | 0 | 0 | 0 | 0 | 0 | No
2035-05-09 02:00 | 2035 100% ECP | 700 | 0 | 300 | 262.07 | 239.85 | 0 | No
2035-05-09 03:00 | 2035 100% ECP | 700 | 0 | 510 | 510 | 539.85 | 0 | No
2035-05-09 04:00 | 2035 100% ECP | 700 | 67.48 | 300 | 300 | 300 | 124 | No
2035-05-09 05:00 | 2035 100% ECP | 628.04 | 0 | 0 | 0 | 0 | -176 | No
2035-05-09 06:00 | 2035 100% ECP | 208.04 | -226 | -300 | -300 | -300 | -476 | No
2035-05-09 07:00 | 2035 100% ECP | -211.96 | -526 | 0 | -510 | -439.06 | -776 | No
2035-05-09 08:00 | 2035 100% ECP | -631.96 | -526 | 0 | -510 | -352.25 | -776 | No
2035-05-09 09:00 | 2035 100% ECP | -700 | -526 | 0 | -510 | -495.81 | -776 | Yes
2035-05-09 10:00 | 2035 100% ECP | -700 | -526 | 0 | -510 | -195.81 | -776 | Yes
2035-05-09 11:00 | 2035 100% ECP | -700 | -526 | 0 | -343.51 | 0 | -776 | Yes
2035-05-09 12:00 | 2035 100% ECP | -700 | -526 | 0 | -43.51 | 0 | -776 | Yes
2035-05-09 13:00 | 2035 100% ECP | -700 | -526 | 0 | -343.51 | 0 | -776 | Yes
2035-05-09 14:00 | 2035 100% ECP | -700 | -526 | 0 | -510 | -105.02 | -776 | Yes
2035-05-09 15:00 | 2035 100% ECP | -700 | -526 | 0 | -210 | -405.02 | -776 | Yes
2035-05-09 16:00 | 2035 100% ECP | -692.77 | -526 | 0 | -510 | -705.02 | -776 | No
2035-05-09 17:00 | 2035 100% ECP | -274.12 | -526 | 0 | -510 | -710 | -776 | No
2035-05-09 18:00 | 2035 100% ECP | 145.88 | -526 | 0 | -510 | -710 | -776 | No
2035-05-09 19:00 | 2035 100% ECP | 447.41 | -526 | 0 | -510 | -624.22 | -776 | No
2035-05-09 20:00 | 2035 100% ECP | 27.41 | -526 | 0 | -381.02 | -324.22 | -776 | No
2035-05-09 21:00 | 2035 100% ECP | 447.41 | -226 | 0 | -81.02 | -24.22 | -476 | No
2035-05-09 22:00 | 2035 100% ECP | 700 | 74 | 0 | 218.98 | 275.78 | -176 | No
2035-05-09 23:00 | 2035 100% ECP | 700 | 0 | 0 | -81.02 | 0 | 0 | No
2035-05-10 | 2035 100% ECP | 700 | 0 | 0 | -191.2 | 0 | 0 | No
2035-05-10 01:00 | 2035 100% ECP | 420 | 0 | 0 | -411.37 | 0 | -131.54 | No
2035-05-10 02:00 | 2035 100% ECP | 0 | -300 | 0 | -111.37 | 0 | -5.19 | No
2035-05-10 03:00 | 2035 100% ECP | -327.9 | 0 | 0 | 188.63 | 300 | 294.81 | No
2035-05-10 04:00 | 2035 100% ECP | -622.7 | 300 | 0 | 488.63 | 600 | 594.81 | No
2035-05-10 05:00 | 2035 100% ECP | -700 | 505 | 0 | 510 | 710 | 750 | No
2035-05-10 06:00 | 2035 100% ECP | -700 | 505 | 0 | 510 | 710 | 750 | Yes
2035-05-10 07:00 | 2035 100% ECP | -700 | 505 | 0 | 510 | 710 | 750 | Yes
2035-05-10 08:00 | 2035 100% ECP | -700 | 505 | 0 | 510 | 710 | 750 | Yes
2035-05-10 09:00 | 2035 100% ECP | -700 | 505 | 0 | 510 | 710 | 750 | Yes
2035-05-10 10:00 | 2035 100% ECP | -700 | 505 | 0 | 510 | 710 | 750 | Yes
2035-05-10 11:00 | 2035 100% ECP | -700 | 505 | 0 | 510 | 710 | 750 | Yes
2035-05-10 12:00 | 2035 100% ECP | -700 | 505 | 0 | 510 | 710 | 750 | Yes
2035-05-10 13:00 | 2035 100% ECP | -700 | 505 | 0 | 510 | 710 | 750 | Yes
2035-05-10 14:00 | 2035 100% ECP | -700 | 505 | 0 | 510 | 710 | 743.82 | Yes
2035-05-10 15:00 | 2035 100% ECP | -700 | 505 | 0 | 510 | 490 | 443.82 | Yes
2035-05-10 16:00 | 2035 100% ECP | -700 | 374 | 0 | 390 | 190 | 143.82 | Yes
2035-05-10 17:00 | 2035 100% ECP | -700 | 74 | 0 | 90 | -110 | -156.18 | Yes
2035-05-10 18:00 | 2035 100% ECP | -700 | -226 | 0 | -210 | -410 | -456.18 | Yes
2035-05-10 19:00 | 2035 100% ECP | -700 | -526 | 0 | -510 | -710 | -756.18 | No
2035-05-10 20:00 | 2035 100% ECP | -700 | -526 | 0 | -510 | -456.6 | -456.18 | No
2035-05-10 21:00 | 2035 100% ECP | -700 | -226 | 0 | -210 | -156.6 | -156.18 | No
2035-05-10 22:00 | 2035 100% ECP | -700 | 74 | 0 | 90 | 143.4 | 143.82 | No
2035-05-10 23:00 | 2035 100% ECP | -700 | 374 | 0 | 390 | 443.4 | 443.82 | No
2035-05-11 | 2035 100% ECP | -700 | 505 | 0 | 510 | 710 | 743.82 | No
2035-05-11 01:00 | 2035 100% ECP | -700 | 505 | 0 | 510 | 710 | 750 | No
2035-05-11 02:00 | 2035 100% ECP | -593.08 | 505 | 0 | 510 | 710 | 750 | No
2035-05-11 03:00 | 2035 100% ECP | -173.08 | 505 | 0 | 510 | 710 | 750 | No
2035-05-11 04:00 | 2035 100% ECP | -336 | 505 | 0 | 510 | 710 | 750 | No
2035-05-11 05:00 | 2035 100% ECP | -570.07 | 505 | 0 | 510 | 710 | 750 | No
2035-05-11 06:00 | 2035 100% ECP | -700 | 505 | 0 | 510 | 710 | 750 | Yes
2035-05-11 07:00 | 2035 100% ECP | -566.86 | 205 | 300 | 510 | 710 | 565.13 | Yes
2035-05-11 08:00 | 2035 100% ECP | -146.86 | 0 | 510 | 510 | 710 | 654.29 | Yes
2035-05-11 09:00 | 2035 100% ECP | 0 | 0 | 510 | 510 | 710 | 362.19 | Yes
2035-05-11 10:00 | 2035 100% ECP | -280 | 246.77 | 510 | 510 | 488.16 | 300 | Yes
2035-05-11 11:00 | 2035 100% ECP | -700 | 0 | 210 | 210 | 188.16 | 0 | Yes
2035-05-11 12:00 | 2035 100% ECP | -280 | 300 | 510 | 510 | 488.16 | 300 | Yes
2035-05-11 13:00 | 2035 100% ECP | 140 | 505 | 510 | 510 | 710 | 424 | Yes
2035-05-11 14:00 | 2035 100% ECP | 560 | 374 | 390 | 478.52 | 710 | 124 | Yes
2035-05-11 15:00 | 2035 100% ECP | 700 | 74 | 90 | 178.52 | 410 | -176 | Yes
2035-05-11 16:00 | 2035 100% ECP | 280 | -226 | -210 | -121.48 | 110 | -476 | Yes
2035-05-11 17:00 | 2035 100% ECP | -140 | -526 | -510 | -421.48 | -190 | -776 | Yes
2035-05-11 18:00 | 2035 100% ECP | 280 | -526 | -510 | -333.93 | -300 | -776 | No
2035-05-11 19:00 | 2035 100% ECP | 700 | -226 | -510 | -33.93 | 0 | -476 | No
2035-05-11 20:00 | 2035 100% ECP | 700 | 0 | -510 | 0 | 0 | -176 | No
2035-05-11 21:00 | 2035 100% ECP | 700 | 0 | -510 | 0 | 0 | 0 | No
2035-05-11 22:00 | 2035 100% ECP | 700 | 0 | -510 | 0 | 0 | 0 | No
2035-05-11 23:00 | 2035 100% ECP | 700 | 0 | -229.78 | 0 | 0 | 0 | No
2035-05-12 | 2035 100% ECP | 700 | 0 | -80.66 | 0 | 0 | 0 | No
2035-05-12 01:00 | 2035 100% ECP | 700 | 0 | 210 | 210 | 300 | 290.43 | No
2035-05-12 02:00 | 2035 100% ECP | 700 | 300 | 510 | 510 | 600 | 590.43 | No
2035-05-12 03:00 | 2035 100% ECP | 700 | 505 | 510 | 510 | 710 | 750 | No
2035-05-12 04:00 | 2035 100% ECP | 700 | 505 | 510 | 510 | 710 | 724 | No
2035-05-12 05:00 | 2035 100% ECP | 700 | 205 | 390 | 510 | 537.34 | 424 | No
2035-05-12 06:00 | 2035 100% ECP | 560 | 0 | 90 | 222.39 | 237.34 | 124 | No
2035-05-12 07:00 | 2035 100% ECP | 140 | -226 | -210 | 390 | 327.49 | -176 | No
2035-05-12 08:00 | 2035 100% ECP | -280 | -526 | -510 | 90 | 27.49 | -476 | Yes
2035-05-12 09:00 | 2035 100% ECP | -700 | -526 | -510 | -210 | -272.51 | -776 | Yes
2035-05-12 10:00 | 2035 100% ECP | -700 | -526 | -510 | -510 | -572.51 | -776 | Yes
2035-05-12 11:00 | 2035 100% ECP | -700 | -526 | -510 | -510 | -710 | -776 | Yes
2035-05-12 12:00 | 2035 100% ECP | -700 | -526 | -510 | -510 | -710 | -776 | Yes
2035-05-12 13:00 | 2035 100% ECP | -700 | -526 | -510 | -510 | -710 | -776 | Yes
2035-05-12 14:00 | 2035 100% ECP | -700 | -526 | -510 | -510 | -710 | -776 | Yes
2035-05-12 15:00 | 2035 100% ECP | -700 | -526 | -510 | -510 | -710 | -776 | Yes
2035-05-12 16:00 | 2035 100% ECP | -280 | -526 | -510 | -510 | -710 | -776 | Yes
2035-05-12 17:00 | 2035 100% ECP | 140 | -526 | -510 | -510 | -710 | -776 | No
2035-05-12 18:00 | 2035 100% ECP | 560 | -226 | -510 | -510 | -410 | -476 | No
2035-05-12 19:00 | 2035 100% ECP | 700 | 0 | -510 | -510 | -110 | -176 | No
2035-05-12 20:00 | 2035 100% ECP | 700 | 0 | -510 | -510 | -191.89 | 0 | No
2035-05-12 21:00 | 2035 100% ECP | 700 | 0 | -510 | -510 | -491.89 | 0 | No
2035-05-12 22:00 | 2035 100% ECP | 700 | 0 | -510 | -510 | -191.89 | 0 | No
2035-05-12 23:00 | 2035 100% ECP | 700 | 0 | -390 | -380.04 | 0 | 0 | No
2035-05-13 | 2035 100% ECP | 700 | 0 | -90 | -80.04 | 134.78 | 150 | No
2035-05-13 01:00 | 2035 100% ECP | 700 | 205 | 210 | 219.96 | 410 | 450 | No
2035-05-13 02:00 | 2035 100% ECP | 700 | 505 | 510 | 510 | 710 | 750 | No
2035-05-13 03:00 | 2035 100% ECP | 700 | 505 | 510 | 510 | 710 | 750 | No
2035-05-13 04:00 | 2035 100% ECP | 700 | 505 | 510 | 510 | 710 | 724 | No
2035-05-13 05:00 | 2035 100% ECP | 671.83 | 374 | 510 | 510 | 710 | 424 | No
2035-05-13 06:00 | 2035 100% ECP | 251.83 | 74 | 210 | 510 | 498.99 | 124 | No
2035-05-13 07:00 | 2035 100% ECP | -168.17 | -226 | -90 | 510 | 324.79 | -176 | No
2035-05-13 08:00 | 2035 100% ECP | -588.17 | -526 | -390 | 210 | 24.79 | -476 | Yes
2035-05-13 09:00 | 2035 100% ECP | -700 | -526 | -510 | -90 | -275.21 | -776 | Yes
2035-05-13 10:00 | 2035 100% ECP | -700 | -443.15 | -510 | -210 | -239.2 | -776 | Yes
2035-05-13 11:00 | 2035 100% ECP | -700 | -526 | -510 | -510 | -539.2 | -776 | Yes
2035-05-13 12:00 | 2035 100% ECP | -700 | -526 | -510 | -210 | -239.2 | -776 | Yes
2035-05-13 13:00 | 2035 100% ECP | -700 | -526 | -510 | 0 | 0 | -776 | Yes
2035-05-13 14:00 | 2035 100% ECP | -700 | -526 | -510 | 0 | 0 | -776 | Yes
2035-05-13 15:00 | 2035 100% ECP | -700 | -526 | -510 | -300 | -151.34 | -776 | Yes
2035-05-13 16:00 | 2035 100% ECP | -700 | -526 | -510 | -396.53 | 0 | -776 | Yes
2035-05-13 17:00 | 2035 100% ECP | -280 | -526 | -510 | -358.01 | 0 | -776 | Yes
2035-05-13 18:00 | 2035 100% ECP | 140 | -526 | -510 | -300 | -90.3 | -776 | No
2035-05-13 19:00 | 2035 100% ECP | 560 | -226 | -510 | 0 | 0 | -476 | No
2035-05-13 20:00 | 2035 100% ECP | 700 | 0 | -510 | 0 | 0 | -176 | No
2035-05-13 21:00 | 2035 100% ECP | 700 | 0 | -510 | 0 | 0 | 0 | No
2035-05-13 22:00 | 2035 100% ECP | 700 | 0 | -510 | 0 | 0 | 0 | No
2035-05-13 23:00 | 2035 100% ECP | 700 | 0 | -385.84 | 0 | 0 | 0 | No
2035-05-14 | 2035 100% ECP | 700 | 0 | -385.84 | 0 | 0 | 0 | No
2035-05-14 01:00 | 2035 100% ECP | 700 | 0 | -224.58 | 0 | 0 | 0 | No
2035-05-14 02:00 | 2035 100% ECP | 700 | 0 | 0 | 0 | 0 | 0 | No
2035-05-14 03:00 | 2035 100% ECP | 700 | 0 | 0 | 0 | 0 | 0 | No
2035-05-14 04:00 | 2035 100% ECP | 700 | 0 | 0 | 0 | 0 | 0 | No
2035-05-14 05:00 | 2035 100% ECP | 700 | 0 | 0 | 0 | 0 | -176 | No
2035-05-14 06:00 | 2035 100% ECP | 560 | -226 | -289.48 | 0 | 0 | -476 | No
2035-05-14 07:00 | 2035 100% ECP | 140 | -526 | -510 | -235.49 | 0 | -776 | No
2035-05-14 08:00 | 2035 100% ECP | -280 | -526 | -510 | -364.08 | 0 | -776 | Yes
2035-05-14 09:00 | 2035 100% ECP | -700 | -526 | -510 | -372.33 | 0 | -776 | Yes
2035-05-14 10:00 | 2035 100% ECP | -700 | -526 | -510 | -438.93 | 0 | -776 | Yes
2035-05-14 11:00 | 2035 100% ECP | -700 | -526 | -510 | -510 | -15 | -776 | Yes
2035-05-14 12:00 | 2035 100% ECP | -700 | -526 | -510 | -510 | -174.52 | -776 | Yes
2035-05-14 13:00 | 2035 100% ECP | -700 | -526 | -510 | -510 | 0 | -776 | Yes
2035-05-14 14:00 | 2035 100% ECP | -700 | -526 | -510 | -510 | -3.61 | -776 | Yes
2035-05-14 15:00 | 2035 100% ECP | -686.87 | -526 | -510 | -510 | -3.61 | -776 | Yes
2035-05-14 16:00 | 2035 100% ECP | -266.87 | -526 | -510 | -510 | -256.45 | -776 | Yes
2035-05-14 17:00 | 2035 100% ECP | 153.13 | -526 | -510 | -210 | -354.73 | -776 | No
2035-05-14 18:00 | 2035 100% ECP | 573.13 | -526 | -510 | -510 | -654.73 | -776 | No
2035-05-14 19:00 | 2035 100% ECP | 700 | -526 | -510 | -510 | -710 | -776 | No
2035-05-14 20:00 | 2035 100% ECP | 700 | -526 | -510 | -510 | -710 | -776 | No
2035-05-14 21:00 | 2035 100% ECP | 700 | -526 | -510 | -300 | -410 | -610.49 | No
2035-05-14 22:00 | 2035 100% ECP | 700 | -226 | -210 | 0 | -110 | -310.49 | No
2035-05-14 23:00 | 2035 100% ECP | 700 | 74 | 90 | 300 | 190 | -10.49 | No
2035-05-15 | 2035 100% ECP | 700 | 374 | 390 | 510 | 0 | 289.51 | No
2035-05-15 01:00 | 2035 100% ECP | 700 | 74 | 510 | 510 | 0 | 589.51 | No
2035-05-15 02:00 | 2035 100% ECP | 700 | 68.63 | 510 | 510 | 0 | 750 | No
2035-05-15 03:00 | 2035 100% ECP | 700 | 0 | 510 | 510 | 0 | 724 | No
2035-05-15 04:00 | 2035 100% ECP | 700 | 62.08 | 510 | 510 | 0 | 424 | No
2035-05-15 05:00 | 2035 100% ECP | 700 | 300 | 210 | 419.96 | 0 | 124 | No
2035-05-15 06:00 | 2035 100% ECP | 620.27 | 0 | -90 | 119.96 | 0 | -176 | No
2035-05-15 07:00 | 2035 100% ECP | 200.27 | -300 | -390 | -180.04 | 0 | -476 | No
2035-05-15 08:00 | 2035 100% ECP | -219.73 | -526 | -510 | -351.51 | 0 | -776 | Yes
2035-05-15 09:00 | 2035 100% ECP | -639.73 | -526 | -510 | -510 | 0 | -776 | Yes
2035-05-15 10:00 | 2035 100% ECP | -700 | -526 | -510 | -510 | 0 | -776 | Yes
2035-05-15 11:00 | 2035 100% ECP | -700 | -526 | -510 | -510 | 0 | -776 | Yes
2035-05-15 12:00 | 2035 100% ECP | -700 | -526 | -510 | -510 | 0 | -776 | Yes
2035-05-15 13:00 | 2035 100% ECP | -700 | -526 | -510 | -510 | 0 | -776 | Yes
2035-05-15 14:00 | 2035 100% ECP | -700 | -526 | -510 | -510 | 0 | -776 | Yes
2035-05-15 15:00 | 2035 100% ECP | -280 | -526 | -510 | -510 | 0 | -776 | Yes
2035-05-15 16:00 | 2035 100% ECP | 140 | -526 | -510 | -479.69 | 0 | -776 | No
2035-05-15 17:00 | 2035 100% ECP | 560 | -420.5 | -510 | -413.55 | 0 | -776 | No
2035-05-15 18:00 | 2035 100% ECP | 700 | -526 | -510 | -510 | 0 | -776 | No
2035-05-15 19:00 | 2035 100% ECP | 700 | -526 | -510 | -510 | 0 | -776 | No
2035-05-15 20:00 | 2035 100% ECP | 700 | -526 | -510 | -506.38 | 0 | -476 | No
2035-05-15 21:00 | 2035 100% ECP | 700 | -226 | -210 | -206.38 | 0 | -176 | No
2035-05-15 22:00 | 2035 100% ECP | 700 | 74 | 90 | 93.62 | 0 | 124 | No
2035-05-15 23:00 | 2035 100% ECP | 700 | 374 | 390 | 393.62 | 0 | 424 | No
2035-05-16 | 2035 100% ECP | 700 | 188.6 | 510 | 510 | 0 | 724 | No
2035-05-16 01:00 | 2035 100% ECP | 700 | 0 | 510 | 510 | 0 | 750 | No
2035-05-16 02:00 | 2035 100% ECP | 700 | 0 | 510 | 510 | 0 | 750 | No
2035-05-16 03:00 | 2035 100% ECP | 700 | 0 | 510 | 510 | 0 | 724 | No
2035-05-16 04:00 | 2035 100% ECP | 700 | 226.95 | 510 | 510 | 0 | 424 | No
2035-05-16 05:00 | 2035 100% ECP | 700 | 300 | 336.22 | 510 | 0 | 124 | No
2035-05-16 06:00 | 2035 100% ECP | 700 | 0 | 36.22 | 436.5 | 0 | -176 | No
2035-05-16 07:00 | 2035 100% ECP | 700 | -300 | -263.78 | 136.5 | 0 | -476 | No
2035-05-16 08:00 | 2035 100% ECP | 363.77 | -526 | -510 | -163.5 | 0 | -776 | No
2035-05-16 09:00 | 2035 100% ECP | 0 | -526 | -510 | -463.5 | 0 | -776 | No
2035-05-16 10:00 | 2035 100% ECP | 0 | -526 | -510 | -510 | 0 | -776 | No
2035-05-16 11:00 | 2035 100% ECP | -123.09 | -526 | -510 | -510 | 0 | -776 | No
2035-05-16 12:00 | 2035 100% ECP | 0 | -526 | -510 | -510 | 0 | -776 | No
2035-05-16 13:00 | 2035 100% ECP | 280 | -526 | -510 | -510 | 0 | -776 | No
2035-05-16 14:00 | 2035 100% ECP | 700 | -526 | -510 | -510 | 0 | -776 | No
2035-05-16 15:00 | 2035 100% ECP | 700 | -526 | -510 | -388.01 | 0 | -776 | No
2035-05-16 16:00 | 2035 100% ECP | 700 | -226 | -210 | -97.38 | 0 | -476 | No
2035-05-16 17:00 | 2035 100% ECP | 700 | 74 | 90 | 90 | 0 | -176 | No
2035-05-16 18:00 | 2035 100% ECP | 700 | -226 | -210 | -210 | 0 | -476 | No
2035-05-16 19:00 | 2035 100% ECP | 700 | -526 | -510 | -510 | 0 | -776 | No
2035-05-16 20:00 | 2035 100% ECP | 700 | -336.02 | -510 | -510 | 0 | -600 | No
2035-05-16 21:00 | 2035 100% ECP | 700 | -36.02 | -210 | -210 | 0 | -300 | No
2035-05-16 22:00 | 2035 100% ECP | 700 | 263.98 | 90 | 90 | 0 | 0 | No
2035-05-16 23:00 | 2035 100% ECP | 700 | 102.66 | 390 | 390 | 0 | 300 | No
2035-05-17 | 2035 100% ECP | 700 | 0 | 510 | 392.05 | 0 | 0 | No
2035-05-17 01:00 | 2035 100% ECP | 700 | 0 | 300 | 104.34 | 0 | 0 | No
2035-05-17 02:00 | 2035 100% ECP | 700 | 0 | 0 | -68.69 | 0 | 0 | No
2035-05-17 03:00 | 2035 100% ECP | 700 | 0 | -111.28 | 0 | 0 | 0 | No
2035-05-17 04:00 | 2035 100% ECP | 700 | 0 | -411.28 | -219.6 | 0 | 0 | No
2035-05-17 05:00 | 2035 100% ECP | 700 | 0 | -510 | -242.64 | 0 | 0 | No
2035-05-17 06:00 | 2035 100% ECP | 700 | 0 | -510 | -345.38 | 0 | 0 | No
2035-05-17 07:00 | 2035 100% ECP | 700 | 0 | -510 | -204.16 | 0 | -176 | No
2035-05-17 08:00 | 2035 100% ECP | 700 | -226 | -510 | -116.3 | 0 | -476 | No
2035-05-17 09:00 | 2035 100% ECP | 700 | -526 | -510 | -77.55 | 0 | -776 | No
2035-05-17 10:00 | 2035 100% ECP | 700 | -526 | -510 | -104.26 | 0 | -776 | No
2035-05-17 11:00 | 2035 100% ECP | 700 | -526 | -510 | 55.31 | 110 | -699.8 | No
2035-05-17 12:00 | 2035 100% ECP | 700 | -226 | -210 | 355.31 | 410 | -399.8 | No
2035-05-17 13:00 | 2035 100% ECP | 700 | 74 | 90 | 510 | 710 | -99.8 | No
2035-05-17 14:00 | 2035 100% ECP | 700 | 74 | 90 | 510 | 609.51 | -151.62 | No
2035-05-17 15:00 | 2035 100% ECP | 700 | -226 | -210 | 210 | 309.51 | -451.62 | No
2035-05-17 16:00 | 2035 100% ECP | 700 | -526 | -510 | -90 | 9.51 | -751.62 | No
2035-05-17 17:00 | 2035 100% ECP | 700 | -526 | -510 | -390 | 0 | -776 | No
2035-05-17 18:00 | 2035 100% ECP | 280 | -526 | -510 | -510 | 0 | -776 | No
2035-05-17 19:00 | 2035 100% ECP | -140 | -526 | -510 | -427.18 | 0 | -776 | No
2035-05-17 20:00 | 2035 100% ECP | -170.76 | -526 | -510 | -407.26 | 0 | -776 | No
2035-05-17 21:00 | 2035 100% ECP | -590.76 | -526 | -510 | -423.12 | 0 | -776 | No
2035-05-17 22:00 | 2035 100% ECP | -590.76 | -526 | -510 | -123.12 | 0 | -776 | No
2035-05-17 23:00 | 2035 100% ECP | -452.86 | -526 | -510 | -379.62 | 0 | -476 | No
2035-05-18 | 2035 100% ECP | -75.06 | -300 | -300 | -232.99 | -78.65 | -176 | No
2035-05-18 01:00 | 2035 100% ECP | 280 | 0 | 0 | 67.01 | 110 | 124 | No
2035-05-18 02:00 | 2035 100% ECP | 700 | 300 | 300 | 367.01 | 410 | 424 | No
2035-05-18 03:00 | 2035 100% ECP | 700 | 505 | 510 | 510 | 710 | 724 | No
2035-05-18 04:00 | 2035 100% ECP | 700 | 300 | 510 | 510 | 529.48 | 424 | No
2035-05-18 05:00 | 2035 100% ECP | 280 | 0 | 210 | 210 | 229.48 | 124 | No
2035-05-18 06:00 | 2035 100% ECP | 211.75 | -300 | -90 | -90 | -70.52 | -176 | No
2035-05-18 07:00 | 2035 100% ECP | 631.75 | 0 | 210 | 210 | 229.48 | 124 | No
2035-05-18 08:00 | 2035 100% ECP | 700 | 240.46 | 510 | 510 | 529.48 | 424 | No
2035-05-18 09:00 | 2035 100% ECP | 700 | 205 | 510 | 510 | 581.93 | 450 | No
2035-05-18 10:00 | 2035 100% ECP | 700 | 505 | 510 | 510 | 710 | 750 | No
2035-05-18 11:00 | 2035 100% ECP | 700 | 505 | 510 | 510 | 710 | 750 | No
2035-05-18 12:00 | 2035 100% ECP | 700 | 505 | 510 | 510 | 710 | 750 | No
2035-05-18 13:00 | 2035 100% ECP | 700 | 505 | 510 | 510 | 710 | 750 | No
2035-05-18 14:00 | 2035 100% ECP | 700 | 374 | 300 | 392.57 | 600 | 450 | No
2035-05-18 15:00 | 2035 100% ECP | 700 | 74 | 0 | 92.57 | 300 | 150 | No
2035-05-18 16:00 | 2035 100% ECP | 700 | -226 | -300 | -207.43 | 0 | -150 | No
2035-05-18 17:00 | 2035 100% ECP | 700 | -526 | -510 | -279.56 | 0 | -450 | No
2035-05-18 18:00 | 2035 100% ECP | 700 | -526 | -510 | -174.02 | 0 | -750 | No
2035-05-18 19:00 | 2035 100% ECP | 379.92 | -526 | -510 | -267.87 | 0 | -776 | No
2035-05-18 20:00 | 2035 100% ECP | 379.92 | -526 | -510 | -510 | 0 | -776 | No
2035-05-18 21:00 | 2035 100% ECP | 280 | -526 | -510 | -510 | 0 | -776 | No
2035-05-18 22:00 | 2035 100% ECP | 700 | -526 | -510 | -477.25 | 0 | -776 | No
2035-05-18 23:00 | 2035 100% ECP | 700 | -526 | -510 | -510 | 0 | -776 | No
2035-05-19 | 2035 100% ECP | 700 | -226 | -510 | -510 | -32.12 | -600 | No
2035-05-19 01:00 | 2035 100% ECP | 700 | -282.96 | -315.59 | -300 | -76.27 | -300 | No
2035-05-19 02:00 | 2035 100% ECP | 700 | 0 | -15.59 | 0 | 223.73 | 0 | No
2035-05-19 03:00 | 2035 100% ECP | 700 | 0 | -315.59 | 0 | 0 | -221.12 | No
2035-05-19 04:00 | 2035 100% ECP | 700 | 0 | -278.67 | -210 | 0 | -476 | No
2035-05-19 05:00 | 2035 100% ECP | 700 | -20.3 | -510 | -510 | -227.64 | -776 | No
2035-05-19 06:00 | 2035 100% ECP | 700 | -143.14 | -510 | -495.25 | 0 | -776 | No
2035-05-19 07:00 | 2035 100% ECP | 560 | -443.14 | -510 | -405.87 | 0 | -776 | No
2035-05-19 08:00 | 2035 100% ECP | 140 | -526 | -510 | -444.61 | 0 | -776 | No
2035-05-19 09:00 | 2035 100% ECP | -280 | -526 | -510 | -400.56 | 0 | -776 | Yes
2035-05-19 10:00 | 2035 100% ECP | -700 | -526 | -510 | -510 | -27.18 | -776 | Yes
2035-05-19 11:00 | 2035 100% ECP | -700 | -526 | -510 | -441.72 | 0 | -776 | Yes
2035-05-19 12:00 | 2035 100% ECP | -700 | -526 | -510 | -495.05 | 0 | -776 | Yes
2035-05-19 13:00 | 2035 100% ECP | -700 | -526 | -510 | -491.1 | 0 | -776 | Yes
2035-05-19 14:00 | 2035 100% ECP | -700 | -526 | -510 | -453.56 | 0 | -776 | Yes
2035-05-19 15:00 | 2035 100% ECP | -580.4 | -526 | -510 | -421.79 | 0 | -776 | Yes
2035-05-19 16:00 | 2035 100% ECP | -160.4 | -526 | -510 | -433.71 | 0 | -776 | Yes
2035-05-19 17:00 | 2035 100% ECP | 259.6 | -526 | -510 | -309.14 | 0 | -776 | No
2035-05-19 18:00 | 2035 100% ECP | 679.6 | -447.4 | -510 | -292.47 | -3.95 | -776 | No
2035-05-19 19:00 | 2035 100% ECP | 700 | -147.4 | -510 | -210 | -303.95 | -476 | No
2035-05-19 20:00 | 2035 100% ECP | 700 | -176.88 | -510 | -510 | -603.95 | -776 | No
2035-05-19 21:00 | 2035 100% ECP | 700 | 0 | -510 | -210 | -303.95 | -476 | No
2035-05-19 22:00 | 2035 100% ECP | 700 | 0 | -510 | -304.78 | -3.95 | -176 | No
2035-05-19 23:00 | 2035 100% ECP | 700 | 0 | -510 | -501.45 | 0 | 0 | No
2035-05-20 | 2035 100% ECP | 700 | 0 | -510 | -510 | -27.68 | 0 | No
2035-05-20 01:00 | 2035 100% ECP | 700 | 0 | -510 | -351.3 | 0 | 0 | No
2035-05-20 02:00 | 2035 100% ECP | 700 | 0 | -510 | -323.07 | 0 | -52.2 | No
2035-05-20 03:00 | 2035 100% ECP | 700 | 0 | -510 | -356.35 | 0 | -312.36 | No
2035-05-20 04:00 | 2035 100% ECP | 700 | 0 | -510 | -510 | -1.36 | -612.36 | No
2035-05-20 05:00 | 2035 100% ECP | 628.63 | -226 | -510 | -465.12 | 0 | -505.59 | Yes
2035-05-20 06:00 | 2035 100% ECP | 208.63 | -526 | -510 | -462.96 | 0 | -776 | No
2035-05-20 07:00 | 2035 100% ECP | -211.37 | -526 | -510 | -510 | -9.52 | -776 | Yes
2035-05-20 08:00 | 2035 100% ECP | -631.37 | -526 | -510 | -510 | -269.6 | -776 | Yes
2035-05-20 09:00 | 2035 100% ECP | -700 | -526 | -510 | -510 | -383.52 | -776 | Yes
2035-05-20 10:00 | 2035 100% ECP | -700 | -526 | -510 | -510 | -541.64 | -776 | Yes
2035-05-20 11:00 | 2035 100% ECP | -700 | -526 | -510 | -510 | -710 | -776 | Yes
2035-05-20 12:00 | 2035 100% ECP | -700 | -526 | -510 | -510 | -410 | -776 | Yes
2035-05-20 13:00 | 2035 100% ECP | -700 | -526 | -510 | -240.83 | -110 | -776 | Yes
2035-05-20 14:00 | 2035 100% ECP | -700 | -526 | -510 | -55.91 | 0 | -776 | Yes
2035-05-20 15:00 | 2035 100% ECP | -700 | -526 | -510 | -288.01 | 0 | -776 | Yes
2035-05-20 16:00 | 2035 100% ECP | -700 | -526 | -510 | -510 | -300 | -776 | Yes
2035-05-20 17:00 | 2035 100% ECP | -700 | -526 | -510 | -510 | -82.77 | -776 | Yes
2035-05-20 18:00 | 2035 100% ECP | -280 | -526 | -510 | -510 | -82.77 | -776 | No
2035-05-20 19:00 | 2035 100% ECP | 140 | -226 | -510 | -510 | -57.33 | -476 | No
2035-05-20 20:00 | 2035 100% ECP | 560 | 0 | -390 | -390 | -300 | -176 | No
2035-05-20 21:00 | 2035 100% ECP | 700 | 0 | -90 | -90 | 0 | 0 | No
2035-05-20 22:00 | 2035 100% ECP | 700 | 194.8 | 210 | 210 | 300 | 300 | No
2035-05-20 23:00 | 2035 100% ECP | 700 | 494.8 | 510 | 510 | 600 | 600 | No
2035-05-21 | 2035 100% ECP | 700 | 194.8 | 210 | 210 | 300 | 300 | No
2035-05-21 01:00 | 2035 100% ECP | 700 | 0 | -90 | 0 | 0 | 0 | No
2035-05-21 02:00 | 2035 100% ECP | 700 | 0 | -390 | -101.85 | 0 | 0 | No
2035-05-21 03:00 | 2035 100% ECP | 700 | 0 | -510 | 0 | 0 | 0 | No
2035-05-21 04:00 | 2035 100% ECP | 700 | 0 | -510 | 0 | 0 | 0 | No
2035-05-21 05:00 | 2035 100% ECP | 700 | 0 | -510 | 0 | 0 | -66.45 | No
2035-05-21 06:00 | 2035 100% ECP | 700 | 0 | -510 | -168.15 | 0 | -366.45 | No
2035-05-21 07:00 | 2035 100% ECP | 280 | -300 | -510 | -434.9 | 0 | -666.45 | No
2035-05-21 08:00 | 2035 100% ECP | -140 | -526 | -510 | -510 | 0 | -776 | Yes
2035-05-21 09:00 | 2035 100% ECP | -560 | -526 | -510 | -461.43 | 0 | -776 | Yes
2035-05-21 10:00 | 2035 100% ECP | -700 | -526 | -510 | -427.16 | 0 | -776 | Yes
2035-05-21 11:00 | 2035 100% ECP | -700 | -526 | -510 | -364.12 | 0 | -776 | Yes
2035-05-21 12:00 | 2035 100% ECP | -700 | -526 | -510 | -337.71 | 0 | -776 | Yes
2035-05-21 13:00 | 2035 100% ECP | -700 | -526 | -510 | -447.6 | 0 | -776 | Yes
2035-05-21 14:00 | 2035 100% ECP | -700 | -526 | -510 | -510 | 0 | -776 | Yes
2035-05-21 15:00 | 2035 100% ECP | -700 | -526 | -510 | -510 | -182.6 | -776 | Yes
2035-05-21 16:00 | 2035 100% ECP | -700 | -526 | -510 | -471.41 | -410 | -776 | Yes
2035-05-21 17:00 | 2035 100% ECP | -700 | -526 | -510 | -510 | -710 | -776 | No
2035-05-21 18:00 | 2035 100% ECP | -700 | -526 | -510 | -510 | -710 | -776 | No
2035-05-21 19:00 | 2035 100% ECP | -700 | -526 | -510 | -510 | -710 | -776 | No
2035-05-21 20:00 | 2035 100% ECP | -700 | -526 | -510 | -510 | -710 | -776 | No
2035-05-21 21:00 | 2035 100% ECP | -700 | -526 | -510 | -454.28 | -410 | -776 | No
2035-05-21 22:00 | 2035 100% ECP | -700 | -526 | -510 | -510 | -710 | -776 | No
2035-05-21 23:00 | 2035 100% ECP | -700 | -226 | -210 | -210 | -410 | -476 | Yes
2035-05-22 | 2035 100% ECP | -700 | 74 | 90 | 90 | -110 | -176 | Yes
2035-05-22 01:00 | 2035 100% ECP | -700 | 374 | 390 | 390 | 190 | 124 | Yes
2035-05-22 02:00 | 2035 100% ECP | -700 | 505 | 510 | 493.1 | 490 | 404.58 | Yes
2035-05-22 03:00 | 2035 100% ECP | -700 | 505 | 457.56 | 193.1 | 710 | 704.58 | Yes
2035-05-22 04:00 | 2035 100% ECP | -700 | 505 | 510 | 0 | 502.37 | 750 | Yes
2035-05-22 05:00 | 2035 100% ECP | -700 | 429.99 | 210 | 300 | 710 | 450 | Yes
2035-05-22 06:00 | 2035 100% ECP | -700 | 384.7 | 510 | 210 | 710 | 150 | Yes
2035-05-22 07:00 | 2035 100% ECP | -700 | 505 | 510 | 510 | 410 | 165.8 | Yes
2035-05-22 08:00 | 2035 100% ECP | -700 | 505 | 457.05 | 300 | 710 | 450 | Yes
2035-05-22 09:00 | 2035 100% ECP | -700 | 380.08 | 510 | 0 | 410 | 750 | Yes
2035-05-22 10:00 | 2035 100% ECP | -700 | 505 | 210 | 300 | 110 | 672.89 | Yes
2035-05-22 11:00 | 2035 100% ECP | -700 | 255.16 | 0 | 300 | 410 | 750 | Yes
2035-05-22 12:00 | 2035 100% ECP | -700 | 485.16 | -300 | 0 | 710 | 703.04 | Yes
2035-05-22 13:00 | 2035 100% ECP | -700 | 185.16 | 0 | 0 | 710 | 750 | Yes
2035-05-22 14:00 | 2035 100% ECP | -700 | 0 | 300 | 0 | 710 | 538.56 | Yes
2035-05-22 15:00 | 2035 100% ECP | -700 | 119.2 | 294.49 | 300 | 410 | 450 | Yes
2035-05-22 16:00 | 2035 100% ECP | -700 | 419.2 | 510 | 0 | 110 | 750 | Yes
2035-05-22 17:00 | 2035 100% ECP | -700 | 505 | 210 | 293.81 | 410 | 750 | Yes
2035-05-22 18:00 | 2035 100% ECP | -700 | 505 | 510 | 378.5 | 710 | 750 | Yes
2035-05-22 19:00 | 2035 100% ECP | -700 | 505 | 510 | 382.09 | 710 | 750 | Yes
2035-05-22 20:00 | 2035 100% ECP | -700 | 505 | 510 | 510 | 548.4 | 750 | Yes
2035-05-22 21:00 | 2035 100% ECP | -700 | 505 | 510 | 510 | 710 | 750 | Yes
2035-05-22 22:00 | 2035 100% ECP | -700 | 505 | 510 | 510 | 710 | 750 | Yes
2035-05-22 23:00 | 2035 100% ECP | -700 | 505 | 510 | 390.98 | 710 | 750 | Yes
2035-05-23 | 2035 100% ECP | -700 | 505 | 510 | 448.55 | 710 | 750 | Yes
2035-05-23 01:00 | 2035 100% ECP | -700 | 505 | 510 | 355.98 | 710 | 750 | Yes
2035-05-23 02:00 | 2035 100% ECP | -700 | 505 | 472.09 | 301.44 | 710 | 750 | Yes
2035-05-23 03:00 | 2035 100% ECP | -700 | 505 | 510 | 216.08 | 710 | 750 | Yes
2035-05-23 04:00 | 2035 100% ECP | -700 | 505 | 510 | 289.27 | 710 | 750 | Yes
2035-05-23 05:00 | 2035 100% ECP | -700 | 505 | 392.41 | 300 | 410 | 750 | Yes
2035-05-23 06:00 | 2035 100% ECP | -700 | 397.91 | 510 | 0 | 710 | 750 | Yes
2035-05-23 07:00 | 2035 100% ECP | -700 | 505 | 510 | 276.26 | 710 | 450 | Yes
2035-05-23 08:00 | 2035 100% ECP | -700 | 505 | 510 | 366.59 | 710 | 750 | Yes
2035-05-23 09:00 | 2035 100% ECP | -700 | 505 | 510 | 300 | 631.06 | 750 | Yes
2035-05-23 10:00 | 2035 100% ECP | -700 | 505 | 510 | 0 | 331.06 | 659.6 | Yes
2035-05-23 11:00 | 2035 100% ECP | -700 | 505 | 210 | 0 | 410 | 397.43 | Yes
2035-05-23 12:00 | 2035 100% ECP | -700 | 412.24 | 510 | -300 | 710 | 97.43 | Yes
2035-05-23 13:00 | 2035 100% ECP | -700 | 112.24 | 510 | 0 | 534.53 | 397.43 | Yes
2035-05-23 14:00 | 2035 100% ECP | -700 | 412.24 | 510 | 0 | 586.45 | 97.43 | Yes
2035-05-23 15:00 | 2035 100% ECP | -700 | 505 | 510 | 300 | 286.45 | 253.42 | Yes
2035-05-23 16:00 | 2035 100% ECP | -700 | 505 | 510 | 214.43 | 586.45 | 553.42 | Yes
2035-05-23 17:00 | 2035 100% ECP | -700 | 505 | 510 | 455.79 | 710 | 750 | Yes
2035-05-23 18:00 | 2035 100% ECP | -700 | 505 | 510 | 495.41 | 710 | 750 | Yes
2035-05-23 19:00 | 2035 100% ECP | -700 | 505 | 510 | 510 | 710 | 750 | Yes
2035-05-23 20:00 | 2035 100% ECP | -700 | 505 | 510 | 510 | 710 | 750 | Yes
2035-05-23 21:00 | 2035 100% ECP | -700 | 505 | 510 | 510 | 710 | 750 | Yes
2035-05-23 22:00 | 2035 100% ECP | -700 | 505 | 510 | 510 | 710 | 750 | Yes
2035-05-23 23:00 | 2035 100% ECP | -700 | 505 | 510 | 510 | 710 | 750 | Yes
2035-05-24 | 2035 100% ECP | -700 | 505 | 510 | 510 | 710 | 750 | Yes
2035-05-24 01:00 | 2035 100% ECP | -700 | 505 | 510 | 510 | 710 | 750 | Yes
2035-05-24 02:00 | 2035 100% ECP | -700 | 505 | 510 | 510 | 710 | 750 | Yes
2035-05-24 03:00 | 2035 100% ECP | -700 | 505 | 510 | 510 | 710 | 750 | Yes
2035-05-24 04:00 | 2035 100% ECP | -700 | 505 | 510 | 510 | 710 | 750 | Yes
2035-05-24 05:00 | 2035 100% ECP | -700 | 505 | 510 | 510 | 710 | 750 | Yes
2035-05-24 06:00 | 2035 100% ECP | -700 | 505 | 510 | 510 | 710 | 750 | Yes
2035-05-24 07:00 | 2035 100% ECP | -700 | 505 | 510 | 510 | 710 | 750 | Yes
2035-05-24 08:00 | 2035 100% ECP | -700 | 505 | 510 | 510 | 710 | 750 | Yes
2035-05-24 09:00 | 2035 100% ECP | -700 | 505 | 510 | 510 | 710 | 750 | Yes
2035-05-24 10:00 | 2035 100% ECP | -700 | 505 | 510 | 510 | 710 | 750 | Yes
2035-05-24 11:00 | 2035 100% ECP | -700 | 505 | 510 | 510 | 710 | 724 | Yes
2035-05-24 12:00 | 2035 100% ECP | -700 | 505 | 510 | 510 | 710 | 424 | Yes
2035-05-24 13:00 | 2035 100% ECP | -700 | 374 | 390 | 510 | 710 | 124 | Yes
2035-05-24 14:00 | 2035 100% ECP | -700 | 74 | 90 | 302.82 | 600 | -176 | Yes
2035-05-24 15:00 | 2035 100% ECP | -700 | -226 | -210 | 2.82 | 300 | -476 | Yes
2035-05-24 16:00 | 2035 100% ECP | -700 | -526 | -510 | -297.18 | 0 | -776 | Yes
2035-05-24 17:00 | 2035 100% ECP | -682.45 | -526 | -510 | -226.8 | 0 | -776 | Yes
2035-05-24 18:00 | 2035 100% ECP | -262.45 | -526 | -510 | -68.89 | 0 | -776 | No
2035-05-24 19:00 | 2035 100% ECP | 157.55 | -226 | -510 | -210 | -70.69 | -476 | No
2035-05-24 20:00 | 2035 100% ECP | 577.55 | -364.13 | -510 | -510 | -370.69 | -776 | No
2035-05-24 21:00 | 2035 100% ECP | 700 | -64.13 | -510 | -210 | -70.69 | -476 | No
2035-05-24 22:00 | 2035 100% ECP | 700 | 0 | -510 | 0 | 0 | -176 | No
2035-05-24 23:00 | 2035 100% ECP | 700 | 0 | -510 | 0 | 0 | 0 | No
2035-05-25 | 2035 100% ECP | 700 | 0 | -510 | -300 | -11.11 | -227.54 | No
2035-05-25 01:00 | 2035 100% ECP | 700 | 0 | -510 | -142.73 | 0 | -7.91 | No
2035-05-25 02:00 | 2035 100% ECP | 700 | 0 | 0 | -144.15 | 0 | -307.91 | No
2035-05-25 03:00 | 2035 100% ECP | 700 | 0 | 0 | -199.51 | 0 | -144.13 | No
2035-05-25 04:00 | 2035 100% ECP | 700 | 0 | 0 | -179.25 | 0 | -444.13 | No
2035-05-25 05:00 | 2035 100% ECP | 382.5 | -226 | 0 | -253.75 | 0 | -730.99 | No
2035-05-25 06:00 | 2035 100% ECP | -37.5 | -526 | 0 | -248.26 | 0 | -776 | No
2035-05-25 07:00 | 2035 100% ECP | -457.5 | -526 | 0 | -210.87 | 0 | -776 | Yes
2035-05-25 08:00 | 2035 100% ECP | -700 | -526 | 0 | -510 | -69.46 | -776 | Yes
2035-05-25 09:00 | 2035 100% ECP | -700 | -526 | 0 | -510 | -12.45 | -776 | Yes
2035-05-25 10:00 | 2035 100% ECP | -700 | -526 | 0 | -510 | -270.5 | -776 | Yes
2035-05-25 11:00 | 2035 100% ECP | -700 | -526 | 0 | -510 | -501.41 | -776 | Yes
2035-05-25 12:00 | 2035 100% ECP | -700 | -526 | 0 | -510 | -710 | -776 | Yes
2035-05-25 13:00 | 2035 100% ECP | -700 | -526 | 0 | -510 | -593.9 | -776 | Yes
2035-05-25 14:00 | 2035 100% ECP | -700 | -526 | 0 | -510 | -623.64 | -776 | Yes
2035-05-25 15:00 | 2035 100% ECP | -700 | -526 | 0 | -210 | -323.64 | -776 | Yes
2035-05-25 16:00 | 2035 100% ECP | -280 | -526 | 0 | -249.12 | -23.64 | -776 | Yes
2035-05-25 17:00 | 2035 100% ECP | 140 | -526 | 0 | -278.61 | 0 | -776 | No
2035-05-25 18:00 | 2035 100% ECP | 560 | -226 | 0 | -300 | -51.77 | -476 | No
2035-05-25 19:00 | 2035 100% ECP | 700 | 0 | 0 | 0 | 0 | -176 | No
2035-05-25 20:00 | 2035 100% ECP | 700 | -218.35 | 0 | -226.49 | 0 | -300 | No
2035-05-25 21:00 | 2035 100% ECP | 700 | 0 | 0 | 0 | 0 | 0 | No
2035-05-25 22:00 | 2035 100% ECP | 700 | 0 | 0 | 300 | 0 | 0 | No
2035-05-25 23:00 | 2035 100% ECP | 700 | 0 | 0 | 510 | 0 | 0 | No
2035-05-26 | 2035 100% ECP | 700 | 0 | 0 | 210 | 0 | 0 | No
2035-05-26 01:00 | 2035 100% ECP | 700 | 0 | 0 | 0 | 0 | 0 | No
2035-05-26 02:00 | 2035 100% ECP | 700 | 0 | 0 | -54.38 | 0 | 0 | No
2035-05-26 03:00 | 2035 100% ECP | 700 | 0 | 0 | -54.38 | 0 | 0 | No
2035-05-26 04:00 | 2035 100% ECP | 700 | 0 | 0 | -54.38 | 0 | 0 | No
2035-05-26 05:00 | 2035 100% ECP | 700 | 0 | 0 | -54.38 | 0 | -176 | Yes
2035-05-26 06:00 | 2035 100% ECP | 560 | -226 | 0 | -262.46 | 0 | -476 | No
2035-05-26 07:00 | 2035 100% ECP | 140 | -526 | 0 | -510 | -138.62 | -776 | No
2035-05-26 08:00 | 2035 100% ECP | -280 | -526 | 0 | -510 | -171.78 | -776 | Yes
2035-05-26 09:00 | 2035 100% ECP | -700 | -526 | 0 | -510 | -289.94 | -776 | Yes
2035-05-26 10:00 | 2035 100% ECP | -700 | -526 | 0 | -510 | 0 | -776 | Yes
2035-05-26 11:00 | 2035 100% ECP | -700 | -526 | 0 | -510 | -86.29 | -776 | Yes
2035-05-26 12:00 | 2035 100% ECP | -700 | -526 | 0 | -510 | -8.3 | -776 | Yes
2035-05-26 13:00 | 2035 100% ECP | -700 | -526 | 0 | -510 | -8.3 | -776 | Yes
2035-05-26 14:00 | 2035 100% ECP | -700 | -526 | 0 | -510 | 0 | -776 | Yes
2035-05-26 15:00 | 2035 100% ECP | -692.95 | -526 | 0 | -510 | -255.85 | -776 | Yes
2035-05-26 16:00 | 2035 100% ECP | -272.95 | -526 | 0 | -268.4 | -410 | -776 | Yes
2035-05-26 17:00 | 2035 100% ECP | 147.05 | -526 | 0 | -510 | -710 | -776 | No
2035-05-26 18:00 | 2035 100% ECP | 567.05 | -526 | 0 | -510 | -710 | -776 | No
2035-05-26 19:00 | 2035 100% ECP | 700 | -526 | 0 | -510 | -710 | -776 | No
2035-05-26 20:00 | 2035 100% ECP | 700 | -526 | 0 | -510 | -710 | -776 | No
2035-05-26 21:00 | 2035 100% ECP | 700 | -526 | 0 | -510 | -600 | -776 | No
2035-05-26 22:00 | 2035 100% ECP | 700 | -226 | 0 | -210 | -300 | -476 | No
2035-05-26 23:00 | 2035 100% ECP | 700 | 14.96 | 0 | 90 | 0 | -176 | No
2035-05-27 | 2035 100% ECP | 700 | 0 | 0 | 390 | 300 | 124 | No
2035-05-27 01:00 | 2035 100% ECP | 700 | 0 | 0 | 510 | 523.37 | 0 | No
2035-05-27 02:00 | 2035 100% ECP | 700 | 0 | 300 | 481.45 | 223.37 | 0 | No
2035-05-27 03:00 | 2035 100% ECP | 700 | 0 | 510 | 239.3 | 0 | 0 | No
2035-05-27 04:00 | 2035 100% ECP | 700 | 0 | 390 | 339.71 | 0 | 0 | No
2035-05-27 05:00 | 2035 100% ECP | 700 | 0 | 90 | 90 | 33.53 | -118.26 | No
2035-05-27 06:00 | 2035 100% ECP | 700 | -226 | -210 | -210 | -266.47 | -418.26 | No
2035-05-27 07:00 | 2035 100% ECP | 560 | -526 | -510 | -510 | -566.47 | -718.26 | No
2035-05-27 08:00 | 2035 100% ECP | 140 | -526 | -510 | -510 | -629.57 | -776 | No
2035-05-27 09:00 | 2035 100% ECP | -280 | -526 | -510 | -510 | -648.04 | -776 | Yes
2035-05-27 10:00 | 2035 100% ECP | -700 | -526 | -510 | -510 | -710 | -776 | Yes
2035-05-27 11:00 | 2035 100% ECP | -700 | -526 | -510 | -510 | -710 | -776 | Yes
2035-05-27 12:00 | 2035 100% ECP | -700 | -526 | -510 | -510 | -710 | -776 | Yes
2035-05-27 13:00 | 2035 100% ECP | -700 | -526 | -510 | -510 | -710 | -776 | Yes
2035-05-27 14:00 | 2035 100% ECP | -280 | -526 | -510 | -510 | -710 | -776 | Yes
2035-05-27 15:00 | 2035 100% ECP | 140 | -526 | -510 | -510 | -710 | -776 | Yes
2035-05-27 16:00 | 2035 100% ECP | -140.49 | -526 | -510 | -510 | -679.75 | -776 | Yes
2035-05-27 17:00 | 2035 100% ECP | 279.51 | -526 | -510 | -510 | -598.72 | -776 | No
2035-05-27 18:00 | 2035 100% ECP | 699.51 | -526 | -510 | -510 | -710 | -776 | No
2035-05-27 19:00 | 2035 100% ECP | 700 | -526 | -510 | -510 | -710 | -776 | No
2035-05-27 20:00 | 2035 100% ECP | 700 | -526 | -510 | -510 | -710 | -776 | No
2035-05-27 21:00 | 2035 100% ECP | 700 | -226 | -510 | -210 | -410 | -476 | No
2035-05-27 22:00 | 2035 100% ECP | 700 | 0 | -307.98 | 0 | -110 | -176 | No
2035-05-27 23:00 | 2035 100% ECP | 700 | 0 | -89.56 | 0 | 0 | 0 | No
2035-05-28 | 2035 100% ECP | 700 | 0 | -379.43 | 0 | 0 | 0 | No
2035-05-28 01:00 | 2035 100% ECP | 700 | 0 | -79.43 | 0 | 0 | 0 | No
2035-05-28 02:00 | 2035 100% ECP | 700 | 0 | -281.04 | 0 | 0 | 0 | No
2035-05-28 03:00 | 2035 100% ECP | 700 | 0 | -510 | 0 | 0 | 0 | No
2035-05-28 04:00 | 2035 100% ECP | 700 | 0 | -510 | 0 | 0 | -176 | No
2035-05-28 05:00 | 2035 100% ECP | 700 | -222.4 | -510 | 0 | 0 | -476 | No
2035-05-28 06:00 | 2035 100% ECP | 533.24 | -522.4 | -510 | -300 | 0 | -776 | No
2035-05-28 07:00 | 2035 100% ECP | 113.24 | -526 | -510 | -279.56 | 0 | -776 | No
2035-05-28 08:00 | 2035 100% ECP | -306.76 | -526 | -510 | -238.22 | 0 | -776 | Yes
2035-05-28 09:00 | 2035 100% ECP | -700 | -526 | -510 | -80.78 | 0 | -776 | Yes
2035-05-28 10:00 | 2035 100% ECP | -700 | -526 | -510 | 0 | 0 | -776 | Yes
2035-05-28 11:00 | 2035 100% ECP | -700 | -526 | -510 | -201 | 0 | -776 | Yes
2035-05-28 12:00 | 2035 100% ECP | -700 | -526 | -510 | -368.56 | 0 | -776 | Yes
2035-05-28 13:00 | 2035 100% ECP | -700 | -526 | -510 | -405.19 | 0 | -776 | Yes
2035-05-28 14:00 | 2035 100% ECP | -700 | -526 | -510 | -468.87 | 0 | -776 | Yes
2035-05-28 15:00 | 2035 100% ECP | -700 | -526 | -510 | -168.87 | 0 | -776 | Yes
2035-05-28 16:00 | 2035 100% ECP | -700 | -526 | -510 | -226.61 | 0 | -776 | Yes
2035-05-28 17:00 | 2035 100% ECP | -280 | -526 | -510 | -219.75 | 0 | -776 | Yes
2035-05-28 18:00 | 2035 100% ECP | 140 | -526 | -510 | -210 | 0 | -776 | No
2035-05-28 19:00 | 2035 100% ECP | 560 | -526 | -510 | -510 | -140.37 | -776 | No
2035-05-28 20:00 | 2035 100% ECP | 700 | -526 | -510 | -510 | -300.84 | -776 | Yes
2035-05-28 21:00 | 2035 100% ECP | 700 | -526 | -510 | -210 | -0.84 | -776 | No
2035-05-28 22:00 | 2035 100% ECP | 700 | -526 | -510 | -284.65 | 0 | -776 | No
2035-05-28 23:00 | 2035 100% ECP | 700 | -526 | -510 | -390.71 | 0 | -776 | No
2035-05-29 | 2035 100% ECP | 700 | -526 | -510 | -464.26 | 0 | -776 | No
2035-05-29 01:00 | 2035 100% ECP | 700 | -526 | -510 | -266.52 | 0 | -776 | No
2035-05-29 02:00 | 2035 100% ECP | 700 | -526 | -510 | -334.41 | 0 | -776 | No
2035-05-29 03:00 | 2035 100% ECP | 700 | -526 | -510 | -287.56 | 0 | -776 | No
2035-05-29 04:00 | 2035 100% ECP | 560 | -526 | -510 | -370.94 | 0 | -776 | No
2035-05-29 05:00 | 2035 100% ECP | 140 | -526 | -510 | -443.75 | 0 | -776 | No
2035-05-29 06:00 | 2035 100% ECP | -280 | -526 | -510 | -510 | 0 | -776 | Yes
2035-05-29 07:00 | 2035 100% ECP | -700 | -526 | -510 | -510 | 0 | -776 | Yes
2035-05-29 08:00 | 2035 100% ECP | -700 | -526 | -510 | -510 | -76.81 | -776 | Yes
2035-05-29 09:00 | 2035 100% ECP | -700 | -526 | -510 | -510 | -376.81 | -776 | Yes
2035-05-29 10:00 | 2035 100% ECP | -700 | -526 | -510 | -510 | -676.81 | -776 | Yes
2035-05-29 11:00 | 2035 100% ECP | -700 | -526 | -510 | -510 | -639.79 | -776 | Yes
2035-05-29 12:00 | 2035 100% ECP | -700 | -526 | -510 | -510 | -616.75 | -776 | Yes
2035-05-29 13:00 | 2035 100% ECP | -700 | -526 | -510 | -510 | -537.31 | -776 | Yes
2035-05-29 14:00 | 2035 100% ECP | -700 | -526 | -510 | -510 | -710 | -776 | Yes
2035-05-29 15:00 | 2035 100% ECP | -700 | -526 | -510 | -510 | -710 | -776 | Yes
2035-05-29 16:00 | 2035 100% ECP | -700 | -526 | -510 | -510 | -482.21 | -776 | Yes
2035-05-29 17:00 | 2035 100% ECP | -280 | -526 | -510 | -458.51 | -410 | -776 | Yes
2035-05-29 18:00 | 2035 100% ECP | 140 | -526 | -510 | -510 | -710 | -776 | No
2035-05-29 19:00 | 2035 100% ECP | 560 | -526 | -510 | -510 | -710 | -776 | No
2035-05-29 20:00 | 2035 100% ECP | 700 | -526 | -510 | -510 | -708.49 | -776 | No
2035-05-29 21:00 | 2035 100% ECP | 700 | -526 | -510 | -210 | -408.49 | -776 | No
2035-05-29 22:00 | 2035 100% ECP | 700 | -526 | -510 | -70.15 | -108.49 | -776 | No
2035-05-29 23:00 | 2035 100% ECP | 700 | -526 | -510 | -301.06 | 0 | -776 | No
2035-05-30 | 2035 100% ECP | 700 | -526 | -510 | -423.98 | 0 | -776 | No
2035-05-30 01:00 | 2035 100% ECP | 700 | -526 | -510 | -288.78 | 0 | -776 | No
2035-05-30 02:00 | 2035 100% ECP | 700 | -526 | -510 | -317.28 | 0 | -776 | No
2035-05-30 03:00 | 2035 100% ECP | 700 | -526 | -510 | -286.24 | 0 | -776 | No
2035-05-30 04:00 | 2035 100% ECP | 700 | -526 | -510 | -255.27 | 0 | -776 | No
2035-05-30 05:00 | 2035 100% ECP | 560 | -526 | -510 | -357.17 | 0 | -776 | No
2035-05-30 06:00 | 2035 100% ECP | 140 | -526 | -510 | -462.18 | 0 | -776 | No
2035-05-30 07:00 | 2035 100% ECP | -280 | -526 | -510 | -370.74 | 0 | -776 | Yes
2035-05-30 08:00 | 2035 100% ECP | -700 | -526 | -510 | -407.54 | 0 | -776 | Yes
2035-05-30 09:00 | 2035 100% ECP | -700 | -526 | -510 | -510 | -25.64 | -776 | Yes
2035-05-30 10:00 | 2035 100% ECP | -700 | -526 | -510 | -324.27 | -291.95 | -776 | Yes
2035-05-30 11:00 | 2035 100% ECP | -700 | -526 | -510 | -24.27 | 0 | -776 | Yes
2035-05-30 12:00 | 2035 100% ECP | -700 | -526 | -510 | 0 | 0 | -776 | Yes
2035-05-30 13:00 | 2035 100% ECP | -700 | -526 | -510 | -210 | 0 | -776 | Yes
2035-05-30 14:00 | 2035 100% ECP | -700 | -526 | -510 | -510 | -277.49 | -776 | Yes
2035-05-30 15:00 | 2035 100% ECP | -700 | -526 | -510 | -510 | -288.96 | -776 | Yes
2035-05-30 16:00 | 2035 100% ECP | -700 | -526 | -510 | -510 | -18.11 | -776 | Yes
2035-05-30 17:00 | 2035 100% ECP | -280 | -526 | -510 | -510 | -312.2 | -776 | Yes
2035-05-30 18:00 | 2035 100% ECP | 140 | -526 | -510 | -510 | -12.2 | -776 | No
2035-05-30 19:00 | 2035 100% ECP | 560 | -526 | -510 | -510 | -12.2 | -776 | No
2035-05-30 20:00 | 2035 100% ECP | 700 | -368.89 | -510 | -510 | -156.27 | -776 | Yes
2035-05-30 21:00 | 2035 100% ECP | 700 | -526 | -510 | -510 | 0 | -776 | No
2035-05-30 22:00 | 2035 100% ECP | 700 | -300 | -510 | -510 | -300 | -564.26 | No
2035-05-30 23:00 | 2035 100% ECP | 700 | 0 | -210 | -210 | 0 | -264.26 | No
2035-05-31 | 2035 100% ECP | 700 | 300 | 90 | 90 | 300 | 35.74 | No
2035-05-31 01:00 | 2035 100% ECP | 700 | 25.4 | 390 | 390 | 600 | 335.74 | No
2035-05-31 02:00 | 2035 100% ECP | 700 | 205 | 510 | 510 | 710 | 556.64 | No
2035-05-31 03:00 | 2035 100% ECP | 700 | 505 | 510 | 510 | 554.17 | 435.09 | No
2035-05-31 04:00 | 2035 100% ECP | 700 | 300 | 390 | 362.81 | 254.17 | 135.09 | No
2035-05-31 05:00 | 2035 100% ECP | 700 | 0 | 90 | 62.81 | -45.83 | -164.91 | No
2035-05-31 06:00 | 2035 100% ECP | 560 | -300 | -210 | -237.19 | -345.83 | -464.91 | No
2035-05-31 07:00 | 2035 100% ECP | 140 | -526 | -510 | -510 | -645.83 | -764.91 | No
2035-05-31 08:00 | 2035 100% ECP | -280 | -526 | -510 | -510 | -535.51 | -776 | Yes
2035-05-31 09:00 | 2035 100% ECP | -700 | -526 | -510 | -510 | -366.07 | -776 | Yes
2035-05-31 10:00 | 2035 100% ECP | -700 | -526 | -510 | -510 | -557.86 | -776 | Yes
2035-05-31 11:00 | 2035 100% ECP | -700 | -526 | -510 | -510 | -402.51 | -776 | Yes
2035-05-31 12:00 | 2035 100% ECP | -700 | -526 | -510 | -510 | -107.19 | -776 | Yes
2035-05-31 13:00 | 2035 100% ECP | -700 | -526 | -510 | -510 | -163.66 | -776 | Yes
2035-05-31 14:00 | 2035 100% ECP | -700 | -526 | -510 | -510 | -54.93 | -776 | Yes
2035-05-31 15:00 | 2035 100% ECP | -700 | -526 | -510 | -510 | -121.64 | -776 | Yes
2035-05-31 16:00 | 2035 100% ECP | -510.08 | -526 | -510 | -468.47 | 0 | -776 | Yes
2035-05-31 17:00 | 2035 100% ECP | -90.08 | -526 | -510 | -210 | -90.02 | -776 | No
2035-05-31 18:00 | 2035 100% ECP | 329.92 | -526 | -510 | -510 | -390.02 | -776 | No
2035-05-31 19:00 | 2035 100% ECP | 700 | -526 | -510 | -510 | -433 | -776 | No
2035-05-31 20:00 | 2035 100% ECP | 700 | -226 | -210 | -210 | -133 | -476 | No
2035-05-31 21:00 | 2035 100% ECP | 700 | 0 | 0 | 0 | 0 | -176 | No
2035-05-31 22:00 | 2035 100% ECP | 700 | 0 | -112.58 | 0 | 0 | 0 | No
2035-05-31 23:00 | 2035 100% ECP | 700 | 0 | -112.58 | 0 | 0 | 0 | No
2035-06-01 | 2035 100% ECP | 700 | 0 | -112.58 | 0 | 0 | 0 | No
2035-06-01 01:00 | 2035 100% ECP | 700 | 0 | 0 | 0 | 0 | 0 | No
2035-06-01 02:00 | 2035 100% ECP | 700 | 0 | 0 | 0 | 0 | 0 | No
2035-06-01 03:00 | 2035 100% ECP | 700 | 0 | 0 | 0 | 0 | 0 | No
2035-06-01 04:00 | 2035 100% ECP | 700 | 0 | -31.96 | 0 | 0 | 0 | No
2035-06-01 05:00 | 2035 100% ECP | 700 | 0 | -210 | 0 | 0 | -176 | No
2035-06-01 06:00 | 2035 100% ECP | 560 | -226 | -510 | 0 | 0 | -476 | No
2035-06-01 07:00 | 2035 100% ECP | 140 | -526 | -510 | -125.63 | 0 | -776 | No
2035-06-01 08:00 | 2035 100% ECP | -280 | -526 | -510 | -425.63 | 0 | -776 | Yes
2035-06-01 09:00 | 2035 100% ECP | -700 | -526 | -510 | -299.83 | 0 | -776 | Yes
2035-06-01 10:00 | 2035 100% ECP | -700 | -526 | -510 | -286.32 | 0 | -776 | Yes
2035-06-01 11:00 | 2035 100% ECP | -700 | -526 | -510 | -75.06 | 0 | -776 | Yes
2035-06-01 12:00 | 2035 100% ECP | -700 | -526 | -510 | -375.06 | 0 | -776 | Yes
2035-06-01 13:00 | 2035 100% ECP | -700 | -526 | -510 | -199.64 | 0 | -776 | Yes
2035-06-01 14:00 | 2035 100% ECP | -700 | -526 | -510 | 0 | -110 | -776 | Yes
2035-06-01 15:00 | 2035 100% ECP | -700 | -526 | -510 | -211.86 | -410 | -776 | Yes
2035-06-01 16:00 | 2035 100% ECP | -280 | -526 | -510 | -510 | -710 | -776 | Yes
2035-06-01 17:00 | 2035 100% ECP | 140 | -526 | -510 | -510 | -710 | -776 | No
2035-06-01 18:00 | 2035 100% ECP | 560 | -526 | -510 | -510 | -710 | -776 | No
2035-06-01 19:00 | 2035 100% ECP | 700 | -526 | -510 | -510 | -710 | -776 | No
2035-06-01 20:00 | 2035 100% ECP | 700 | -526 | -510 | -510 | -710 | -776 | Yes
2035-06-01 21:00 | 2035 100% ECP | 700 | -300 | -510 | -381.3 | -410 | -593.82 | No
2035-06-01 22:00 | 2035 100% ECP | 700 | 0 | -210 | -81.3 | -110 | -293.82 | No
2035-06-01 23:00 | 2035 100% ECP | 700 | 300 | 90 | 218.7 | 190 | 6.18 | No
2035-06-02 | 2035 100% ECP | 700 | 0 | 390 | 510 | 0 | 0 | No
2035-06-02 01:00 | 2035 100% ECP | 700 | 0 | 510 | 510 | 0 | 0 | No
2035-06-02 02:00 | 2035 100% ECP | 700 | 0 | 510 | 510 | 0 | 0 | No
2035-06-02 03:00 | 2035 100% ECP | 700 | 0 | 510 | 479.67 | 0 | 0 | No
2035-06-02 04:00 | 2035 100% ECP | 700 | 0 | 390 | 479.67 | 0 | 0 | No
2035-06-02 05:00 | 2035 100% ECP | 700 | 0 | 90 | 179.67 | 0 | -176 | No
2035-06-02 06:00 | 2035 100% ECP | 560 | -226 | -210 | -90.85 | 0 | -476 | No
2035-06-02 07:00 | 2035 100% ECP | 140 | -526 | -510 | -343.02 | 0 | -776 | No
2035-06-02 08:00 | 2035 100% ECP | -280 | -526 | -510 | -400.25 | 0 | -776 | Yes
2035-06-02 09:00 | 2035 100% ECP | -700 | -526 | -510 | -412.04 | 0 | -776 | Yes
2035-06-02 10:00 | 2035 100% ECP | -700 | -526 | -510 | -403.86 | 0 | -776 | Yes
2035-06-02 11:00 | 2035 100% ECP | -700 | -526 | -510 | -371.41 | 0 | -776 | Yes
2035-06-02 12:00 | 2035 100% ECP | -700 | -526 | -510 | -379.44 | 0 | -776 | Yes
2035-06-02 13:00 | 2035 100% ECP | -700 | -526 | -510 | -405.29 | 0 | -776 | Yes
2035-06-02 14:00 | 2035 100% ECP | -700 | -526 | -510 | -417.59 | 0 | -776 | Yes
2035-06-02 15:00 | 2035 100% ECP | -700 | -526 | -510 | -456.38 | 0 | -776 | Yes
2035-06-02 16:00 | 2035 100% ECP | -280 | -526 | -510 | -384.56 | 0 | -776 | Yes
2035-06-02 17:00 | 2035 100% ECP | 140 | -526 | -510 | -397.84 | -190.49 | -776 | No
2035-06-02 18:00 | 2035 100% ECP | 560 | -468 | -510 | -510 | -490.49 | -776 | No
2035-06-02 19:00 | 2035 100% ECP | 700 | -313.13 | -510 | -510 | -295.95 | -776 | No
2035-06-02 20:00 | 2035 100% ECP | 700 | -13.13 | -510 | -510 | -206.62 | -596.56 | No
2035-06-02 21:00 | 2035 100% ECP | 700 | 0 | -510 | -281.18 | 0 | -776 | No
2035-06-02 22:00 | 2035 100% ECP | 700 | 0 | -510 | -255.63 | 0 | -776 | No
2035-06-02 23:00 | 2035 100% ECP | 700 | 0 | -510 | -379.4 | 0 | -776 | No
2035-06-03 | 2035 100% ECP | 700 | 0 | -510 | -510 | -121.52 | -776 | No
2035-06-03 01:00 | 2035 100% ECP | 700 | 0 | -510 | -510 | -63.44 | -540.61 | No
2035-06-03 02:00 | 2035 100% ECP | 560 | 0 | -510 | -510 | -21.16 | -240.61 | No
2035-06-03 03:00 | 2035 100% ECP | 140 | 0 | -300 | -300 | -164.25 | 0 | No
2035-06-03 04:00 | 2035 100% ECP | -280 | 129.3 | 0 | 0 | 135.75 | 300 | No
2035-06-03 05:00 | 2035 100% ECP | -700 | 0 | 300 | 291.81 | 0 | 0 | Yes
2035-06-03 06:00 | 2035 100% ECP | -700 | 0 | 52.05 | 0 | 0 | 0 | No
2035-06-03 07:00 | 2035 100% ECP | -700 | 300 | 352.05 | 300 | 300 | 300 | Yes
2035-06-03 08:00 | 2035 100% ECP | -700 | 505 | 390 | 446.25 | 600 | 600 | Yes
2035-06-03 09:00 | 2035 100% ECP | -700 | 205 | 90 | 146.25 | 300 | 300 | Yes
2035-06-03 10:00 | 2035 100% ECP | -700 | -95 | -210 | -153.75 | 0 | 0 | Yes
2035-06-03 11:00 | 2035 100% ECP | -700 | -395 | -510 | -453.75 | -300 | -300 | Yes
2035-06-03 12:00 | 2035 100% ECP | -700 | -95 | -510 | -298.73 | -110 | 0 | Yes
2035-06-03 13:00 | 2035 100% ECP | -700 | 0 | -510 | -475.68 | -410 | -300 | Yes
2035-06-03 14:00 | 2035 100% ECP | -700 | -241.16 | -510 | -510 | -710 | -600 | Yes
2035-06-03 15:00 | 2035 100% ECP | -700 | -526 | -510 | -510 | -710 | -776 | Yes
2035-06-03 16:00 | 2035 100% ECP | -700 | -526 | -510 | -510 | -710 | -776 | Yes
2035-06-03 17:00 | 2035 100% ECP | -700 | -526 | -510 | -510 | -710 | -776 | Yes
2035-06-03 18:00 | 2035 100% ECP | -700 | -526 | -510 | -510 | -710 | -776 | Yes
2035-06-03 19:00 | 2035 100% ECP | -280 | -226 | -210 | -210 | -410 | -476 | No
2035-06-03 20:00 | 2035 100% ECP | 140 | 0 | 0 | 0 | -110 | -176 | No
2035-06-03 21:00 | 2035 100% ECP | 560 | 0 | 29.35 | 0 | 0 | 0 | No
2035-06-03 22:00 | 2035 100% ECP | 700 | 0 | 329.35 | 0 | 0 | 0 | No
2035-06-03 23:00 | 2035 100% ECP | 700 | 0 | 510 | 300 | 230.62 | 0 | No
2035-06-04 | 2035 100% ECP | 700 | 0 | 210 | 0 | 0 | 0 | No
2035-06-04 01:00 | 2035 100% ECP | 700 | 205 | 478.92 | 210 | 300 | 300 | No
2035-06-04 02:00 | 2035 100% ECP | 700 | 505 | 510 | 510 | 600 | 600 | No
2035-06-04 03:00 | 2035 100% ECP | 700 | 505 | 510 | 510 | 710 | 705 | No
2035-06-04 04:00 | 2035 100% ECP | 700 | 374 | 390 | 510 | 710 | 405 | No
2035-06-04 05:00 | 2035 100% ECP | 700 | 74 | 90 | 377.37 | 410 | 105 | No
2035-06-04 06:00 | 2035 100% ECP | 700 | -226 | -210 | 77.37 | 110 | -195 | No
2035-06-04 07:00 | 2035 100% ECP | 700 | -526 | -510 | -222.63 | -190 | -495 | No
2035-06-04 08:00 | 2035 100% ECP | 700 | -526 | -510 | -375.77 | 0 | -776 | No
2035-06-04 09:00 | 2035 100% ECP | 700 | -526 | -510 | -432.96 | 0 | -776 | No
2035-06-04 10:00 | 2035 100% ECP | 280 | -526 | -510 | -510 | 0 | -776 | No
2035-06-04 11:00 | 2035 100% ECP | 223.84 | -526 | -510 | -465.76 | 0 | -776 | No
2035-06-04 12:00 | 2035 100% ECP | 75.39 | -526 | -510 | -510 | -48.5 | -776 | No
2035-06-04 13:00 | 2035 100% ECP | 0 | -526 | -510 | -510 | -90.95 | -776 | No
2035-06-04 14:00 | 2035 100% ECP | 0 | -526 | -510 | -510 | -362.38 | -776 | No
2035-06-04 15:00 | 2035 100% ECP | 0 | -526 | -510 | -510 | -495.72 | -776 | No
2035-06-04 16:00 | 2035 100% ECP | 0 | -526 | -510 | -510 | -313.47 | -776 | No
2035-06-04 17:00 | 2035 100% ECP | 420 | -526 | -510 | -510 | -410 | -776 | No
2035-06-04 18:00 | 2035 100% ECP | 700 | -526 | -510 | -510 | -710 | -776 | No
2035-06-04 19:00 | 2035 100% ECP | 700 | -526 | -510 | -510 | -710 | -776 | No
2035-06-04 20:00 | 2035 100% ECP | 700 | -526 | -510 | -510 | -710 | -776 | No
2035-06-04 21:00 | 2035 100% ECP | 700 | -526 | -510 | -510 | -410 | -776 | No
2035-06-04 22:00 | 2035 100% ECP | 700 | -526 | -510 | -510 | -329.84 | -776 | No
2035-06-04 23:00 | 2035 100% ECP | 700 | -526 | -510 | -510 | -171.1 | -477.26 | No
2035-06-05 | 2035 100% ECP | 700 | -300 | -344.02 | -300 | -190 | -177.26 | No
2035-06-05 01:00 | 2035 100% ECP | 700 | 0 | -44.02 | 0 | 110 | 122.74 | No
2035-06-05 02:00 | 2035 100% ECP | 602.11 | 300 | 255.98 | 300 | 410 | 422.74 | No
2035-06-05 03:00 | 2035 100% ECP | 182.11 | 505 | 510 | 510 | 710 | 722.74 | No
2035-06-05 04:00 | 2035 100% ECP | 0 | 205 | 349.25 | 210 | 410 | 422.74 | No
2035-06-05 05:00 | 2035 100% ECP | 0 | 0 | 241.64 | 300 | 190 | 124 | No
2035-06-05 06:00 | 2035 100% ECP | 0 | 0 | -58.36 | 0 | -110 | -176 | No
2035-06-05 07:00 | 2035 100% ECP | -304.23 | -226 | -210 | -210 | -410 | -476 | No
2035-06-05 08:00 | 2035 100% ECP | -700 | -526 | -510 | -510 | -710 | -776 | Yes
2035-06-05 09:00 | 2035 100% ECP | -700 | -226 | -210 | -210 | -410 | -476 | Yes
2035-06-05 10:00 | 2035 100% ECP | -700 | 74 | 90 | 90 | -110 | -176 | Yes
2035-06-05 11:00 | 2035 100% ECP | -700 | 374 | 390 | 390 | 190 | 124 | Yes
2035-06-05 12:00 | 2035 100% ECP | -700 | 505 | 510 | 510 | 490 | 424 | Yes
2035-06-05 13:00 | 2035 100% ECP | -700 | 505 | 510 | 510 | 710 | 724 | Yes
2035-06-05 14:00 | 2035 100% ECP | -700 | 505 | 510 | 510 | 490 | 424 | Yes
2035-06-05 15:00 | 2035 100% ECP | -280 | 374 | 390 | 390 | 190 | 124 | Yes
2035-06-05 16:00 | 2035 100% ECP | -700 | 74 | 90 | 90 | -110 | -176 | Yes
2035-06-05 17:00 | 2035 100% ECP | -700 | -226 | -210 | -210 | -410 | -476 | Yes
2035-06-05 18:00 | 2035 100% ECP | -700 | -526 | -510 | -510 | -710 | -776 | Yes
2035-06-05 19:00 | 2035 100% ECP | -700 | -526 | -510 | -510 | -710 | -776 | No
2035-06-05 20:00 | 2035 100% ECP | -700 | -526 | -510 | -510 | -710 | -776 | No
2035-06-05 21:00 | 2035 100% ECP | -700 | -226 | -210 | -210 | -410 | -476 | No
2035-06-05 22:00 | 2035 100% ECP | -700 | 74 | 90 | 90 | -110 | -176 | No
2035-06-05 23:00 | 2035 100% ECP | -700 | 374 | 390 | 390 | 190 | 124 | Yes
2035-06-06 | 2035 100% ECP | -700 | 505 | 510 | 510 | 490 | 424 | Yes
2035-06-06 01:00 | 2035 100% ECP | -700 | 505 | 510 | 510 | 513.38 | 724 | Yes
2035-06-06 02:00 | 2035 100% ECP | -700 | 505 | 510 | 510 | 710 | 750 | Yes
2035-06-06 03:00 | 2035 100% ECP | -700 | 505 | 510 | 510 | 710 | 750 | Yes
2035-06-06 04:00 | 2035 100% ECP | -700 | 505 | 510 | 459.06 | 710 | 750 | Yes
2035-06-06 05:00 | 2035 100% ECP | -700 | 505 | 510 | 459.06 | 710 | 750 | Yes
2035-06-06 06:00 | 2035 100% ECP | -700 | 505 | 510 | 510 | 572.04 | 750 | Yes
2035-06-06 07:00 | 2035 100% ECP | -700 | 505 | 510 | 510 | 710 | 750 | Yes
2035-06-06 08:00 | 2035 100% ECP | -700 | 205 | 510 | 510 | 517.46 | 531.59 | Yes
2035-06-06 09:00 | 2035 100% ECP | -700 | 0 | 510 | 296 | 217.46 | 231.59 | Yes
2035-06-06 10:00 | 2035 100% ECP | -700 | 0 | 510 | 510 | 489.07 | 422.48 | Yes
2035-06-06 11:00 | 2035 100% ECP | -700 | 0 | 510 | 510 | 566.61 | 214.89 | Yes
2035-06-06 12:00 | 2035 100% ECP | -700 | 0 | 510 | 510 | 409.05 | 139.46 | Yes
2035-06-06 13:00 | 2035 100% ECP | -700 | 0 | 210 | 210 | 109.05 | 0 | Yes
2035-06-06 14:00 | 2035 100% ECP | -700 | 179.26 | 90 | 90 | 133.85 | 0 | Yes
2035-06-06 15:00 | 2035 100% ECP | -422.73 | -120.74 | -210 | -210 | -166.15 | -300 | Yes
2035-06-06 16:00 | 2035 100% ECP | -700 | -420.74 | -510 | -510 | -466.15 | -600 | Yes
2035-06-06 17:00 | 2035 100% ECP | -280 | -526 | -510 | -510 | -458.06 | -776 | Yes
2035-06-06 18:00 | 2035 100% ECP | 140 | -526 | -510 | -510 | -710 | -776 | No
2035-06-06 19:00 | 2035 100% ECP | 560 | -526 | -510 | -510 | -692.24 | -776 | No
2035-06-06 20:00 | 2035 100% ECP | 700 | -526 | -510 | -510 | -710 | -776 | No
2035-06-06 21:00 | 2035 100% ECP | 700 | -526 | -510 | -510 | -710 | -776 | No
2035-06-06 22:00 | 2035 100% ECP | 700 | -509.16 | -510 | -510 | -710 | -776 | No
2035-06-06 23:00 | 2035 100% ECP | 280 | -209.16 | -210 | -210 | -410 | -476 | No
2035-06-07 | 2035 100% ECP | 29.59 | 90.84 | 90 | 90 | -110 | -176 | No
2035-06-07 01:00 | 2035 100% ECP | -390.41 | 390.84 | 390 | 390 | 190 | 124 | No
2035-06-07 02:00 | 2035 100% ECP | -700 | 205 | 510 | 510 | 406.86 | 424 | No
2035-06-07 03:00 | 2035 100% ECP | -700 | 505 | 510 | 510 | 667.41 | 724 | No
2035-06-07 04:00 | 2035 100% ECP | -700 | 374 | 390 | 390 | 367.41 | 424 | No
2035-06-07 05:00 | 2035 100% ECP | -280 | 74 | 90 | 90 | 67.41 | 124 | No
2035-06-07 06:00 | 2035 100% ECP | 140 | -226 | -210 | -210 | -232.59 | -176 | No
2035-06-07 07:00 | 2035 100% ECP | -280 | -526 | -510 | -510 | -532.59 | -476 | No
2035-06-07 08:00 | 2035 100% ECP | -700 | -526 | -510 | -510 | -710 | -776 | Yes
2035-06-07 09:00 | 2035 100% ECP | -700 | -526 | -510 | -510 | -710 | -776 | Yes
2035-06-07 10:00 | 2035 100% ECP | -700 | -526 | -510 | -510 | -710 | -776 | Yes
2035-06-07 11:00 | 2035 100% ECP | -700 | -526 | -510 | -510 | -710 | -776 | Yes
2035-06-07 12:00 | 2035 100% ECP | -700 | -526 | -510 | -510 | -710 | -776 | Yes
2035-06-07 13:00 | 2035 100% ECP | -700 | -526 | -510 | -510 | -710 | -776 | Yes
2035-06-07 14:00 | 2035 100% ECP | -700 | -526 | -510 | -510 | -710 | -776 | Yes
2035-06-07 15:00 | 2035 100% ECP | -700 | -526 | -510 | -510 | -710 | -776 | Yes
2035-06-07 16:00 | 2035 100% ECP | -280 | -526 | -510 | -510 | -710 | -776 | Yes
2035-06-07 17:00 | 2035 100% ECP | 140 | -526 | -510 | -510 | -710 | -776 | No
2035-06-07 18:00 | 2035 100% ECP | 560 | -526 | -510 | -510 | -710 | -776 | No
2035-06-07 19:00 | 2035 100% ECP | 700 | -226 | -510 | -510 | -410 | -476 | No
2035-06-07 20:00 | 2035 100% ECP | 700 | 0 | -510 | -300 | -110 | -176 | No
2035-06-07 21:00 | 2035 100% ECP | 700 | 0 | -510 | 0 | 0 | 0 | No
2035-06-07 22:00 | 2035 100% ECP | 700 | 0 | -510 | 0 | 0 | 0 | No
2035-06-07 23:00 | 2035 100% ECP | 700 | 0 | -510 | 0 | 0 | 0 | No
2035-06-08 | 2035 100% ECP | 700 | 0 | -510 | 0 | 0 | 0 | No
2035-06-08 01:00 | 2035 100% ECP | 700 | 0 | -510 | 0 | 0 | 0 | No
2035-06-08 02:00 | 2035 100% ECP | 700 | 0 | -510 | 0 | 0 | 0 | No
2035-06-08 03:00 | 2035 100% ECP | 700 | 0 | -361.81 | 0 | 0 | 0 | No
2035-06-08 04:00 | 2035 100% ECP | 700 | 0 | -61.81 | 0 | 0 | 0 | No
2035-06-08 05:00 | 2035 100% ECP | 642.07 | 0 | -301.07 | 0 | 0 | -176 | No
2035-06-08 06:00 | 2035 100% ECP | 222.07 | -226 | -510 | 0 | 0 | -476 | No
2035-06-08 07:00 | 2035 100% ECP | -197.93 | -526 | -510 | -300 | 0 | -776 | No
2035-06-08 08:00 | 2035 100% ECP | -617.93 | -526 | -510 | -284.38 | 0 | -776 | Yes
2035-06-08 09:00 | 2035 100% ECP | -700 | -526 | -510 | -290.92 | 0 | -776 | Yes
2035-06-08 10:00 | 2035 100% ECP | -700 | -526 | -510 | -142.58 | 0 | -776 | Yes
2035-06-08 11:00 | 2035 100% ECP | -700 | -526 | -510 | -315.73 | 0 | -776 | Yes
2035-06-08 12:00 | 2035 100% ECP | -700 | -526 | -510 | -74.36 | 0 | -776 | Yes
2035-06-08 13:00 | 2035 100% ECP | -700 | -526 | -510 | -54.84 | -110 | -776 | Yes
2035-06-08 14:00 | 2035 100% ECP | -700 | -526 | -510 | -354.84 | -410 | -776 | Yes
2035-06-08 15:00 | 2035 100% ECP | -700 | -526 | -510 | -510 | -710 | -776 | Yes
2035-06-08 16:00 | 2035 100% ECP | -280 | -526 | -510 | -510 | -693.62 | -776 | Yes
2035-06-08 17:00 | 2035 100% ECP | 140 | -526 | -510 | -510 | -637.68 | -776 | No
2035-06-08 18:00 | 2035 100% ECP | 560 | -526 | -510 | -510 | -710 | -776 | No
2035-06-08 19:00 | 2035 100% ECP | 700 | -526 | -510 | -510 | -710 | -776 | No
2035-06-08 20:00 | 2035 100% ECP | 700 | -526 | -510 | -510 | -710 | -776 | No
2035-06-08 21:00 | 2035 100% ECP | 700 | -526 | -510 | -510 | -710 | -776 | No
2035-06-08 22:00 | 2035 100% ECP | 700 | -226 | -510 | -510 | -410 | -476 | No
2035-06-08 23:00 | 2035 100% ECP | 700 | 0 | -510 | -510 | -110 | -176 | No
2035-06-09 | 2035 100% ECP | 700 | 0 | -300 | -300 | -81.56 | 0 | No
2035-06-09 01:00 | 2035 100% ECP | 700 | 0 | 0 | 0 | 0 | 0 | No
2035-06-09 02:00 | 2035 100% ECP | 700 | 0 | 300 | 300 | 300 | 28.82 | No
2035-06-09 03:00 | 2035 100% ECP | 700 | 0 | 510 | 361.94 | 0 | 0 | No
2035-06-09 04:00 | 2035 100% ECP | 700 | 0 | 510 | 61.94 | 0 | 0 | No
2035-06-09 05:00 | 2035 100% ECP | 700 | 0 | 261.53 | 0.65 | 0 | 0 | No
2035-06-09 06:00 | 2035 100% ECP | 700 | 0 | -38.47 | -164.33 | 0 | -176 | No
2035-06-09 07:00 | 2035 100% ECP | 700 | -226 | -338.47 | -210 | 0 | -476 | No
2035-06-09 08:00 | 2035 100% ECP | 700 | -526 | -510 | -510 | -300 | -776 | No
2035-06-09 09:00 | 2035 100% ECP | 700 | -526 | -510 | -510 | -552.28 | -776 | No
2035-06-09 10:00 | 2035 100% ECP | 700 | -526 | -510 | -510 | -627.38 | -776 | No
2035-06-09 11:00 | 2035 100% ECP | 700 | -526 | -510 | -510 | -470.46 | -776 | No
2035-06-09 12:00 | 2035 100% ECP | 700 | -526 | -510 | -510 | -621.15 | -776 | No
2035-06-09 13:00 | 2035 100% ECP | 700 | -526 | -510 | -510 | -583.8 | -776 | No
2035-06-09 14:00 | 2035 100% ECP | 700 | -526 | -510 | -510 | -590.31 | -776 | No
2035-06-09 15:00 | 2035 100% ECP | 700 | -526 | -510 | -510 | -646.83 | -776 | No
2035-06-09 16:00 | 2035 100% ECP | 700 | -526 | -510 | -510 | -710 | -776 | No
2035-06-09 17:00 | 2035 100% ECP | 700 | -526 | -510 | -510 | -710 | -776 | No
2035-06-09 18:00 | 2035 100% ECP | 700 | -526 | -510 | -510 | -710 | -776 | No
2035-06-09 19:00 | 2035 100% ECP | 700 | -526 | -510 | -510 | -710 | -776 | No
2035-06-09 20:00 | 2035 100% ECP | 700 | -526 | -510 | -510 | -710 | -776 | No
2035-06-09 21:00 | 2035 100% ECP | 700 | -526 | -510 | -510 | -710 | -776 | No
2035-06-09 22:00 | 2035 100% ECP | 700 | -226 | -510 | -210 | -410 | -476 | No
2035-06-09 23:00 | 2035 100% ECP | 700 | 0 | -210.82 | 0 | -110 | -176 | No
2035-06-10 | 2035 100% ECP | 700 | 0 | 0 | 0 | 0 | 0 | No
2035-06-10 01:00 | 2035 100% ECP | 700 | 0 | -59.3 | 0 | 0 | 0 | No
2035-06-10 02:00 | 2035 100% ECP | 700 | 0 | -217.23 | 0 | 0 | 0 | No
2035-06-10 03:00 | 2035 100% ECP | 700 | 0 | -201.87 | 0 | 0 | 0 | No
2035-06-10 04:00 | 2035 100% ECP | 700 | 0 | -69.89 | 0 | 0 | 0 | No
2035-06-10 05:00 | 2035 100% ECP | 700 | 0 | -69.89 | 0 | 0 | -176 | No
2035-06-10 06:00 | 2035 100% ECP | 700 | -23.39 | -369.89 | 0 | 0 | -476 | No
2035-06-10 07:00 | 2035 100% ECP | 560 | -323.39 | -510 | -300 | -176.7 | -776 | No
2035-06-10 08:00 | 2035 100% ECP | 140 | -526 | -510 | -510 | -24.45 | -776 | No
2035-06-10 09:00 | 2035 100% ECP | -280 | -526 | -510 | -510 | -131.73 | -776 | Yes
2035-06-10 10:00 | 2035 100% ECP | -700 | -526 | -510 | -510 | -17.08 | -776 | Yes
2035-06-10 11:00 | 2035 100% ECP | -700 | -526 | -510 | -448.32 | 0 | -776 | Yes
2035-06-10 12:00 | 2035 100% ECP | -700 | -526 | -510 | -510 | -2.73 | -776 | Yes
2035-06-10 13:00 | 2035 100% ECP | -700 | -526 | -510 | -466.7 | 0 | -776 | Yes
2035-06-10 14:00 | 2035 100% ECP | -700 | -526 | -510 | -426.07 | 0 | -776 | Yes
2035-06-10 15:00 | 2035 100% ECP | -433.24 | -526 | -510 | -421.93 | 0 | -776 | Yes
2035-06-10 16:00 | 2035 100% ECP | -13.24 | -526 | -510 | -365.32 | 0 | -776 | No
2035-06-10 17:00 | 2035 100% ECP | 406.76 | -526 | -510 | -458.9 | 0 | -776 | No
2035-06-10 18:00 | 2035 100% ECP | 700 | -526 | -510 | -510 | -83.83 | -776 | No
2035-06-10 19:00 | 2035 100% ECP | 280 | -526 | -510 | -510 | -144.19 | -776 | No
2035-06-10 20:00 | 2035 100% ECP | -140 | -526 | -510 | -501.24 | -164.48 | -776 | No
2035-06-10 21:00 | 2035 100% ECP | 0 | -300 | -510 | -510 | -464.48 | -476 | No
2035-06-10 22:00 | 2035 100% ECP | 420 | 0 | -210 | -210 | -164.48 | -176 | No
2035-06-10 23:00 | 2035 100% ECP | 0 | 300 | 90 | 90 | 135.52 | 124 | No
2035-06-11 | 2035 100% ECP | -420 | 0 | 210 | 72.66 | 0 | 150 | No
2035-06-11 01:00 | 2035 100% ECP | -700 | 300 | 510 | 372.66 | 300 | 450 | Yes
2035-06-11 02:00 | 2035 100% ECP | -700 | 505 | 510 | 510 | 600 | 750 | Yes
2035-06-11 03:00 | 2035 100% ECP | -700 | 505 | 510 | 510 | 704.17 | 750 | Yes
2035-06-11 04:00 | 2035 100% ECP | -700 | 505 | 510 | 510 | 404.17 | 750 | Yes
2035-06-11 05:00 | 2035 100% ECP | -700 | 505 | 510 | 353.8 | 601.2 | 750 | Yes
2035-06-11 06:00 | 2035 100% ECP | -700 | 300 | 510 | 510 | 301.2 | 453.73 | Yes
2035-06-11 07:00 | 2035 100% ECP | -700 | 0 | 210 | 210 | 1.2 | 153.73 | Yes
2035-06-11 08:00 | 2035 100% ECP | -700 | 0 | -90 | -90 | -180.85 | 150 | Yes
2035-06-11 09:00 | 2035 100% ECP | -700 | 300 | 210 | 210 | 119.15 | 450 | Yes
2035-06-11 10:00 | 2035 100% ECP | -700 | 505 | 510 | 510 | 419.15 | 750 | Yes
2035-06-11 11:00 | 2035 100% ECP | -700 | 505 | 510 | 510 | 710 | 750 | Yes
2035-06-11 12:00 | 2035 100% ECP | -700 | 505 | 510 | 510 | 710 | 724 | Yes
2035-06-11 13:00 | 2035 100% ECP | -700 | 505 | 510 | 510 | 710 | 424 | Yes
2035-06-11 14:00 | 2035 100% ECP | -700 | 374 | 390 | 510 | 490 | 124 | Yes
2035-06-11 15:00 | 2035 100% ECP | -700 | 74 | 90 | 390 | 190 | -176 | Yes
2035-06-11 16:00 | 2035 100% ECP | -700 | -226 | -210 | 90 | -110 | -476 | Yes
2035-06-11 17:00 | 2035 100% ECP | -700 | -526 | -510 | -210 | -410 | -776 | Yes
2035-06-11 18:00 | 2035 100% ECP | -700 | -526 | -510 | -510 | -710 | -776 | No
2035-06-11 19:00 | 2035 100% ECP | -700 | -526 | -510 | -510 | -578.46 | -776 | No
2035-06-11 20:00 | 2035 100% ECP | -700 | -395 | -423.47 | -510 | -344.22 | -476 | No
2035-06-11 21:00 | 2035 100% ECP | -700 | -95 | -123.47 | -210 | -44.22 | -176 | No
2035-06-11 22:00 | 2035 100% ECP | -700 | 205 | 176.53 | 90 | 255.78 | 124 | No
2035-06-11 23:00 | 2035 100% ECP | -700 | 505 | 476.53 | 390 | 555.78 | 424 | No
2035-06-12 | 2035 100% ECP | -700 | 505 | 510 | 510 | 710 | 724 | No
2035-06-12 01:00 | 2035 100% ECP | -700 | 505 | 510 | 510 | 710 | 750 | Yes
2035-06-12 02:00 | 2035 100% ECP | -700 | 505 | 510 | 510 | 710 | 750 | Yes
2035-06-12 03:00 | 2035 100% ECP | -700 | 505 | 510 | 510 | 490 | 589.85 | No
2035-06-12 04:00 | 2035 100% ECP | -700 | 374 | 390 | 390 | 190 | 289.85 | No
2035-06-12 05:00 | 2035 100% ECP | -700 | 74 | 90 | 90 | -110 | -10.15 | No
2035-06-12 06:00 | 2035 100% ECP | -700 | -226 | -210 | -210 | -410 | -310.15 | No
2035-06-12 07:00 | 2035 100% ECP | -700 | -526 | -510 | -510 | -710 | -610.15 | No
2035-06-12 08:00 | 2035 100% ECP | -700 | -526 | -510 | -510 | -710 | -776 | No
2035-06-12 09:00 | 2035 100% ECP | -700 | -526 | -510 | -510 | -710 | -776 | Yes
2035-06-12 10:00 | 2035 100% ECP | -700 | -526 | -510 | -510 | -710 | -776 | Yes
2035-06-12 11:00 | 2035 100% ECP | -700 | -526 | -510 | -510 | -710 | -776 | Yes
2035-06-12 12:00 | 2035 100% ECP | -700 | -526 | -510 | -510 | -710 | -776 | Yes
2035-06-12 13:00 | 2035 100% ECP | -700 | -451.11 | -510 | -510 | -710 | -776 | Yes
2035-06-12 14:00 | 2035 100% ECP | -700 | -151.11 | -510 | -510 | -710 | -543.76 | Yes
2035-06-12 15:00 | 2035 100% ECP | -700 | -226 | -510 | -510 | -710 | -681.7 | Yes
2035-06-12 16:00 | 2035 100% ECP | -280 | -526 | -510 | -510 | -710 | -776 | Yes
2035-06-12 17:00 | 2035 100% ECP | 140 | -526 | -510 | -510 | -710 | -776 | No
2035-06-12 18:00 | 2035 100% ECP | 560 | -446.85 | -510 | -510 | -431.04 | -776 | No
2035-06-12 19:00 | 2035 100% ECP | 700 | -146.85 | -510 | -510 | -710 | -776 | No
2035-06-12 20:00 | 2035 100% ECP | 700 | 0 | -510 | -510 | -710 | -600 | Yes
2035-06-12 21:00 | 2035 100% ECP | 700 | 0 | -510 | -510 | -646.1 | -300 | No
2035-06-12 22:00 | 2035 100% ECP | 700 | 0 | -510 | -510 | -710 | 0 | No
2035-06-12 23:00 | 2035 100% ECP | 700 | 0 | -510 | -510 | -710 | -267.45 | No
2035-06-13 | 2035 100% ECP | 700 | 0 | -510 | -510 | -710 | -567.45 | No
2035-06-13 01:00 | 2035 100% ECP | 700 | 0 | -510 | -510 | -473.9 | -387.08 | No
2035-06-13 02:00 | 2035 100% ECP | 700 | 0 | -510 | -458.72 | -173.9 | -87.08 | No
2035-06-13 03:00 | 2035 100% ECP | 700 | 0 | -510 | -451.81 | 0 | -87.08 | No
2035-06-13 04:00 | 2035 100% ECP | 700 | 0 | -510 | -503.8 | -14.31 | 0 | No
2035-06-13 05:00 | 2035 100% ECP | 700 | 0 | -510 | -510 | -314.31 | -300 | No
2035-06-13 06:00 | 2035 100% ECP | 700 | 0 | -510 | -510 | -322.78 | -600 | No
2035-06-13 07:00 | 2035 100% ECP | 560 | -226 | -510 | -510 | -511 | -776 | No
2035-06-13 08:00 | 2035 100% ECP | 140 | -526 | -510 | -510 | -365.47 | -776 | No
2035-06-13 09:00 | 2035 100% ECP | -280 | -526 | -510 | -510 | -299.84 | -776 | No
2035-06-13 10:00 | 2035 100% ECP | -700 | -526 | -510 | -440.93 | 0 | -776 | Yes
2035-06-13 11:00 | 2035 100% ECP | -700 | -526 | -510 | -510 | -231.32 | -776 | Yes
2035-06-13 12:00 | 2035 100% ECP | -700 | -526 | -510 | -510 | -243.99 | -776 | Yes
2035-06-13 13:00 | 2035 100% ECP | -700 | -526 | -510 | -399.1 | -175.19 | -776 | Yes
2035-06-13 14:00 | 2035 100% ECP | -700 | -526 | -510 | -510 | -475.19 | -776 | Yes
2035-06-13 15:00 | 2035 100% ECP | -611.28 | -526 | -510 | -446.51 | -410 | -776 | Yes
2035-06-13 16:00 | 2035 100% ECP | -191.28 | -526 | -510 | -510 | -710 | -776 | No
2035-06-13 17:00 | 2035 100% ECP | 228.72 | -526 | -510 | -510 | -710 | -776 | No
2035-06-13 18:00 | 2035 100% ECP | 648.72 | -526 | -510 | -510 | -710 | -776 | No
2035-06-13 19:00 | 2035 100% ECP | 700 | -526 | -510 | -510 | -710 | -776 | No
2035-06-13 20:00 | 2035 100% ECP | 700 | -526 | -510 | -510 | -710 | -776 | Yes
2035-06-13 21:00 | 2035 100% ECP | 700 | -526 | -510 | -510 | -710 | -776 | No
2035-06-13 22:00 | 2035 100% ECP | 700 | -521.68 | -510 | -510 | -710 | -602.24 | No
2035-06-13 23:00 | 2035 100% ECP | 700 | -221.68 | -210 | -210 | -410 | -302.24 | No
2035-06-14 | 2035 100% ECP | 700 | 0 | -194.85 | 0 | -110 | -2.24 | No
2035-06-14 01:00 | 2035 100% ECP | 700 | 0 | -494.85 | 0 | 0 | 0 | No
2035-06-14 02:00 | 2035 100% ECP | 700 | 0 | -424.33 | 0 | 0 | 0 | No
2035-06-14 03:00 | 2035 100% ECP | 700 | 0 | -209.31 | 0 | 0 | 0 | No
2035-06-14 04:00 | 2035 100% ECP | 700 | 0 | -509.31 | 0 | 0 | 0 | No
2035-06-14 05:00 | 2035 100% ECP | 700 | 0 | -510 | -76.17 | -110 | -176 | No
2035-06-14 06:00 | 2035 100% ECP | 560 | -226 | -510 | -376.17 | -410 | -476 | No
2035-06-14 07:00 | 2035 100% ECP | 140 | -526 | -510 | -510 | -710 | -776 | No
2035-06-14 08:00 | 2035 100% ECP | -280 | -526 | -510 | -510 | -710 | -776 | No
2035-06-14 09:00 | 2035 100% ECP | -700 | -526 | -510 | -510 | -710 | -776 | Yes
2035-06-14 10:00 | 2035 100% ECP | -700 | -526 | -510 | -510 | -710 | -776 | Yes
2035-06-14 11:00 | 2035 100% ECP | -700 | -526 | -510 | -510 | -710 | -776 | Yes
2035-06-14 12:00 | 2035 100% ECP | -700 | -526 | -510 | -510 | -710 | -776 | Yes
2035-06-14 13:00 | 2035 100% ECP | -700 | -526 | -510 | -510 | -710 | -776 | Yes
2035-06-14 14:00 | 2035 100% ECP | -700 | -526 | -510 | -510 | -710 | -776 | Yes
2035-06-14 15:00 | 2035 100% ECP | -415.46 | -526 | -510 | -510 | -649.09 | -776 | Yes
2035-06-14 16:00 | 2035 100% ECP | 4.54 | -526 | -510 | -510 | -710 | -776 | No
2035-06-14 17:00 | 2035 100% ECP | 424.54 | -526 | -510 | -510 | -710 | -776 | No
2035-06-14 18:00 | 2035 100% ECP | 700 | -526 | -510 | -510 | -710 | -776 | No
2035-06-14 19:00 | 2035 100% ECP | 700 | -526 | -510 | -510 | -710 | -776 | No
2035-06-14 20:00 | 2035 100% ECP | 700 | -526 | -510 | -510 | -710 | -776 | No
2035-06-14 21:00 | 2035 100% ECP | 700 | -526 | -510 | -510 | -710 | -776 | No
2035-06-14 22:00 | 2035 100% ECP | 700 | -226 | -210 | -210 | -410 | -476 | No
2035-06-14 23:00 | 2035 100% ECP | 700 | 0 | 90 | 0 | -110 | -176 | No
2035-06-15 | 2035 100% ECP | 700 | 0 | 319.73 | 0 | 0 | 0 | No
2035-06-15 01:00 | 2035 100% ECP | 700 | 0 | 510 | 300 | 277.24 | 0 | No
2035-06-15 02:00 | 2035 100% ECP | 700 | 0 | 510 | 510 | 577.24 | 0 | No
2035-06-15 03:00 | 2035 100% ECP | 700 | 0 | 510 | 510 | 314.34 | 0 | No
2035-06-15 04:00 | 2035 100% ECP | 700 | 0 | 210 | 297.09 | 190 | 0 | No
2035-06-15 05:00 | 2035 100% ECP | 700 | 0 | -90 | -2.91 | -110 | -176 | No
2035-06-15 06:00 | 2035 100% ECP | 700 | -300 | -390 | -302.91 | -410 | -476 | No
2035-06-15 07:00 | 2035 100% ECP | 280 | -526 | -510 | -510 | -710 | -776 | No
2035-06-15 08:00 | 2035 100% ECP | -140 | -526 | -510 | -510 | -710 | -776 | Yes
2035-06-15 09:00 | 2035 100% ECP | -560 | -526 | -510 | -510 | -710 | -776 | Yes
2035-06-15 10:00 | 2035 100% ECP | -700 | -526 | -510 | -510 | -710 | -776 | Yes
2035-06-15 11:00 | 2035 100% ECP | -700 | -526 | -510 | -510 | -710 | -776 | Yes
2035-06-15 12:00 | 2035 100% ECP | -700 | -526 | -510 | -510 | -710 | -776 | Yes
2035-06-15 13:00 | 2035 100% ECP | -700 | -526 | -510 | -510 | -710 | -776 | Yes
2035-06-15 14:00 | 2035 100% ECP | -700 | -526 | -510 | -510 | -710 | -776 | Yes
2035-06-15 15:00 | 2035 100% ECP | -700 | -526 | -510 | -510 | -710 | -776 | Yes
2035-06-15 16:00 | 2035 100% ECP | -280.57 | -526 | -510 | -510 | -710 | -776 | Yes
2035-06-15 17:00 | 2035 100% ECP | 139.43 | -526 | -510 | -510 | -710 | -776 | No
2035-06-15 18:00 | 2035 100% ECP | 559.43 | -526 | -510 | -510 | -710 | -776 | No
2035-06-15 19:00 | 2035 100% ECP | 700 | -526 | -510 | -510 | -710 | -776 | No
2035-06-15 20:00 | 2035 100% ECP | 700 | -526 | -510 | -510 | -710 | -776 | Yes
2035-06-15 21:00 | 2035 100% ECP | 700 | -526 | -510 | -510 | -710 | -776 | No
2035-06-15 22:00 | 2035 100% ECP | 700 | -226 | -510 | -510 | -600 | -600 | No
2035-06-15 23:00 | 2035 100% ECP | 700 | 0 | -210 | -228.95 | -300 | -300 | No
2035-06-16 | 2035 100% ECP | 700 | 169.76 | 90 | 71.05 | 0 | 0 | No
2035-06-16 01:00 | 2035 100% ECP | 700 | 0 | 390 | 371.05 | 11.03 | 0 | No
2035-06-16 02:00 | 2035 100% ECP | 700 | 0 | 510 | 126.73 | 0 | 0 | No
2035-06-16 03:00 | 2035 100% ECP | 700 | 0 | 510 | 0 | 0 | 0 | No
2035-06-16 04:00 | 2035 100% ECP | 700 | 0 | 313.66 | 0 | 0 | 0 | No
2035-06-16 05:00 | 2035 100% ECP | 700 | 0 | 13.66 | 0 | 0 | 0 | No
2035-06-16 06:00 | 2035 100% ECP | 700 | -87.21 | -286.34 | -267 | -300 | -300 | No
2035-06-16 07:00 | 2035 100% ECP | 560 | -387.21 | -510 | -510 | -600 | -600 | No
2035-06-16 08:00 | 2035 100% ECP | 140 | -526 | -510 | -510 | -657.91 | -776 | No
2035-06-16 09:00 | 2035 100% ECP | -280 | -526 | -510 | -510 | -640.18 | -776 | Yes
2035-06-16 10:00 | 2035 100% ECP | -700 | -526 | -510 | -510 | -657.25 | -776 | Yes
2035-06-16 11:00 | 2035 100% ECP | -700 | -526 | -510 | -510 | -661.02 | -776 | Yes
2035-06-16 12:00 | 2035 100% ECP | -700 | -526 | -510 | -510 | -689.59 | -776 | Yes
2035-06-16 13:00 | 2035 100% ECP | -700 | -526 | -510 | -510 | -710 | -776 | Yes
2035-06-16 14:00 | 2035 100% ECP | -700 | -526 | -510 | -510 | -710 | -776 | Yes
2035-06-16 15:00 | 2035 100% ECP | -560 | -526 | -510 | -510 | -710 | -776 | Yes
2035-06-16 16:00 | 2035 100% ECP | -140 | -526 | -510 | -510 | -710 | -776 | No
2035-06-16 17:00 | 2035 100% ECP | 280 | -526 | -510 | -510 | -710 | -776 | No
2035-06-16 18:00 | 2035 100% ECP | 700 | -526 | -510 | -510 | -710 | -776 | No
2035-06-16 19:00 | 2035 100% ECP | 700 | -526 | -510 | -510 | -710 | -776 | No
2035-06-16 20:00 | 2035 100% ECP | 700 | -526 | -510 | -510 | -710 | -776 | Yes
2035-06-16 21:00 | 2035 100% ECP | 700 | -526 | -510 | -510 | -692.14 | -600 | No
2035-06-16 22:00 | 2035 100% ECP | 700 | -226 | -210 | -210 | -392.14 | -300 | No
2035-06-16 23:00 | 2035 100% ECP | 700 | 74 | 90 | 90 | -92.14 | 0 | No
2035-06-17 | 2035 100% ECP | 700 | 0 | 390 | 182.8 | 0 | 0 | No
2035-06-17 01:00 | 2035 100% ECP | 700 | 0 | 510 | 219.47 | 0 | 0 | No
2035-06-17 02:00 | 2035 100% ECP | 700 | 0 | 510 | 0 | 0 | 0 | No
2035-06-17 03:00 | 2035 100% ECP | 700 | 0 | 446.69 | 0 | 0 | 0 | No
2035-06-17 04:00 | 2035 100% ECP | 700 | 0 | 146.69 | 0 | 0 | 0 | No
2035-06-17 05:00 | 2035 100% ECP | 700 | 0 | 0 | 0 | 0 | 0 | No
2035-06-17 06:00 | 2035 100% ECP | 700 | 0 | -300 | -199.2 | 0 | -176 | No
2035-06-17 07:00 | 2035 100% ECP | 700 | -226 | -510 | -499.2 | -300 | -476 | No
2035-06-17 08:00 | 2035 100% ECP | 700 | -526 | -510 | -510 | -600 | -776 | No
2035-06-17 09:00 | 2035 100% ECP | 280 | -526 | -510 | -510 | -710 | -776 | No
2035-06-17 10:00 | 2035 100% ECP | -107.48 | -526 | -510 | -510 | -410 | -776 | No
2035-06-17 11:00 | 2035 100% ECP | -157.94 | -526 | -510 | -510 | -629.26 | -776 | No
2035-06-17 12:00 | 2035 100% ECP | 0 | -526 | -510 | -510 | -661.45 | -776 | No
2035-06-17 13:00 | 2035 100% ECP | -277.79 | -526 | -510 | -510 | -710 | -776 | No
2035-06-17 14:00 | 2035 100% ECP | -140.95 | -526 | -510 | -510 | -702.17 | -776 | No
2035-06-17 15:00 | 2035 100% ECP | 250.98 | -526 | -510 | -510 | -648.65 | -776 | No
2035-06-17 16:00 | 2035 100% ECP | 670.98 | -526 | -510 | -510 | -681.92 | -776 | No
2035-06-17 17:00 | 2035 100% ECP | 700 | -526 | -510 | -510 | -710 | -776 | No
2035-06-17 18:00 | 2035 100% ECP | 700 | -526 | -510 | -510 | -710 | -776 | No
2035-06-17 19:00 | 2035 100% ECP | 700 | -526 | -510 | -510 | -710 | -776 | No
2035-06-17 20:00 | 2035 100% ECP | 700 | -526 | -510 | -510 | -710 | -776 | Yes
2035-06-17 21:00 | 2035 100% ECP | 700 | -300 | -390 | -317.65 | -410 | -476 | No
2035-06-17 22:00 | 2035 100% ECP | 700 | 0 | -90 | -17.65 | -110 | -176 | No
2035-06-17 23:00 | 2035 100% ECP | 700 | 100.08 | 210 | 282.35 | 190 | 124 | No
2035-06-18 | 2035 100% ECP | 700 | 0 | 510 | 510 | 62.51 | 0 | No
2035-06-18 01:00 | 2035 100% ECP | 700 | 0 | 510 | 210 | 0 | 0 | No
2035-06-18 02:00 | 2035 100% ECP | 700 | 0 | 510 | 35.48 | 0 | 0 | No
2035-06-18 03:00 | 2035 100% ECP | 700 | 0 | 510 | 25.61 | 0 | 0 | No
2035-06-18 04:00 | 2035 100% ECP | 700 | 0 | 396.35 | 0 | 0 | 0 | No
2035-06-18 05:00 | 2035 100% ECP | 700 | 0 | 281.16 | 0 | 0 | 0 | No
2035-06-18 06:00 | 2035 100% ECP | 654.23 | 0 | 0 | 0 | -110 | -176 | No
2035-06-18 07:00 | 2035 100% ECP | 234.23 | -226 | -210 | -210 | -410 | -476 | No
2035-06-18 08:00 | 2035 100% ECP | -185.77 | -526 | -510 | -510 | -710 | -776 | No
2035-06-18 09:00 | 2035 100% ECP | -605.77 | -526 | -510 | -510 | -410 | -776 | No
2035-06-18 10:00 | 2035 100% ECP | -700 | -526 | -510 | -510 | -491.11 | -776 | No
2035-06-18 11:00 | 2035 100% ECP | -560 | -526 | -510 | -510 | -432.5 | -776 | No
2035-06-18 12:00 | 2035 100% ECP | -140 | -526 | -510 | -510 | -281.87 | -776 | No
2035-06-18 13:00 | 2035 100% ECP | 280 | -526 | -510 | -510 | -494.78 | -776 | No
2035-06-18 14:00 | 2035 100% ECP | 700 | -526 | -510 | -510 | -474.12 | -776 | No
2035-06-18 15:00 | 2035 100% ECP | 700 | -526 | -510 | -510 | -474.7 | -776 | No
2035-06-18 16:00 | 2035 100% ECP | 700 | -226 | -210 | -210 | -410 | -476 | No
2035-06-18 17:00 | 2035 100% ECP | 700 | -526 | -510 | -510 | -710 | -776 | No
2035-06-18 18:00 | 2035 100% ECP | 700 | -526 | -510 | -510 | 0 | -776 | No
2035-06-18 19:00 | 2035 100% ECP | 700 | -526 | -510 | -510 | 0 | -776 | No
2035-06-18 20:00 | 2035 100% ECP | 280 | -526 | -510 | -510 | 0 | -776 | No
2035-06-18 21:00 | 2035 100% ECP | 280 | -300 | -510 | -510 | 0 | -501.9 | No
2035-06-18 22:00 | 2035 100% ECP | 700 | 0 | -210 | -210 | 0 | -201.9 | No
2035-06-18 23:00 | 2035 100% ECP | 700 | 0 | 90 | 90 | 0 | 50.46 | No
2035-06-19 | 2035 100% ECP | 700 | 0 | -118.38 | 0 | 0 | 0 | No
2035-06-19 01:00 | 2035 100% ECP | 700 | 0 | 0 | 0 | 0 | 0 | No
2035-06-19 02:00 | 2035 100% ECP | 700 | 0 | 0 | 0 | 0 | 0 | No
2035-06-19 03:00 | 2035 100% ECP | 700 | 0 | -117.67 | 0 | 0 | 0 | No
2035-06-19 04:00 | 2035 100% ECP | 700 | 0 | -105.52 | 0 | 0 | 0 | No
2035-06-19 05:00 | 2035 100% ECP | 700 | 0 | -222.36 | 0 | 0 | 0 | No
2035-06-19 06:00 | 2035 100% ECP | 700 | 0 | -483.1 | -119.83 | 0 | 0 | No
2035-06-19 07:00 | 2035 100% ECP | 700 | 0 | -183.1 | 0 | 0 | -176 | No
2035-06-19 08:00 | 2035 100% ECP | 700 | -127.19 | -361.33 | 0 | 0 | -476 | No
2035-06-19 09:00 | 2035 100% ECP | 700 | -427.19 | -510 | -248.43 | 0 | -776 | No
2035-06-19 10:00 | 2035 100% ECP | 280 | -526 | -510 | -367.24 | 0 | -776 | No
2035-06-19 11:00 | 2035 100% ECP | -140 | -526 | -510 | -153.24 | 0 | -776 | No
2035-06-19 12:00 | 2035 100% ECP | -140 | -526 | -510 | -200.34 | 0 | -776 | No
2035-06-19 13:00 | 2035 100% ECP | 280 | -526 | -510 | -386.89 | 0 | -776 | No
2035-06-19 14:00 | 2035 100% ECP | 700 | -526 | -510 | -368.18 | 0 | -776 | No
2035-06-19 15:00 | 2035 100% ECP | 700 | -526 | -510 | -352.85 | 0 | -776 | No
2035-06-19 16:00 | 2035 100% ECP | 700 | -526 | -510 | -510 | 0 | -776 | No
2035-06-19 17:00 | 2035 100% ECP | 280 | -526 | -510 | -510 | 0 | -776 | No
2035-06-19 18:00 | 2035 100% ECP | 700 | -226 | -411.27 | -210 | 0 | -476 | No
2035-06-19 19:00 | 2035 100% ECP | 700 | 0 | -210 | 0 | 0 | -176 | No
2035-06-19 20:00 | 2035 100% ECP | 420 | 0 | -510 | 0 | 0 | 0 | No
2035-06-19 21:00 | 2035 100% ECP | 0 | 0 | -510 | -236.24 | 0 | -229.99 | No
2035-06-19 22:00 | 2035 100% ECP | 420 | 0 | -210 | 0 | 0 | 0 | No
2035-06-19 23:00 | 2035 100% ECP | 700 | 0 | 0 | 0 | 0 | 0 | No
2035-06-20 | 2035 100% ECP | 700 | 0 | 0 | 0 | 0 | 0 | No
2035-06-20 01:00 | 2035 100% ECP | 700 | 0 | 0 | 0 | 0 | 0 | No
2035-06-20 02:00 | 2035 100% ECP | 700 | 0 | 39.09 | 0 | 0 | 0 | No
2035-06-20 03:00 | 2035 100% ECP | 700 | 0 | 0 | 0 | 0 | 0 | No
2035-06-20 04:00 | 2035 100% ECP | 560 | 0 | 79.73 | 0 | 0 | -176 | No
2035-06-20 05:00 | 2035 100% ECP | 140 | -226 | -210 | 0 | 0 | -476 | No
2035-06-20 06:00 | 2035 100% ECP | -280 | -526 | -510 | -300 | 0 | -776 | No
2035-06-20 07:00 | 2035 100% ECP | -700 | -526 | -510 | -310.49 | 0 | -776 | Yes
2035-06-20 08:00 | 2035 100% ECP | -700 | -526 | -510 | -485.41 | 0 | -776 | Yes
2035-06-20 09:00 | 2035 100% ECP | -700 | -526 | -510 | -510 | 0 | -776 | Yes
2035-06-20 10:00 | 2035 100% ECP | -700 | -526 | -510 | -510 | 0 | -776 | Yes
2035-06-20 11:00 | 2035 100% ECP | -700 | -526 | -510 | -510 | 0 | -776 | Yes
2035-06-20 12:00 | 2035 100% ECP | -700 | -526 | -510 | -510 | 0 | -776 | Yes
2035-06-20 13:00 | 2035 100% ECP | -700 | -526 | -510 | -510 | 0 | -776 | Yes
2035-06-20 14:00 | 2035 100% ECP | -700 | -526 | -510 | -510 | 0 | -776 | Yes
2035-06-20 15:00 | 2035 100% ECP | -700 | -526 | -510 | -510 | 0 | -776 | Yes
2035-06-20 16:00 | 2035 100% ECP | -700 | -526 | -510 | -510 | 0 | -776 | Yes
2035-06-20 17:00 | 2035 100% ECP | -700 | -526 | -510 | -510 | 0 | -776 | Yes
2035-06-20 18:00 | 2035 100% ECP | -700 | -526 | -510 | -510 | -710 | -776 | No
2035-06-20 19:00 | 2035 100% ECP | -700 | -526 | -510 | -510 | -710 | -776 | No
2035-06-20 20:00 | 2035 100% ECP | -700 | -526 | -510 | -510 | -710 | -776 | No
2035-06-20 21:00 | 2035 100% ECP | -700 | -526 | -510 | -510 | -710 | -776 | No
2035-06-20 22:00 | 2035 100% ECP | -700 | -226 | -210 | -210 | -410 | -476 | No
2035-06-20 23:00 | 2035 100% ECP | -700 | 74 | 90 | 90 | -110 | -176 | No
2035-06-21 | 2035 100% ECP | -700 | 374 | 390 | 390 | 190 | 124 | Yes
2035-06-21 01:00 | 2035 100% ECP | -700 | 505 | 510 | 510 | 490 | 424 | Yes
2035-06-21 02:00 | 2035 100% ECP | -700 | 505 | 510 | 510 | 710 | 724 | Yes
2035-06-21 03:00 | 2035 100% ECP | -700 | 505 | 510 | 510 | 710 | 750 | Yes
2035-06-21 04:00 | 2035 100% ECP | -700 | 505 | 510 | 510 | 710 | 750 | Yes
2035-06-21 05:00 | 2035 100% ECP | -700 | 385.08 | 390 | 510 | 710 | 450 | Yes
2035-06-21 06:00 | 2035 100% ECP | -700 | 85.08 | 90 | 297.37 | 410 | 150 | Yes
2035-06-21 07:00 | 2035 100% ECP | -700 | -214.92 | -210 | -2.63 | 110 | -150 | Yes
2035-06-21 08:00 | 2035 100% ECP | -700 | -514.92 | -510 | -302.63 | -190 | -450 | Yes
2035-06-21 09:00 | 2035 100% ECP | -700 | -214.92 | -300 | -300 | -102.51 | -150 | Yes
2035-06-21 10:00 | 2035 100% ECP | -700 | 85.08 | 0 | 0 | 197.49 | 150 | Yes
2035-06-21 11:00 | 2035 100% ECP | -700 | 307.32 | 300 | 300 | 497.49 | 450 | Yes
2035-06-21 12:00 | 2035 100% ECP | -700 | 205 | 510 | 510 | 710 | 673.61 | Yes
2035-06-21 13:00 | 2035 100% ECP | -700 | 505 | 510 | 510 | 710 | 424 | Yes
2035-06-21 14:00 | 2035 100% ECP | -700 | 291.96 | 210 | 328.07 | 600 | 124 | Yes
2035-06-21 15:00 | 2035 100% ECP | -700 | -8.04 | -90 | 28.07 | 300 | -176 | Yes
2035-06-21 16:00 | 2035 100% ECP | -700 | -308.04 | -390 | -271.93 | 0 | -476 | Yes
2035-06-21 17:00 | 2035 100% ECP | -280 | -526 | -510 | -510 | -244.74 | -776 | Yes
2035-06-21 18:00 | 2035 100% ECP | 140 | -526 | -510 | -510 | -161.5 | -776 | No
2035-06-21 19:00 | 2035 100% ECP | 560 | -526 | -510 | -510 | 0 | -776 | No
2035-06-21 20:00 | 2035 100% ECP | 506.83 | -526 | -510 | -510 | 0 | -776 | No
2035-06-21 21:00 | 2035 100% ECP | 506.83 | -526 | -510 | -210 | 0 | -776 | No
2035-06-21 22:00 | 2035 100% ECP | 346.57 | -526 | -510 | -366.09 | 0 | -776 | No
2035-06-21 23:00 | 2035 100% ECP | 700 | -526 | -510 | -366.09 | 0 | -776 | No
2035-06-22 | 2035 100% ECP | 455.96 | -526 | -510 | -510 | 0 | -776 | No
2035-06-22 01:00 | 2035 100% ECP | 45.9 | -526 | -510 | -510 | 0 | -776 | No
2035-06-22 02:00 | 2035 100% ECP | 0 | -226 | -510 | -339.57 | 0 | -697.03 | No
2035-06-22 03:00 | 2035 100% ECP | -259.56 | -526 | -510 | -266.27 | 0 | -776 | No
2035-06-22 04:00 | 2035 100% ECP | 12.5 | -391.5 | -510 | -177.25 | 0 | -776 | No
2035-06-22 05:00 | 2035 100% ECP | -246.14 | -526 | -510 | -477.25 | -300 | -776 | No
2035-06-22 06:00 | 2035 100% ECP | 173.86 | -526 | -510 | -510 | -600 | -776 | No
2035-06-22 07:00 | 2035 100% ECP | 593.86 | -526 | -510 | -510 | -710 | -776 | No
2035-06-22 08:00 | 2035 100% ECP | 173.86 | -526 | -510 | -510 | -667.29 | -776 | No
2035-06-22 09:00 | 2035 100% ECP | -246.14 | -526 | -510 | -510 | -631.65 | -776 | No
2035-06-22 10:00 | 2035 100% ECP | -666.14 | -226 | -210 | -210 | -331.65 | -476 | Yes
2035-06-22 11:00 | 2035 100% ECP | -700 | 74 | 90 | 90 | -31.65 | -176 | Yes
2035-06-22 12:00 | 2035 100% ECP | -700 | 374 | 390 | 390 | 268.35 | 124 | Yes
2035-06-22 13:00 | 2035 100% ECP | -700 | 505 | 510 | 510 | 490 | 424 | Yes
2035-06-22 14:00 | 2035 100% ECP | -700 | 374 | 390 | 390 | 190 | 124 | Yes
2035-06-22 15:00 | 2035 100% ECP | -700 | 74 | 90 | 90 | -110 | -176 | Yes
2035-06-22 16:00 | 2035 100% ECP | -700 | -226 | -210 | -210 | -410 | -476 | No
2035-06-22 17:00 | 2035 100% ECP | -280 | -526 | -510 | -510 | -710 | -776 | No
2035-06-22 18:00 | 2035 100% ECP | 0 | -526 | -510 | -510 | -710 | -776 | No
2035-06-22 19:00 | 2035 100% ECP | -276.43 | -526 | -510 | -510 | -490 | -476 | No
2035-06-22 20:00 | 2035 100% ECP | -696.43 | -226 | -210 | -210 | -190 | -176 | No
2035-06-22 21:00 | 2035 100% ECP | -700 | 74 | 90 | 90 | 110 | 124 | No
2035-06-22 22:00 | 2035 100% ECP | -280 | 374 | 390 | 390 | 410 | 424 | No
2035-06-22 23:00 | 2035 100% ECP | 0 | 505 | 510 | 510 | 710 | 724 | No
2035-06-23 | 2035 100% ECP | 420 | 505 | 510 | 510 | 710 | 750 | No
2035-06-23 01:00 | 2035 100% ECP | 700 | 505 | 510 | 510 | 710 | 750 | No
2035-06-23 02:00 | 2035 100% ECP | 700 | 505 | 510 | 510 | 710 | 750 | No
2035-06-23 03:00 | 2035 100% ECP | 700 | 505 | 510 | 510 | 710 | 750 | No
2035-06-23 04:00 | 2035 100% ECP | 700 | 505 | 510 | 510 | 710 | 750 | No
2035-06-23 05:00 | 2035 100% ECP | 700 | 290.54 | 510 | 463.28 | 410 | 450 | Yes
2035-06-23 06:00 | 2035 100% ECP | 700 | 0 | 210 | 163.28 | 110 | 150 | No
2035-06-23 07:00 | 2035 100% ECP | 700 | 74 | 90 | 463.28 | 347.52 | -37.97 | No
2035-06-23 08:00 | 2035 100% ECP | 700 | -226 | -210 | 163.28 | 47.52 | -337.97 | No
2035-06-23 09:00 | 2035 100% ECP | 700 | -526 | -510 | -136.72 | -252.48 | -637.97 | No
2035-06-23 10:00 | 2035 100% ECP | 700 | -526 | -510 | -324.38 | 0 | -776 | No
2035-06-23 11:00 | 2035 100% ECP | 700 | -526 | -510 | -352.42 | 0 | -776 | No
2035-06-23 12:00 | 2035 100% ECP | 700 | -526 | -510 | -300.68 | 0 | -776 | No
2035-06-23 13:00 | 2035 100% ECP | 700 | -526 | -510 | -285.63 | 0 | -776 | No
2035-06-23 14:00 | 2035 100% ECP | 700 | -526 | -510 | -510 | -70.6 | -776 | No
2035-06-23 15:00 | 2035 100% ECP | 700 | -526 | -510 | -376.82 | 0 | -776 | No
2035-06-23 16:00 | 2035 100% ECP | 700 | -526 | -510 | -382.87 | 0 | -776 | No
2035-06-23 17:00 | 2035 100% ECP | 700 | -526 | -510 | -487.44 | -153.22 | -776 | No
2035-06-23 18:00 | 2035 100% ECP | 700 | -226 | -510 | -187.44 | 0 | -476 | No
2035-06-23 19:00 | 2035 100% ECP | 700 | 0 | -510 | 0 | 0 | -176 | No
2035-06-23 20:00 | 2035 100% ECP | 700 | 0 | -510 | 0 | 0 | 0 | No
2035-06-23 21:00 | 2035 100% ECP | 700 | 0 | -510 | 0 | 0 | 0 | No
2035-06-23 22:00 | 2035 100% ECP | 700 | 0 | -510 | 0 | 0 | 0 | No
2035-06-23 23:00 | 2035 100% ECP | 700 | 0 | -510 | 0 | 0 | 0 | No
2035-06-24 | 2035 100% ECP | 700 | 0 | -214.79 | 0 | 0 | 0 | No
2035-06-24 01:00 | 2035 100% ECP | 700 | 0 | 0 | 0 | 0 | 0 | No
2035-06-24 02:00 | 2035 100% ECP | 700 | 0 | -96.56 | 0 | 0 | 0 | No
2035-06-24 03:00 | 2035 100% ECP | 700 | 0 | 203.44 | 0 | 0 | 0 | No
2035-06-24 04:00 | 2035 100% ECP | 700 | 0 | 300 | 300 | 284.63 | 0 | No
2035-06-24 05:00 | 2035 100% ECP | 700 | 0 | 0 | 0 | 0 | 0 | No
2035-06-24 06:00 | 2035 100% ECP | 700 | 0 | -299.33 | 210 | 41.83 | -176 | No
2035-06-24 07:00 | 2035 100% ECP | 280 | -127.97 | -210 | 510 | 341.83 | -476 | No
2035-06-24 08:00 | 2035 100% ECP | -140 | -427.97 | -510 | 210 | 255.77 | -776 | No
2035-06-24 09:00 | 2035 100% ECP | -560 | -526 | -510 | -90 | -44.23 | -776 | Yes
2035-06-24 10:00 | 2035 100% ECP | -700 | -526 | -510 | -390 | -108.92 | -776 | Yes
2035-06-24 11:00 | 2035 100% ECP | -700 | -526 | -510 | -404.52 | 0 | -776 | Yes
2035-06-24 12:00 | 2035 100% ECP | -700 | -526 | -510 | -390.51 | 0 | -776 | Yes
2035-06-24 13:00 | 2035 100% ECP | -700 | -526 | -510 | -379.06 | 0 | -776 | Yes
2035-06-24 14:00 | 2035 100% ECP | -700 | -526 | -510 | -378.55 | 0 | -776 | Yes
2035-06-24 15:00 | 2035 100% ECP | -588.62 | -526 | -510 | -384.5 | 0 | -776 | Yes
2035-06-24 16:00 | 2035 100% ECP | -168.62 | -526 | -510 | -306.95 | 0 | -776 | Yes
2035-06-24 17:00 | 2035 100% ECP | 251.38 | -526 | -510 | -305.9 | 0 | -776 | No
2035-06-24 18:00 | 2035 100% ECP | 671.38 | -525.84 | -510 | -282.9 | 0 | -776 | No
2035-06-24 19:00 | 2035 100% ECP | 700 | -225.84 | -469.75 | 0 | 0 | -476 | No
2035-06-24 20:00 | 2035 100% ECP | 700 | 0 | -208.18 | 0 | 0 | -176 | No
2035-06-24 21:00 | 2035 100% ECP | 700 | 0 | 0 | 0 | 0 | 0 | No
2035-06-24 22:00 | 2035 100% ECP | 700 | 0 | -224.57 | 0 | 0 | 0 | No
2035-06-24 23:00 | 2035 100% ECP | 700 | 0 | -192.73 | 0 | 0 | 0 | No
2035-06-25 | 2035 100% ECP | 700 | 0 | 0 | 0 | 0 | 0 | No
2035-06-25 01:00 | 2035 100% ECP | 700 | 0 | 0 | 0 | 0 | 0 | No
2035-06-25 02:00 | 2035 100% ECP | 700 | 0 | 0 | 0 | 0 | 0 | No
2035-06-25 03:00 | 2035 100% ECP | 700 | 0 | 0 | 0 | 0 | 0 | No
2035-06-25 04:00 | 2035 100% ECP | 700 | 0 | 0 | 0 | 0 | 0 | No
2035-06-25 05:00 | 2035 100% ECP | 700 | 0 | -59.85 | 0 | 0 | -176 | No
2035-06-25 06:00 | 2035 100% ECP | 443.7 | -226 | -324.01 | 0 | 0 | -476 | No
2035-06-25 07:00 | 2035 100% ECP | 23.7 | -526 | -510 | -260.47 | 0 | -776 | No
2035-06-25 08:00 | 2035 100% ECP | -396.3 | -526 | -510 | -248.64 | 0 | -776 | Yes
2035-06-25 09:00 | 2035 100% ECP | -700 | -526 | -510 | -208.88 | 0 | -776 | Yes
2035-06-25 10:00 | 2035 100% ECP | -700 | -526 | -510 | -294.05 | 0 | -776 | Yes
2035-06-25 11:00 | 2035 100% ECP | -700 | -526 | -510 | -365.02 | 0 | -776 | Yes
2035-06-25 12:00 | 2035 100% ECP | -700 | -526 | -510 | -300 | 0 | -776 | Yes
2035-06-25 13:00 | 2035 100% ECP | -700 | -526 | -510 | 0 | 300 | -776 | Yes
2035-06-25 14:00 | 2035 100% ECP | -280 | -526 | -510 | 152.59 | 300 | -776 | Yes
2035-06-25 15:00 | 2035 100% ECP | 140 | -526 | -510 | -147.41 | 0 | -776 | No
2035-06-25 16:00 | 2035 100% ECP | 560 | -526 | -510 | -300 | -69.02 | -702.09 | No
2035-06-25 17:00 | 2035 100% ECP | 700 | -226 | -210 | 0 | 0 | -402.09 | No
2035-06-25 18:00 | 2035 100% ECP | 700 | 0 | 90 | 300 | 0 | -102.09 | No
2035-06-25 19:00 | 2035 100% ECP | 700 | 0 | 390 | 510 | 0 | 0 | No
2035-06-25 20:00 | 2035 100% ECP | 700 | 0 | 510 | 510 | 0 | 0 | No
2035-06-25 21:00 | 2035 100% ECP | 700 | 0 | 510 | 510 | 0 | 0 | No
2035-06-25 22:00 | 2035 100% ECP | 700 | 0 | 510 | 510 | 0 | 0 | No
2035-06-25 23:00 | 2035 100% ECP | 700 | 0 | 510 | 510 | 0 | 0 | No
2035-06-26 | 2035 100% ECP | 700 | 0 | 510 | 510 | 61.46 | 0 | No
2035-06-26 01:00 | 2035 100% ECP | 700 | 0 | 510 | 510 | 0 | 0 | No
2035-06-26 02:00 | 2035 100% ECP | 700 | 0 | 510 | 510 | 0 | 0 | No
2035-06-26 03:00 | 2035 100% ECP | 700 | 0 | 510 | 510 | 0 | 0 | No
2035-06-26 04:00 | 2035 100% ECP | 700 | 0 | 390 | 510 | 0 | 0 | No
2035-06-26 05:00 | 2035 100% ECP | 700 | 0 | 90 | 510 | 0 | 0 | No
2035-06-26 06:00 | 2035 100% ECP | 477.3 | 0 | -210 | 210 | 0 | -277.45 | No
2035-06-26 07:00 | 2035 100% ECP | 57.3 | -300 | -510 | -90 | -291.62 | -577.45 | No
2035-06-26 08:00 | 2035 100% ECP | -362.7 | -526 | -510 | -390 | -32.74 | -776 | No
2035-06-26 09:00 | 2035 100% ECP | -700 | -526 | -510 | -489.76 | 0 | -776 | No
2035-06-26 10:00 | 2035 100% ECP | -700 | -526 | -510 | -510 | -104.47 | -776 | No
2035-06-26 11:00 | 2035 100% ECP | -700 | -526 | -510 | -394.85 | -300 | -776 | No
2035-06-26 12:00 | 2035 100% ECP | -700 | -526 | -510 | -94.85 | 0 | -776 | No
2035-06-26 13:00 | 2035 100% ECP | -280 | -526 | -510 | -40.31 | 0 | -776 | No
2035-06-26 14:00 | 2035 100% ECP | 140 | -226 | -510 | 0 | 0 | -622.52 | No
2035-06-26 15:00 | 2035 100% ECP | 560 | -526 | -510 | -300 | -160.96 | -776 | No
2035-06-26 16:00 | 2035 100% ECP | 700 | -526 | -510 | -510 | -45.55 | -776 | No
2035-06-26 17:00 | 2035 100% ECP | 700 | -526 | -510 | -449.39 | 0 | -776 | No
2035-06-26 18:00 | 2035 100% ECP | 700 | -226 | -510 | -379.49 | 0 | -776 | No
2035-06-26 19:00 | 2035 100% ECP | 700 | 0 | -510 | -301.39 | 0 | -776 | No
2035-06-26 20:00 | 2035 100% ECP | 700 | -210.39 | -510 | -277.35 | 0 | -776 | No
2035-06-26 21:00 | 2035 100% ECP | 700 | -210.39 | -510 | -298.82 | 0 | -476 | No
2035-06-26 22:00 | 2035 100% ECP | 700 | -210.39 | -390 | -298.82 | 0 | -176 | No
2035-06-26 23:00 | 2035 100% ECP | 700 | -95 | -90 | -90 | 110 | 124 | No
2035-06-27 | 2035 100% ECP | 700 | 205 | 210 | 210 | 410 | 424 | No
2035-06-27 01:00 | 2035 100% ECP | 700 | 505 | 510 | 510 | 710 | 724 | No
2035-06-27 02:00 | 2035 100% ECP | 700 | 505 | 510 | 510 | 710 | 750 | No
2035-06-27 03:00 | 2035 100% ECP | 700 | 505 | 510 | 510 | 710 | 750 | No
2035-06-27 04:00 | 2035 100% ECP | 700 | 505 | 510 | 510 | 710 | 750 | No
2035-06-27 05:00 | 2035 100% ECP | 700 | 205 | 210 | 210 | 410 | 450 | No
2035-06-27 06:00 | 2035 100% ECP | 700 | 0 | -90 | -90 | 110 | 150 | No
2035-06-27 07:00 | 2035 100% ECP | 700 | 0 | -390 | -390 | 0 | -150 | No
2035-06-27 08:00 | 2035 100% ECP | 667.69 | -135.95 | -510 | -510 | -157.5 | -450 | No
2035-06-27 09:00 | 2035 100% ECP | 247.69 | -435.95 | -510 | -287.88 | 0 | -750 | No
2035-06-27 10:00 | 2035 100% ECP | -172.31 | -135.95 | -210 | 12.12 | 300 | -450 | Yes
2035-06-27 11:00 | 2035 100% ECP | -592.31 | 164.05 | 90 | 312.12 | 600 | -150 | Yes
2035-06-27 12:00 | 2035 100% ECP | -700 | 464.05 | 390 | 510 | 710 | 150 | Yes
2035-06-27 13:00 | 2035 100% ECP | -700 | 505 | 510 | 510 | 710 | 450 | Yes
2035-06-27 14:00 | 2035 100% ECP | -700 | 505 | 510 | 510 | 490 | 424 | Yes
2035-06-27 15:00 | 2035 100% ECP | -700 | 374 | 210 | 220.38 | 190 | 124 | Yes
2035-06-27 16:00 | 2035 100% ECP | -700 | 74 | -90 | -79.62 | -110 | -176 | Yes
2035-06-27 17:00 | 2035 100% ECP | -700 | -226 | -390 | -379.62 | -410 | -476 | No
2035-06-27 18:00 | 2035 100% ECP | -700 | -526 | -510 | -510 | -710 | -776 | No
2035-06-27 19:00 | 2035 100% ECP | -700 | -526 | -510 | -510 | -710 | -776 | No
2035-06-27 20:00 | 2035 100% ECP | -700 | -322.34 | -510 | -510 | -697.09 | -600 | No
2035-06-27 21:00 | 2035 100% ECP | -700 | -395 | -390 | -390 | -397.09 | -300 | No
2035-06-27 22:00 | 2035 100% ECP | -700 | -95 | -90 | -90 | -97.09 | 0 | No
2035-06-27 23:00 | 2035 100% ECP | -700 | 205 | 210 | 210 | 202.91 | 300 | Yes
2035-06-28 | 2035 100% ECP | -700 | 505 | 510 | 510 | 502.91 | 600 | Yes
2035-06-28 01:00 | 2035 100% ECP | -700 | 505 | 510 | 510 | 710 | 750 | Yes
2035-06-28 02:00 | 2035 100% ECP | -700 | 505 | 510 | 510 | 710 | 750 | Yes
2035-06-28 03:00 | 2035 100% ECP | -700 | 505 | 510 | 510 | 710 | 750 | Yes
2035-06-28 04:00 | 2035 100% ECP | -700 | 505 | 510 | 510 | 611.8 | 750 | Yes
2035-06-28 05:00 | 2035 100% ECP | -700 | 505 | 510 | 328.26 | 710 | 750 | Yes
2035-06-28 06:00 | 2035 100% ECP | -700 | 505 | 510 | 367.65 | 710 | 726.32 | Yes
2035-06-28 07:00 | 2035 100% ECP | -700 | 505 | 510 | 510 | 710 | 750 | Yes
2035-06-28 08:00 | 2035 100% ECP | -700 | 505 | 510 | 510 | 710 | 750 | Yes
2035-06-28 09:00 | 2035 100% ECP | -700 | 505 | 510 | 510 | 710 | 750 | Yes
2035-06-28 10:00 | 2035 100% ECP | -700 | 505 | 510 | 510 | 710 | 750 | Yes
2035-06-28 11:00 | 2035 100% ECP | -700 | 505 | 510 | 510 | 710 | 750 | Yes
2035-06-28 12:00 | 2035 100% ECP | -700 | 505 | 510 | 510 | 710 | 750 | Yes
2035-06-28 13:00 | 2035 100% ECP | -700 | 205 | 510 | 510 | 603.62 | 450 | Yes
2035-06-28 14:00 | 2035 100% ECP | -700 | 505 | 447.44 | 210 | 303.62 | 747.74 | Yes
2035-06-28 15:00 | 2035 100% ECP | -700 | 505 | 510 | 210 | 603.62 | 447.74 | Yes
2035-06-28 16:00 | 2035 100% ECP | -700 | 505 | 510 | 510 | 585.56 | 450 | Yes
2035-06-28 17:00 | 2035 100% ECP | -700 | 392.09 | 510 | 510 | 710 | 750 | Yes
2035-06-28 18:00 | 2035 100% ECP | -700 | 92.09 | 510 | 510 | 549.54 | 450 | Yes
2035-06-28 19:00 | 2035 100% ECP | -700 | 0 | 210 | 210 | 410 | 230.6 | Yes
2035-06-28 20:00 | 2035 100% ECP | -700 | 300 | 510 | 510 | 710 | 530.6 | Yes
2035-06-28 21:00 | 2035 100% ECP | -700 | 505 | 510 | 510 | 710 | 750 | Yes
2035-06-28 22:00 | 2035 100% ECP | -700 | 505 | 510 | 510 | 710 | 750 | Yes
2035-06-28 23:00 | 2035 100% ECP | -700 | 505 | 510 | 510 | 710 | 750 | Yes
2035-06-29 | 2035 100% ECP | -700 | 505 | 510 | 510 | 710 | 750 | Yes
2035-06-29 01:00 | 2035 100% ECP | -700 | 505 | 510 | 510 | 710 | 750 | Yes
2035-06-29 02:00 | 2035 100% ECP | -700 | 505 | 510 | 510 | 710 | 750 | Yes
2035-06-29 03:00 | 2035 100% ECP | -700 | 505 | 510 | 510 | 710 | 750 | Yes
2035-06-29 04:00 | 2035 100% ECP | -700 | 505 | 510 | 510 | 710 | 750 | Yes
2035-06-29 05:00 | 2035 100% ECP | -700 | 505 | 510 | 510 | 710 | 750 | Yes
2035-06-29 06:00 | 2035 100% ECP | -700 | 505 | 510 | 510 | 710 | 750 | Yes
2035-06-29 07:00 | 2035 100% ECP | -700 | 505 | 510 | 510 | 710 | 750 | Yes
2035-06-29 08:00 | 2035 100% ECP | -700 | 505 | 510 | 510 | 710 | 750 | Yes
2035-06-29 09:00 | 2035 100% ECP | -700 | 505 | 510 | 510 | 710 | 750 | Yes
2035-06-29 10:00 | 2035 100% ECP | -700 | 505 | 510 | 510 | 710 | 750 | Yes
2035-06-29 11:00 | 2035 100% ECP | -700 | 505 | 510 | 510 | 710 | 750 | Yes
2035-06-29 12:00 | 2035 100% ECP | -700 | 505 | 510 | 510 | 710 | 750 | Yes
2035-06-29 13:00 | 2035 100% ECP | -700 | 505 | 510 | 510 | 710 | 750 | Yes
2035-06-29 14:00 | 2035 100% ECP | -700 | 505 | 510 | 510 | 710 | 750 | Yes
2035-06-29 15:00 | 2035 100% ECP | -700 | 505 | 510 | 510 | 710 | 750 | Yes
2035-06-29 16:00 | 2035 100% ECP | -700 | 505 | 510 | 510 | 710 | 750 | Yes
2035-06-29 17:00 | 2035 100% ECP | -700 | 300 | 510 | 510 | 426.4 | 450 | Yes
2035-06-29 18:00 | 2035 100% ECP | -700 | 0 | 210 | 210 | 126.4 | 150 | No
2035-06-29 19:00 | 2035 100% ECP | -280 | 0 | 510 | 217.05 | 110 | 150 | No
2035-06-29 20:00 | 2035 100% ECP | -280 | 300 | 510 | 419.73 | 410 | 450 | No
2035-06-29 21:00 | 2035 100% ECP | -700 | 0 | 210 | 119.73 | 110 | 150 | No
2035-06-29 22:00 | 2035 100% ECP | -280 | 300 | 510 | 419.73 | 410 | 450 | No
2035-06-29 23:00 | 2035 100% ECP | 140 | 505 | 510 | 510 | 710 | 750 | No
2035-06-30 | 2035 100% ECP | 560 | 505 | 510 | 510 | 710 | 750 | No
2035-06-30 01:00 | 2035 100% ECP | 700 | 505 | 510 | 510 | 710 | 750 | No
2035-06-30 02:00 | 2035 100% ECP | 700 | 505 | 510 | 510 | 710 | 750 | No
2035-06-30 03:00 | 2035 100% ECP | 700 | 505 | 510 | 510 | 710 | 750 | No
2035-06-30 04:00 | 2035 100% ECP | 700 | 505 | 510 | 510 | 710 | 750 | No
2035-06-30 05:00 | 2035 100% ECP | 700 | 505 | 510 | 510 | 710 | 750 | No
2035-06-30 06:00 | 2035 100% ECP | 700 | 505 | 510 | 510 | 710 | 750 | No
2035-06-30 07:00 | 2035 100% ECP | 700 | 505 | 510 | 510 | 710 | 750 | No
2035-06-30 08:00 | 2035 100% ECP | 700 | 497.65 | 510 | 510 | 710 | 450 | No
2035-06-30 09:00 | 2035 100% ECP | 700 | 318.93 | 390 | 510 | 710 | 150 | No
2035-06-30 10:00 | 2035 100% ECP | 700 | 18.93 | 90 | 210 | 410 | -150 | No
2035-06-30 11:00 | 2035 100% ECP | 700 | -226 | -210 | 116.71 | 298.51 | -450 | No
2035-06-30 12:00 | 2035 100% ECP | 700 | -526 | -510 | -183.29 | 0 | -750 | No
2035-06-30 13:00 | 2035 100% ECP | 700 | -526 | -510 | -316.74 | 0 | -776 | No
2035-06-30 14:00 | 2035 100% ECP | 700 | -526 | -510 | -374.97 | 0 | -776 | No
2035-06-30 15:00 | 2035 100% ECP | 700 | -526 | -510 | -315.86 | 0 | -776 | No
2035-06-30 16:00 | 2035 100% ECP | 700 | -526 | -510 | -264.28 | 0 | -749.41 | No
2035-06-30 17:00 | 2035 100% ECP | 700 | -226 | -210 | 35.72 | 0 | -449.41 | No
2035-06-30 18:00 | 2035 100% ECP | 700 | 0 | 90 | 86.5 | 0 | -149.41 | No
2035-06-30 19:00 | 2035 100% ECP | 700 | 0 | 390 | 86.5 | 0 | 0 | No
2035-06-30 20:00 | 2035 100% ECP | 700 | 0 | 510 | 86.5 | 0 | 0 | Yes
2035-06-30 21:00 | 2035 100% ECP | 700 | 0 | 510 | 86.5 | 0 | 0 | No
2035-06-30 22:00 | 2035 100% ECP | 700 | 0 | 510 | 0 | 0 | 0 | No
2035-06-30 23:00 | 2035 100% ECP | 700 | 0 | 510 | 0 | 0 | 0 | No
2035-07-01 | 2035 100% ECP | 700 | 0 | 510 | 0 | 0 | 0 | No
2035-07-01 01:00 | 2035 100% ECP | 700 | 0 | 510 | 0 | 0 | 0 | No
2035-07-01 02:00 | 2035 100% ECP | 700 | 0 | 510 | 0 | 0 | 0 | No
2035-07-01 03:00 | 2035 100% ECP | 700 | 0 | 510 | 0 | 0 | 0 | No
2035-07-01 04:00 | 2035 100% ECP | 700 | 0 | 510 | 274.24 | 0 | 0 | No
2035-07-01 05:00 | 2035 100% ECP | 700 | 0 | 510 | 0 | 0 | 0 | No
2035-07-01 06:00 | 2035 100% ECP | 700 | 0 | 258.07 | 0 | 0 | 0 | No
2035-07-01 07:00 | 2035 100% ECP | 700 | 0 | -41.93 | 0 | 0 | -176 | No
2035-07-01 08:00 | 2035 100% ECP | 700 | -300 | -341.93 | -300 | -262.96 | -476 | No
2035-07-01 09:00 | 2035 100% ECP | 700 | -526 | -510 | -510 | -22.31 | -776 | No
2035-07-01 10:00 | 2035 100% ECP | 700 | -526 | -510 | -510 | -30.51 | -776 | No
2035-07-01 11:00 | 2035 100% ECP | 700 | -526 | -510 | -429.95 | 0 | -776 | No
2035-07-01 12:00 | 2035 100% ECP | 700 | -526 | -510 | -430.59 | 0 | -776 | No
2035-07-01 13:00 | 2035 100% ECP | 700 | -526 | -510 | -451.53 | 0 | -776 | No
2035-07-01 14:00 | 2035 100% ECP | 700 | -526 | -510 | -475.2 | 0 | -776 | No
2035-07-01 15:00 | 2035 100% ECP | 700 | -526 | -510 | -510 | -12.59 | -776 | No
2035-07-01 16:00 | 2035 100% ECP | 700 | -526 | -510 | -510 | -61.69 | -776 | No
2035-07-01 17:00 | 2035 100% ECP | 700 | -526 | -510 | -308.85 | -273.26 | -666.67 | No
2035-07-01 18:00 | 2035 100% ECP | 700 | -226 | -300 | -8.85 | 0 | -366.67 | No
2035-07-01 19:00 | 2035 100% ECP | 700 | 0 | 0 | 0 | 0 | -66.67 | No
2035-07-01 20:00 | 2035 100% ECP | 700 | 0 | 0 | 0 | 0 | 0 | No
2035-07-01 21:00 | 2035 100% ECP | 700 | 0 | 0 | 0 | 0 | 0 | No
2035-07-01 22:00 | 2035 100% ECP | 700 | 0 | 85.23 | 0 | 0 | 0 | No
2035-07-01 23:00 | 2035 100% ECP | 700 | 0 | 385.23 | 0 | 0 | 0 | No
2035-07-02 | 2035 100% ECP | 700 | 0 | 85.23 | 0 | 0 | 0 | No
2035-07-02 01:00 | 2035 100% ECP | 700 | 0 | 0 | 0 | 0 | 0 | No
2035-07-02 02:00 | 2035 100% ECP | 700 | 0 | 0 | 0 | 0 | 0 | No
2035-07-02 03:00 | 2035 100% ECP | 700 | 0 | 0 | 0 | 0 | 0 | No
2035-07-02 04:00 | 2035 100% ECP | 700 | 0 | -285.6 | 0 | 0 | 0 | No
2035-07-02 05:00 | 2035 100% ECP | 700 | 0 | -244.87 | 0 | 0 | 0 | No
2035-07-02 06:00 | 2035 100% ECP | 463.2 | 0 | -307.34 | 0 | 0 | -176 | No
2035-07-02 07:00 | 2035 100% ECP | 43.2 | -226 | -510 | -71.99 | 0 | -476 | No
2035-07-02 08:00 | 2035 100% ECP | -376.8 | -526 | -510 | -71.99 | 0 | -776 | No
2035-07-02 09:00 | 2035 100% ECP | -700 | -526 | -510 | -252.28 | 0 | -776 | Yes
2035-07-02 10:00 | 2035 100% ECP | -700 | -526 | -510 | -252.28 | 0 | -776 | Yes
2035-07-02 11:00 | 2035 100% ECP | -700 | -526 | -510 | -433.26 | 0 | -776 | Yes
2035-07-02 12:00 | 2035 100% ECP | -700 | -526 | -510 | -182.03 | 0 | -776 | Yes
2035-07-02 13:00 | 2035 100% ECP | -700 | -526 | -510 | -57.58 | 0 | -776 | Yes
2035-07-02 14:00 | 2035 100% ECP | -700 | -526 | -510 | -212.04 | -110 | -776 | Yes
2035-07-02 15:00 | 2035 100% ECP | -560 | -526 | -510 | -288.01 | -410 | -776 | Yes
2035-07-02 16:00 | 2035 100% ECP | -140 | -526 | -510 | -510 | -710 | -776 | Yes
2035-07-02 17:00 | 2035 100% ECP | 280 | -526 | -510 | -510 | -710 | -776 | No
2035-07-02 18:00 | 2035 100% ECP | 700 | -526 | -510 | -510 | -710 | -776 | No
2035-07-02 19:00 | 2035 100% ECP | 700 | -526 | -510 | -510 | -710 | -776 | No
2035-07-02 20:00 | 2035 100% ECP | 700 | -526 | -510 | -510 | -710 | -776 | No
2035-07-02 21:00 | 2035 100% ECP | 700 | -300 | -510 | -412.98 | -410 | -476 | No
2035-07-02 22:00 | 2035 100% ECP | 700 | 0 | -210 | -112.98 | -110 | -176 | No
2035-07-02 23:00 | 2035 100% ECP | 511.5 | -300 | -510 | -307.37 | 0 | -476 | No
2035-07-03 | 2035 100% ECP | 315.22 | -526 | -510 | -510 | -26.12 | -776 | No
2035-07-03 01:00 | 2035 100% ECP | 109.71 | -526 | -510 | -510 | -259.79 | -776 | No
2035-07-03 02:00 | 2035 100% ECP | 156.86 | -526 | -510 | -510 | -386.25 | -776 | No
2035-07-03 03:00 | 2035 100% ECP | -263.14 | -226 | -234.68 | -210 | -86.25 | -476 | No
2035-07-03 04:00 | 2035 100% ECP | -683.14 | 0 | -186.88 | 0 | -27.01 | -176 | No
2035-07-03 05:00 | 2035 100% ECP | -700 | -300 | -486.88 | -300 | -327.01 | -476 | No
2035-07-03 06:00 | 2035 100% ECP | -700 | -35.65 | -510 | -510 | -627.01 | -776 | No
2035-07-03 07:00 | 2035 100% ECP | -700 | -226 | -510 | -510 | -710 | -476 | No
2035-07-03 08:00 | 2035 100% ECP | -700 | -526 | -510 | -510 | -442.81 | -475.94 | No
2035-07-03 09:00 | 2035 100% ECP | -700 | -226 | -210 | -210 | -142.81 | -175.94 | No
2035-07-03 10:00 | 2035 100% ECP | -700 | 74 | 90 | 90 | 157.19 | 124.06 | No
2035-07-03 11:00 | 2035 100% ECP | -700 | 374 | 390 | 390 | 457.19 | 424.06 | No
2035-07-03 12:00 | 2035 100% ECP | -700 | 505 | 510 | 510 | 710 | 724.06 | No
2035-07-03 13:00 | 2035 100% ECP | -700 | 505 | 510 | 510 | 710 | 750 | No
2035-07-03 14:00 | 2035 100% ECP | -700 | 505 | 510 | 510 | 710 | 750 | No
2035-07-03 15:00 | 2035 100% ECP | -700 | 505 | 510 | 510 | 710 | 750 | No
2035-07-03 16:00 | 2035 100% ECP | -280 | 505 | 510 | 510 | 710 | 750 | No
2035-07-03 17:00 | 2035 100% ECP | 140 | 300 | 319.7 | 300 | 410 | 450 | No
2035-07-03 18:00 | 2035 100% ECP | 560 | 0 | 19.7 | 0 | 110 | 150 | No
2035-07-03 19:00 | 2035 100% ECP | 700 | -300 | -280.3 | -300 | -190 | -150 | No
2035-07-03 20:00 | 2035 100% ECP | 280 | -108.79 | -390 | -390 | -190 | -150 | No
2035-07-03 21:00 | 2035 100% ECP | 280 | -95 | -90 | -90 | 110 | 150 | No
2035-07-03 22:00 | 2035 100% ECP | 700 | 205 | 210 | 210 | 410 | 450 | No
2035-07-03 23:00 | 2035 100% ECP | 700 | 505 | 510 | 510 | 710 | 750 | No
2035-07-04 | 2035 100% ECP | 700 | 505 | 510 | 510 | 710 | 750 | No
2035-07-04 01:00 | 2035 100% ECP | 700 | 505 | 510 | 510 | 710 | 750 | No
2035-07-04 02:00 | 2035 100% ECP | 700 | 505 | 510 | 510 | 710 | 750 | No
2035-07-04 03:00 | 2035 100% ECP | 700 | 505 | 510 | 510 | 710 | 750 | No
2035-07-04 04:00 | 2035 100% ECP | 700 | 505 | 510 | 510 | 710 | 750 | No
2035-07-04 05:00 | 2035 100% ECP | 700 | 300 | 510 | 510 | 710 | 733.7 | No
2035-07-04 06:00 | 2035 100% ECP | 700 | 0 | 390 | 238.92 | 410 | 433.7 | No
2035-07-04 07:00 | 2035 100% ECP | 700 | 0 | 90 | 238.92 | 110 | 133.7 | No
2035-07-04 08:00 | 2035 100% ECP | 700 | 0 | -210 | 115.12 | 0 | -166.3 | No
2035-07-04 09:00 | 2035 100% ECP | 700 | -300 | -510 | -20.41 | 0 | -466.3 | No
2035-07-04 10:00 | 2035 100% ECP | 700 | -503.22 | -510 | -44.53 | 0 | -766.3 | No
2035-07-04 11:00 | 2035 100% ECP | 280 | -226 | -510 | 255.47 | 138.73 | -604.5 | No
2035-07-04 12:00 | 2035 100% ECP | -140 | -526 | -510 | 510 | 0 | -776 | No
2035-07-04 13:00 | 2035 100% ECP | -560 | -526 | -510 | 471.37 | 0 | -776 | No
2035-07-04 14:00 | 2035 100% ECP | -577.85 | -526 | -510 | 171.37 | 300 | -776 | No
2035-07-04 15:00 | 2035 100% ECP | -157.85 | -526 | -510 | -128.63 | 0 | -776 | No
2035-07-04 16:00 | 2035 100% ECP | 262.15 | -526 | -510 | -428.63 | 0 | -776 | No
2035-07-04 17:00 | 2035 100% ECP | 682.15 | -526 | -510 | -510 | -19.54 | -776 | No
2035-07-04 18:00 | 2035 100% ECP | 579.13 | -526 | -510 | -510 | -319.54 | -776 | No
2035-07-04 19:00 | 2035 100% ECP | 560 | -526 | -510 | -510 | -619.54 | -776 | No
2035-07-04 20:00 | 2035 100% ECP | 140 | -526 | -510 | -510 | -710 | -776 | No
2035-07-04 21:00 | 2035 100% ECP | -280 | -526 | -510 | -510 | -710 | -776 | No
2035-07-04 22:00 | 2035 100% ECP | -700 | -226 | -210 | -210 | -410 | -476 | Yes
2035-07-04 23:00 | 2035 100% ECP | -700 | 74 | 90 | 90 | -110 | -176 | Yes
2035-07-05 | 2035 100% ECP | -700 | 374 | 390 | 390 | 190 | 124 | Yes
2035-07-05 01:00 | 2035 100% ECP | -700 | 505 | 510 | 510 | 490 | 424 | Yes
2035-07-05 02:00 | 2035 100% ECP | -700 | 505 | 510 | 220.08 | 710 | 724 | Yes
2035-07-05 03:00 | 2035 100% ECP | -700 | 505 | 510 | 510 | 658.54 | 750 | Yes
2035-07-05 04:00 | 2035 100% ECP | -700 | 505 | 510 | 510 | 710 | 750 | Yes
2035-07-05 05:00 | 2035 100% ECP | -700 | 505 | 510 | 455.12 | 710 | 750 | Yes
2035-07-05 06:00 | 2035 100% ECP | -700 | 505 | 510 | 510 | 710 | 750 | Yes
2035-07-05 07:00 | 2035 100% ECP | -700 | 505 | 510 | 510 | 710 | 750 | Yes
2035-07-05 08:00 | 2035 100% ECP | -700 | 505 | 510 | 510 | 710 | 750 | Yes
2035-07-05 09:00 | 2035 100% ECP | -700 | 505 | 510 | 300 | 434.77 | 750 | Yes
2035-07-05 10:00 | 2035 100% ECP | -700 | 205 | 510 | 0 | 134.77 | 711.44 | Yes
2035-07-05 11:00 | 2035 100% ECP | -700 | 342.22 | 210 | 0 | -165.23 | 750 | Yes
2035-07-05 12:00 | 2035 100% ECP | -700 | 505 | 510 | -300 | -465.23 | 595.79 | Yes
2035-07-05 13:00 | 2035 100% ECP | -700 | 505 | 460.86 | 0 | -165.23 | 300 | Yes
2035-07-05 14:00 | 2035 100% ECP | -700 | 505 | 394.52 | 0 | 134.77 | 0 | Yes
2035-07-05 15:00 | 2035 100% ECP | -700 | 505 | 94.52 | 0 | 434.77 | 199.23 | Yes
2035-07-05 16:00 | 2035 100% ECP | -700 | 505 | 394.52 | 0 | 251.87 | 397.25 | Yes
2035-07-05 17:00 | 2035 100% ECP | -700 | 505 | 300 | 300 | 551.87 | 600 | Yes
2035-07-05 18:00 | 2035 100% ECP | -700 | 205 | 0 | 0 | 251.87 | 300 | Yes
2035-07-05 19:00 | 2035 100% ECP | -700 | -95 | -300 | -300 | -48.13 | 0 | Yes
2035-07-05 20:00 | 2035 100% ECP | -700 | 205 | 0 | 0 | 251.87 | 300 | Yes
2035-07-05 21:00 | 2035 100% ECP | -700 | 505 | 300 | 300 | 551.87 | 600 | Yes
2035-07-05 22:00 | 2035 100% ECP | -700 | 505 | 510 | 510 | 710 | 750 | Yes
2035-07-05 23:00 | 2035 100% ECP | -700 | 505 | 510 | 510 | 710 | 750 | Yes
2035-07-06 | 2035 100% ECP | -700 | 505 | 510 | 510 | 710 | 750 | Yes
2035-07-06 01:00 | 2035 100% ECP | -700 | 505 | 510 | 510 | 710 | 750 | Yes
2035-07-06 02:00 | 2035 100% ECP | -700 | 505 | 510 | 510 | 710 | 750 | Yes
2035-07-06 03:00 | 2035 100% ECP | -700 | 505 | 510 | 510 | 710 | 750 | Yes
2035-07-06 04:00 | 2035 100% ECP | -700 | 505 | 510 | 510 | 710 | 750 | Yes
2035-07-06 05:00 | 2035 100% ECP | -700 | 505 | 510 | 510 | 710 | 750 | Yes
2035-07-06 06:00 | 2035 100% ECP | -700 | 505 | 510 | 510 | 710 | 750 | Yes
2035-07-06 07:00 | 2035 100% ECP | -700 | 505 | 510 | 510 | 710 | 750 | Yes
2035-07-06 08:00 | 2035 100% ECP | -700 | 505 | 510 | 510 | 710 | 750 | Yes
2035-07-06 09:00 | 2035 100% ECP | -700 | 505 | 510 | 510 | 710 | 750 | Yes
2035-07-06 10:00 | 2035 100% ECP | -700 | 505 | 510 | 510 | 710 | 724 | Yes
2035-07-06 11:00 | 2035 100% ECP | -700 | 505 | 510 | 510 | 657.28 | 424 | Yes
2035-07-06 12:00 | 2035 100% ECP | -700 | 205 | 210 | 210 | 357.28 | 124 | Yes
2035-07-06 13:00 | 2035 100% ECP | -700 | -95 | -90 | -90 | 57.28 | -176 | Yes
2035-07-06 14:00 | 2035 100% ECP | -700 | -395 | -390 | -390 | -242.72 | -476 | Yes
2035-07-06 15:00 | 2035 100% ECP | -700 | -526 | -510 | -510 | -338.02 | -776 | Yes
2035-07-06 16:00 | 2035 100% ECP | -280 | -526 | -510 | -510 | -150.66 | -776 | Yes
2035-07-06 17:00 | 2035 100% ECP | 140 | -526 | -510 | -510 | -104.86 | -776 | No
2035-07-06 18:00 | 2035 100% ECP | 560 | -498.82 | -510 | -510 | -316.81 | -776 | No
2035-07-06 19:00 | 2035 100% ECP | 700 | -198.82 | -510 | -510 | -129.62 | -476 | No
2035-07-06 20:00 | 2035 100% ECP | 700 | 0 | -510 | -510 | -129.62 | -176 | No
2035-07-06 21:00 | 2035 100% ECP | 700 | 0 | -510 | -510 | 0 | 0 | No
2035-07-06 22:00 | 2035 100% ECP | 700 | 0 | -510 | -510 | -3.17 | 0 | No
2035-07-06 23:00 | 2035 100% ECP | 700 | 0 | -416.68 | -300 | -300 | 0 | No
2035-07-07 | 2035 100% ECP | 700 | 0 | -116.68 | 0 | 0 | 0 | No
2035-07-07 01:00 | 2035 100% ECP | 700 | 0 | 183.32 | 300 | 300 | 0 | No
2035-07-07 02:00 | 2035 100% ECP | 700 | 0 | 483.32 | 510 | 410 | 276.01 | No
2035-07-07 03:00 | 2035 100% ECP | 700 | 0 | 510 | 510 | 710 | 576.01 | No
2035-07-07 04:00 | 2035 100% ECP | 700 | 13.67 | 441.94 | 510 | 410 | 300 | No
2035-07-07 05:00 | 2035 100% ECP | 700 | 0 | 141.94 | 210 | 110 | 0 | No
2035-07-07 06:00 | 2035 100% ECP | 700 | 0 | -158.06 | -37.4 | 0 | -176 | No
2035-07-07 07:00 | 2035 100% ECP | 700 | -226 | -458.06 | -337.4 | -80.16 | -476 | No
2035-07-07 08:00 | 2035 100% ECP | 700 | -526 | -510 | -510 | -173.22 | -776 | No
2035-07-07 09:00 | 2035 100% ECP | 700 | -526 | -510 | -510 | -95.22 | -776 | No
2035-07-07 10:00 | 2035 100% ECP | 700 | -526 | -510 | -499.68 | 0 | -776 | No
2035-07-07 11:00 | 2035 100% ECP | 700 | -526 | -510 | -443.93 | 0 | -776 | No
2035-07-07 12:00 | 2035 100% ECP | 700 | -526 | -510 | -435.53 | 0 | -776 | No
2035-07-07 13:00 | 2035 100% ECP | 700 | -526 | -510 | -436.73 | 0 | -776 | No
2035-07-07 14:00 | 2035 100% ECP | 700 | -526 | -510 | -476.04 | 0 | -776 | No
2035-07-07 15:00 | 2035 100% ECP | 700 | -526 | -510 | -510 | -26.27 | -776 | No
2035-07-07 16:00 | 2035 100% ECP | 700 | -526 | -510 | -510 | -8.45 | -776 | No
2035-07-07 17:00 | 2035 100% ECP | 700 | -226 | -210 | -210 | -84.39 | -476 | No
2035-07-07 18:00 | 2035 100% ECP | 700 | -220.9 | -510 | -510 | -384.39 | -600 | No
2035-07-07 19:00 | 2035 100% ECP | 700 | 0 | -440.53 | -210 | -84.39 | -300 | No
2035-07-07 20:00 | 2035 100% ECP | 700 | 0 | -162 | -300 | 0 | 0 | Yes
2035-07-07 21:00 | 2035 100% ECP | 700 | 0 | 138 | 0 | 0 | 0 | No
2035-07-07 22:00 | 2035 100% ECP | 700 | 0 | 438 | 0 | 0 | 0 | No
2035-07-07 23:00 | 2035 100% ECP | 700 | 0 | 510 | 0 | 0 | 0 | No
2035-07-08 | 2035 100% ECP | 700 | 0 | 510 | 154.15 | 0 | 0 | No
2035-07-08 01:00 | 2035 100% ECP | 700 | 0 | 510 | 454.15 | 0 | 0 | No
2035-07-08 02:00 | 2035 100% ECP | 700 | 0 | 510 | 510 | 0 | 0 | No
2035-07-08 03:00 | 2035 100% ECP | 700 | 0 | 510 | 384.74 | 0 | 0 | No
2035-07-08 04:00 | 2035 100% ECP | 700 | 0 | 486.68 | 300 | 0 | 0 | No
2035-07-08 05:00 | 2035 100% ECP | 700 | 0 | 186.68 | 0 | 0 | 0 | No
2035-07-08 06:00 | 2035 100% ECP | 700 | 0 | -113.32 | 0 | 0 | -176 | No
2035-07-08 07:00 | 2035 100% ECP | 700 | -300 | -413.32 | -300 | -252.14 | -476 | No
2035-07-08 08:00 | 2035 100% ECP | 700 | -526 | -510 | -510 | -131.21 | -776 | No
2035-07-08 09:00 | 2035 100% ECP | 700 | -526 | -510 | -510 | -106.33 | -776 | No
2035-07-08 10:00 | 2035 100% ECP | 700 | -526 | -510 | -510 | -44.48 | -776 | No
2035-07-08 11:00 | 2035 100% ECP | 700 | -526 | -510 | -445.46 | 0 | -776 | No
2035-07-08 12:00 | 2035 100% ECP | 700 | -526 | -510 | -360.35 | 0 | -776 | No
2035-07-08 13:00 | 2035 100% ECP | 700 | -526 | -510 | -353.18 | 0 | -776 | No
2035-07-08 14:00 | 2035 100% ECP | 700 | -526 | -510 | -349.67 | 0 | -776 | No
2035-07-08 15:00 | 2035 100% ECP | 700 | -526 | -510 | -375.02 | 0 | -776 | No
2035-07-08 16:00 | 2035 100% ECP | 700 | -526 | -510 | -328.69 | 0 | -776 | No
2035-07-08 17:00 | 2035 100% ECP | 700 | -345.34 | -510 | -277.94 | 0 | -776 | No
2035-07-08 18:00 | 2035 100% ECP | 700 | -265.73 | -510 | -333.55 | 0 | -776 | No
2035-07-08 19:00 | 2035 100% ECP | 700 | -88.45 | -510 | -359.92 | 0 | -776 | No
2035-07-08 20:00 | 2035 100% ECP | 700 | 0 | -510 | -450.63 | 0 | -776 | No
2035-07-08 21:00 | 2035 100% ECP | 700 | -50.58 | -510 | -510 | -157.86 | -776 | No
2035-07-08 22:00 | 2035 100% ECP | 700 | 0 | -510 | -510 | -45.5 | -776 | No
2035-07-08 23:00 | 2035 100% ECP | 700 | -300 | -510 | -510 | -119.95 | -600 | No
2035-07-09 | 2035 100% ECP | 700 | 0 | -210 | -210 | -142 | -300 | No
2035-07-09 01:00 | 2035 100% ECP | 700 | 0 | 90 | 90 | 158 | 0 | No
2035-07-09 02:00 | 2035 100% ECP | 700 | 300 | 390 | 390 | 458 | 300 | No
2035-07-09 03:00 | 2035 100% ECP | 700 | 0 | 510 | 510 | 600 | 291.94 | No
2035-07-09 04:00 | 2035 100% ECP | 700 | 74.5 | 234.21 | 300 | 300 | 161.09 | No
2035-07-09 05:00 | 2035 100% ECP | 700 | 0 | -65.79 | 0 | 0 | -138.91 | No
2035-07-09 06:00 | 2035 100% ECP | 676.54 | 0 | -365.79 | -300 | -223.34 | -438.91 | No
2035-07-09 07:00 | 2035 100% ECP | 256.54 | -300 | -510 | -433.31 | 0 | -738.91 | No
2035-07-09 08:00 | 2035 100% ECP | -163.46 | -526 | -510 | -433.12 | 0 | -776 | No
2035-07-09 09:00 | 2035 100% ECP | -583.46 | -526 | -510 | -510 | -5.63 | -776 | Yes
2035-07-09 10:00 | 2035 100% ECP | -700 | -526 | -510 | -509.66 | -212.73 | -776 | Yes
2035-07-09 11:00 | 2035 100% ECP | -700 | -526 | -510 | -510 | -512.73 | -776 | Yes
2035-07-09 12:00 | 2035 100% ECP | -700 | -526 | -510 | -510 | -660.51 | -776 | Yes
2035-07-09 13:00 | 2035 100% ECP | -700 | -526 | -510 | -510 | -574.31 | -776 | Yes
2035-07-09 14:00 | 2035 100% ECP | -700 | -526 | -510 | -510 | -588.53 | -776 | No
2035-07-09 15:00 | 2035 100% ECP | -700 | -526 | -510 | -510 | -484.91 | -776 | Yes
2035-07-09 16:00 | 2035 100% ECP | -280 | -526 | -510 | -510 | -607.62 | -776 | No
2035-07-09 17:00 | 2035 100% ECP | 140 | -526 | -510 | -510 | -710 | -776 | No
2035-07-09 18:00 | 2035 100% ECP | 560 | -526 | -510 | -510 | -710 | -776 | No
2035-07-09 19:00 | 2035 100% ECP | 700 | -526 | -510 | -510 | -710 | -776 | No
2035-07-09 20:00 | 2035 100% ECP | 700 | -526 | -510 | -510 | -710 | -776 | No
2035-07-09 21:00 | 2035 100% ECP | 700 | -226 | -510 | -233.92 | -410 | -476 | No
2035-07-09 22:00 | 2035 100% ECP | 700 | 0 | -510 | -233.92 | -110 | -176 | No
2035-07-09 23:00 | 2035 100% ECP | 700 | 0 | -510 | -426.5 | 0 | 0 | No
2035-07-10 | 2035 100% ECP | 700 | 0 | -510 | -253.64 | 0 | 0 | No
2035-07-10 01:00 | 2035 100% ECP | 700 | 0 | -510 | -324.69 | 0 | 0 | No
2035-07-10 02:00 | 2035 100% ECP | 700 | 0 | -510 | -210 | 0 | 0 | No
2035-07-10 03:00 | 2035 100% ECP | 700 | 0 | -510 | -210 | 0 | 0 | No
2035-07-10 04:00 | 2035 100% ECP | 700 | 0 | -510 | -510 | 0 | 0 | No
2035-07-10 05:00 | 2035 100% ECP | 700 | 0 | -510 | -210 | 0 | -176 | No
2035-07-10 06:00 | 2035 100% ECP | 695.93 | -226 | -510 | -436.72 | 0 | -476 | No
2035-07-10 07:00 | 2035 100% ECP | 275.93 | -526 | -510 | -496.06 | 0 | -776 | No
2035-07-10 08:00 | 2035 100% ECP | -144.07 | -526 | -510 | -510 | -84.01 | -776 | Yes
2035-07-10 09:00 | 2035 100% ECP | -564.07 | -526 | -510 | -510 | -336.85 | -776 | Yes
2035-07-10 10:00 | 2035 100% ECP | -700 | -526 | -510 | -510 | -329 | -776 | Yes
2035-07-10 11:00 | 2035 100% ECP | -700 | -526 | -510 | -510 | -592.47 | -776 | Yes
2035-07-10 12:00 | 2035 100% ECP | -700 | -526 | -510 | -510 | -491.53 | -776 | Yes
2035-07-10 13:00 | 2035 100% ECP | -700 | -526 | -510 | -510 | -456.59 | -776 | Yes
2035-07-10 14:00 | 2035 100% ECP | -700 | -526 | -510 | -510 | -655.21 | -776 | Yes
2035-07-10 15:00 | 2035 100% ECP | -700 | -526 | -510 | -510 | -710 | -776 | Yes
2035-07-10 16:00 | 2035 100% ECP | -280 | -526 | -510 | -510 | -710 | -776 | Yes
2035-07-10 17:00 | 2035 100% ECP | 140 | -526 | -510 | -510 | -485.84 | -776 | No
2035-07-10 18:00 | 2035 100% ECP | 560 | -526 | -510 | -510 | -710 | -776 | No
2035-07-10 19:00 | 2035 100% ECP | 700 | -526 | -510 | -510 | -710 | -776 | No
2035-07-10 20:00 | 2035 100% ECP | 700 | -526 | -510 | -510 | -710 | -776 | Yes
2035-07-10 21:00 | 2035 100% ECP | 700 | -508.63 | -510 | -263.77 | -410 | -600 | No
2035-07-10 22:00 | 2035 100% ECP | 700 | -208.63 | -210 | 36.23 | -110 | -300 | No
2035-07-10 23:00 | 2035 100% ECP | 700 | 91.37 | 90 | 336.23 | 190 | 0 | No
2035-07-11 | 2035 100% ECP | 700 | 0 | 390 | 510 | 490 | 0 | No
2035-07-11 01:00 | 2035 100% ECP | 700 | 0 | 510 | 510 | 609.78 | 0 | No
2035-07-11 02:00 | 2035 100% ECP | 700 | 0 | 510 | 510 | 468.21 | 0 | No
2035-07-11 03:00 | 2035 100% ECP | 700 | 0 | 510 | 510 | 243.94 | 0 | No
2035-07-11 04:00 | 2035 100% ECP | 700 | 0 | 390 | 510 | 543.94 | 0 | No
2035-07-11 05:00 | 2035 100% ECP | 700 | 0 | 90 | 510 | 243.94 | -176 | No
2035-07-11 06:00 | 2035 100% ECP | 700 | -226 | -210 | 210 | 24.66 | -476 | No
2035-07-11 07:00 | 2035 100% ECP | 280 | -526 | -510 | -90 | -234.84 | -776 | No
2035-07-11 08:00 | 2035 100% ECP | -140 | -526 | -510 | -390 | 0 | -776 | Yes
2035-07-11 09:00 | 2035 100% ECP | -560 | -526 | -510 | -510 | 0 | -776 | Yes
2035-07-11 10:00 | 2035 100% ECP | -700 | -526 | -510 | -510 | 0 | -776 | Yes
2035-07-11 11:00 | 2035 100% ECP | -700 | -526 | -510 | -510 | -300 | -776 | Yes
2035-07-11 12:00 | 2035 100% ECP | -700 | -526 | -510 | -510 | 0 | -776 | Yes
2035-07-11 13:00 | 2035 100% ECP | -700 | -526 | -510 | -510 | -154.31 | -776 | Yes
2035-07-11 14:00 | 2035 100% ECP | -700 | -526 | -510 | -510 | -255.46 | -776 | Yes
2035-07-11 15:00 | 2035 100% ECP | -560 | -526 | -510 | -510 | -146.83 | -776 | Yes
2035-07-11 16:00 | 2035 100% ECP | -140 | -526 | -510 | -245.15 | -410 | -776 | Yes
2035-07-11 17:00 | 2035 100% ECP | 280 | -526 | -510 | -510 | -710 | -776 | No
2035-07-11 18:00 | 2035 100% ECP | 700 | -526 | -510 | -510 | -710 | -776 | No
2035-07-11 19:00 | 2035 100% ECP | 700 | -526 | -510 | -510 | -710 | -776 | No
2035-07-11 20:00 | 2035 100% ECP | 700 | -526 | -510 | -510 | -710 | -776 | No
2035-07-11 21:00 | 2035 100% ECP | 700 | -393.5 | -510 | -510 | -600 | -600 | No
2035-07-11 22:00 | 2035 100% ECP | 700 | -93.5 | -210 | -210 | -300 | -300 | No
2035-07-11 23:00 | 2035 100% ECP | 700 | 206.5 | 90 | 90 | 0 | 0 | No
2035-07-12 | 2035 100% ECP | 700 | 0 | 390 | 328.7 | 0 | 0 | No
2035-07-12 01:00 | 2035 100% ECP | 700 | 0 | 226.88 | 203.16 | 0 | 0 | No
2035-07-12 02:00 | 2035 100% ECP | 700 | 0 | -73.12 | -90.31 | 0 | 0 | No
2035-07-12 03:00 | 2035 100% ECP | 700 | 0 | -373.12 | 0 | 0 | 0 | No
2035-07-12 04:00 | 2035 100% ECP | 700 | 0 | -510 | -103.17 | 0 | 0 | No
2035-07-12 05:00 | 2035 100% ECP | 700 | 0 | -510 | -403.17 | -56.32 | -176 | No
2035-07-12 06:00 | 2035 100% ECP | 682.93 | -226 | -510 | -510 | -31.75 | -476 | No
2035-07-12 07:00 | 2035 100% ECP | 262.93 | -526 | -510 | -510 | -159.51 | -776 | No
2035-07-12 08:00 | 2035 100% ECP | -157.07 | -526 | -510 | -510 | -459.51 | -776 | Yes
2035-07-12 09:00 | 2035 100% ECP | -577.07 | -526 | -510 | -510 | -410 | -776 | Yes
2035-07-12 10:00 | 2035 100% ECP | -700 | -526 | -510 | -510 | -710 | -776 | Yes
2035-07-12 11:00 | 2035 100% ECP | -700 | -526 | -510 | -510 | -534.56 | -776 | Yes
2035-07-12 12:00 | 2035 100% ECP | -700 | -526 | -510 | -510 | -710 | -776 | Yes
2035-07-12 13:00 | 2035 100% ECP | -700 | -526 | -510 | -510 | -630.72 | -776 | Yes
2035-07-12 14:00 | 2035 100% ECP | -700 | -526 | -510 | -510 | -658.56 | -776 | Yes
2035-07-12 15:00 | 2035 100% ECP | -280 | -526 | -510 | -510 | -687.48 | -776 | Yes
2035-07-12 16:00 | 2035 100% ECP | 140 | -526 | -510 | -510 | -584.42 | -776 | No
2035-07-12 17:00 | 2035 100% ECP | 560 | -526 | -510 | -510 | -452.33 | -776 | No
2035-07-12 18:00 | 2035 100% ECP | 700 | -526 | -510 | -510 | -710 | -776 | No
2035-07-12 19:00 | 2035 100% ECP | 700 | -526 | -510 | -510 | -710 | -776 | No
2035-07-12 20:00 | 2035 100% ECP | 700 | -526 | -510 | -510 | -710 | -776 | No
2035-07-12 21:00 | 2035 100% ECP | 581.17 | -526 | -510 | -240.03 | -410 | -776 | No
2035-07-12 22:00 | 2035 100% ECP | 339.12 | -526 | -510 | -400.94 | -110 | -776 | No
2035-07-12 23:00 | 2035 100% ECP | 339.12 | -526 | -510 | -510 | -102.72 | -776 | No
2035-07-13 | 2035 100% ECP | 700 | -226 | -300 | -300 | 0 | -476 | No
2035-07-13 01:00 | 2035 100% ECP | 347.79 | 0 | 0 | 0 | 0 | -176 | No
2035-07-13 02:00 | 2035 100% ECP | 700 | 0 | 300 | 300 | 76.7 | 0 | No
2035-07-13 03:00 | 2035 100% ECP | 700 | 0 | 417.73 | 0 | 0 | 0 | No
2035-07-13 04:00 | 2035 100% ECP | 700 | 0 | 300 | 300 | 300 | 96.86 | No
2035-07-13 05:00 | 2035 100% ECP | 700 | 0 | 0 | 0 | 0 | 0 | No
2035-07-13 06:00 | 2035 100% ECP | 700 | 0 | -300 | -300 | 0 | -125.99 | No
2035-07-13 07:00 | 2035 100% ECP | 700 | 0 | -510 | -510 | -37.55 | -425.99 | No
2035-07-13 08:00 | 2035 100% ECP | 700 | -300 | -510 | -510 | -125.65 | -725.99 | No
2035-07-13 09:00 | 2035 100% ECP | 700 | -526 | -510 | -510 | -377.21 | -776 | No
2035-07-13 10:00 | 2035 100% ECP | 420 | -526 | -510 | -510 | -135.16 | -776 | No
2035-07-13 11:00 | 2035 100% ECP | 0 | -360.53 | -510 | -300 | -188.5 | -776 | No
2035-07-13 12:00 | 2035 100% ECP | 0 | -60.53 | -210 | 0 | 0 | -476 | No
2035-07-13 13:00 | 2035 100% ECP | 0 | 0 | 0 | 0 | 0 | -176 | No
2035-07-13 14:00 | 2035 100% ECP | 223.76 | -226 | -210 | 0 | 0 | -476 | No
2035-07-13 15:00 | 2035 100% ECP | 485.05 | -526 | -510 | -300 | -192.42 | -776 | No
2035-07-13 16:00 | 2035 100% ECP | 700 | -526 | -510 | -510 | -156.9 | -776 | No
2035-07-13 17:00 | 2035 100% ECP | 700 | -526 | -510 | -510 | -82.84 | -776 | No
2035-07-13 18:00 | 2035 100% ECP | 700 | -226 | -510 | -510 | -0.36 | -476 | No
2035-07-13 19:00 | 2035 100% ECP | 700 | 0 | -510 | -510 | -0.36 | -176 | No
2035-07-13 20:00 | 2035 100% ECP | 700 | 0 | -510 | -510 | -0.36 | 0 | No
2035-07-13 21:00 | 2035 100% ECP | 700 | 0 | -510 | -510 | 0 | 0 | No
2035-07-13 22:00 | 2035 100% ECP | 700 | 0 | -510 | -510 | 0 | 0 | No
2035-07-13 23:00 | 2035 100% ECP | 700 | 0 | -510 | -510 | 0 | 0 | No
2035-07-14 | 2035 100% ECP | 700 | 0 | -300 | -300 | -34.48 | 0 | No
2035-07-14 01:00 | 2035 100% ECP | 700 | 0 | 0 | 0 | 0 | 0 | No
2035-07-14 02:00 | 2035 100% ECP | 700 | 0 | 300 | 73.98 | 110 | 28.93 | No
2035-07-14 03:00 | 2035 100% ECP | 372.52 | 205 | 210 | 210 | 410 | 328.93 | No
2035-07-14 04:00 | 2035 100% ECP | 700 | 505 | 510 | 510 | 710 | 628.93 | No
2035-07-14 05:00 | 2035 100% ECP | 700 | 205 | 210 | 210 | 410 | 328.93 | No
2035-07-14 06:00 | 2035 100% ECP | 700 | -95 | -90 | -90 | 110 | 28.93 | No
2035-07-14 07:00 | 2035 100% ECP | 700 | -226 | -210 | -122.04 | 0 | -271.07 | No
2035-07-14 08:00 | 2035 100% ECP | 700 | -526 | -510 | -422.04 | -300 | -571.07 | No
2035-07-14 09:00 | 2035 100% ECP | 700 | -526 | -510 | -510 | -300 | -776 | No
2035-07-14 10:00 | 2035 100% ECP | 700 | -526 | -510 | -510 | 0 | -776 | No
2035-07-14 11:00 | 2035 100% ECP | 700 | -526 | -510 | -510 | 0 | -776 | No
2035-07-14 12:00 | 2035 100% ECP | 700 | -526 | -510 | -510 | 0 | -776 | No
2035-07-14 13:00 | 2035 100% ECP | 700 | -526 | -510 | -510 | -168.81 | -776 | No
2035-07-14 14:00 | 2035 100% ECP | 700 | -526 | -510 | -510 | -24.72 | -776 | No
2035-07-14 15:00 | 2035 100% ECP | 700 | -526 | -510 | -510 | 0 | -776 | No
2035-07-14 16:00 | 2035 100% ECP | 700 | -526 | -510 | -510 | 0 | -776 | No
2035-07-14 17:00 | 2035 100% ECP | 700 | -526 | -510 | -510 | 0 | -776 | No
2035-07-14 18:00 | 2035 100% ECP | 700 | -526 | -510 | -510 | 0 | -776 | No
2035-07-14 19:00 | 2035 100% ECP | 280 | -526 | -510 | -510 | 0 | -776 | No
2035-07-14 20:00 | 2035 100% ECP | -6.37 | -526 | -510 | -510 | 0 | -776 | No
2035-07-14 21:00 | 2035 100% ECP | -6.37 | -526 | -510 | -510 | -57.81 | -776 | No
2035-07-14 22:00 | 2035 100% ECP | -6.37 | -526 | -510 | -510 | -190.6 | -776 | No
2035-07-14 23:00 | 2035 100% ECP | 0 | -526 | -510 | -510 | -490.6 | -776 | No
2035-07-15 | 2035 100% ECP | 0 | -526 | -510 | -510 | -258.29 | -776 | No
2035-07-15 01:00 | 2035 100% ECP | 0 | -526 | -510 | -510 | -67.88 | -776 | No
2035-07-15 02:00 | 2035 100% ECP | 391.26 | -526 | -510 | -510 | -174.25 | -776 | No
2035-07-15 03:00 | 2035 100% ECP | 391.26 | -526 | -510 | -510 | -184.59 | -776 | No
2035-07-15 04:00 | 2035 100% ECP | 700 | -526 | -510 | -510 | -306.51 | -776 | No
2035-07-15 05:00 | 2035 100% ECP | 700 | -526 | -510 | -510 | -173.98 | -776 | Yes
2035-07-15 06:00 | 2035 100% ECP | 560 | -526 | -510 | -510 | -391.49 | -776 | No
2035-07-15 07:00 | 2035 100% ECP | 140 | -526 | -510 | -510 | -334.11 | -776 | No
2035-07-15 08:00 | 2035 100% ECP | -280 | -526 | -510 | -510 | -474.11 | -776 | Yes
2035-07-15 09:00 | 2035 100% ECP | -700 | -526 | -510 | -510 | -541.71 | -776 | Yes
2035-07-15 10:00 | 2035 100% ECP | -700 | -526 | -510 | -510 | -627.98 | -776 | Yes
2035-07-15 11:00 | 2035 100% ECP | -700 | -526 | -510 | -510 | -489.53 | -776 | Yes
2035-07-15 12:00 | 2035 100% ECP | -700 | -526 | -510 | -510 | -487.53 | -776 | Yes
2035-07-15 13:00 | 2035 100% ECP | -700 | -526 | -510 | -510 | -658.02 | -776 | Yes
2035-07-15 14:00 | 2035 100% ECP | -700 | -526 | -510 | -510 | -496.79 | -776 | Yes
2035-07-15 15:00 | 2035 100% ECP | -700 | -526 | -510 | -510 | -261.5 | -776 | Yes
2035-07-15 16:00 | 2035 100% ECP | -700 | -526 | -510 | -510 | -408.38 | -776 | Yes
2035-07-15 17:00 | 2035 100% ECP | -446.13 | -526 | -510 | -510 | -382.29 | -776 | No
2035-07-15 18:00 | 2035 100% ECP | -700 | -526 | -510 | -510 | -549.54 | -776 | No
2035-07-15 19:00 | 2035 100% ECP | -280 | -476.4 | -510 | -510 | -504.57 | -776 | No
2035-07-15 20:00 | 2035 100% ECP | 140 | -176.4 | -510 | -510 | -204.57 | -776 | No
2035-07-15 21:00 | 2035 100% ECP | 560 | -259.31 | -510 | -510 | -193.43 | -776 | No
2035-07-15 22:00 | 2035 100% ECP | 700 | -264.66 | -510 | -510 | -283.77 | -776 | No
2035-07-15 23:00 | 2035 100% ECP | 700 | -264.66 | -510 | -510 | -267.03 | -776 | No
2035-07-16 | 2035 100% ECP | 700 | 0 | -217.98 | -210 | 0 | -476 | No
2035-07-16 01:00 | 2035 100% ECP | 700 | 0 | 0 | 0 | 0 | -176 | No
2035-07-16 02:00 | 2035 100% ECP | 700 | 0 | 0 | 0 | 0 | 0 | No
2035-07-16 03:00 | 2035 100% ECP | 700 | 0 | 0 | 0 | 0 | 0 | No
2035-07-16 04:00 | 2035 100% ECP | 700 | 0 | 0 | 0 | 0 | 0 | No
2035-07-16 05:00 | 2035 100% ECP | 700 | 0 | 0 | 0 | 0 | 0 | No
2035-07-16 06:00 | 2035 100% ECP | 560 | 0 | -215.7 | 0 | 0 | 0 | No
2035-07-16 07:00 | 2035 100% ECP | 140 | 0 | -372.14 | 0 | 0 | -176 | No
2035-07-16 08:00 | 2035 100% ECP | -280 | -226 | -510 | -161.98 | 0 | -476 | No
2035-07-16 09:00 | 2035 100% ECP | -700 | -526 | -510 | -367.51 | 0 | -776 | No
2035-07-16 10:00 | 2035 100% ECP | -700 | -526 | -510 | -421.59 | 0 | -776 | Yes
2035-07-16 11:00 | 2035 100% ECP | -700 | -526 | -510 | -489.95 | 0 | -776 | Yes
2035-07-16 12:00 | 2035 100% ECP | -700 | -526 | -510 | -510 | 0 | -776 | Yes
2035-07-16 13:00 | 2035 100% ECP | -700 | -526 | -510 | -510 | -224.95 | -776 | Yes
2035-07-16 14:00 | 2035 100% ECP | -700 | -526 | -510 | -510 | -478.26 | -776 | Yes
2035-07-16 15:00 | 2035 100% ECP | -700 | -526 | -510 | -510 | -473.35 | -776 | Yes
2035-07-16 16:00 | 2035 100% ECP | -700 | -526 | -510 | -510 | -173.35 | -776 | Yes
2035-07-16 17:00 | 2035 100% ECP | -700 | -526 | -510 | -230.59 | -410 | -776 | No
2035-07-16 18:00 | 2035 100% ECP | -700 | -526 | -510 | -510 | -710 | -776 | No
2035-07-16 19:00 | 2035 100% ECP | -280 | -526 | -510 | -510 | -710 | -776 | No
2035-07-16 20:00 | 2035 100% ECP | -280 | -526 | -510 | -510 | -710 | -776 | No
2035-07-16 21:00 | 2035 100% ECP | -700 | -526 | -510 | -510 | -635.51 | -776 | No
2035-07-16 22:00 | 2035 100% ECP | -280 | -226 | -510 | -210 | -335.51 | -476 | No
2035-07-16 23:00 | 2035 100% ECP | 140 | 0 | -510 | -112.72 | -35.51 | -176 | No
2035-07-17 | 2035 100% ECP | 560 | 0 | -510 | -212.25 | 0 | 0 | No
2035-07-17 01:00 | 2035 100% ECP | 700 | 0 | -510 | -300 | -54.95 | 0 | No
2035-07-17 02:00 | 2035 100% ECP | 619.87 | 0 | -210 | 0 | 0 | 0 | No
2035-07-17 03:00 | 2035 100% ECP | 433.41 | 0 | 0 | 0 | 0 | 0 | No
2035-07-17 04:00 | 2035 100% ECP | 452.59 | 0 | -210 | 0 | 0 | 0 | No
2035-07-17 05:00 | 2035 100% ECP | 560 | 0 | -510 | -300 | -115.91 | -129.24 | Yes
2035-07-17 06:00 | 2035 100% ECP | 140 | 0 | -510 | -510 | 0 | -429.24 | No
2035-07-17 07:00 | 2035 100% ECP | -280 | -300 | -510 | -475.23 | 0 | -729.24 | No
2035-07-17 08:00 | 2035 100% ECP | -700 | -526 | -510 | -229.06 | 0 | -776 | No
2035-07-17 09:00 | 2035 100% ECP | -700 | -526 | -510 | -169.31 | 0 | -776 | No
2035-07-17 10:00 | 2035 100% ECP | -700 | -526 | -510 | -168.77 | 0 | -776 | No
2035-07-17 11:00 | 2035 100% ECP | -700 | -526 | -510 | -109.56 | 0 | -776 | No
2035-07-17 12:00 | 2035 100% ECP | -700 | -526 | -510 | -92.34 | 0 | -776 | No
2035-07-17 13:00 | 2035 100% ECP | -700 | -526 | -510 | -113.42 | 0 | -776 | No
2035-07-17 14:00 | 2035 100% ECP | -280 | -526 | -510 | -136.38 | 0 | -776 | No
2035-07-17 15:00 | 2035 100% ECP | 140 | -526 | -510 | -122.88 | 0 | -776 | No
2035-07-17 16:00 | 2035 100% ECP | 560 | -526 | -510 | -84.6 | 0 | -776 | No
2035-07-17 17:00 | 2035 100% ECP | 383.89 | -300 | -510 | -99.17 | 0 | -600 | No
2035-07-17 18:00 | 2035 100% ECP | 700 | 0 | -510 | 0 | 0 | -300 | No
2035-07-17 19:00 | 2035 100% ECP | 700 | 0 | -510 | 0 | 0 | 0 | No
2035-07-17 20:00 | 2035 100% ECP | 700 | 0 | -510 | 0 | 0 | 0 | No
2035-07-17 21:00 | 2035 100% ECP | 700 | 0 | -510 | 0 | 0 | 0 | No
2035-07-17 22:00 | 2035 100% ECP | 700 | 0 | -300.47 | 0 | 0 | 0 | No
2035-07-17 23:00 | 2035 100% ECP | 700 | 0 | -510 | 0 | 0 | 0 | No
2035-07-18 | 2035 100% ECP | 700 | 0 | -210 | 0 | 0 | 0 | No
2035-07-18 01:00 | 2035 100% ECP | 700 | 0 | 90 | 265.96 | 0 | 0 | No
2035-07-18 02:00 | 2035 100% ECP | 700 | 0 | 390 | 0 | 0 | 0 | No
2035-07-18 03:00 | 2035 100% ECP | 700 | 0 | 300 | 64.64 | 0 | 0 | No
2035-07-18 04:00 | 2035 100% ECP | 700 | 0 | 0 | 0 | 0 | 0 | No
2035-07-18 05:00 | 2035 100% ECP | 700 | 0 | 0 | 0 | 0 | 0 | Yes
2035-07-18 06:00 | 2035 100% ECP | 700 | 0 | 0 | 0 | 0 | -176 | No
2035-07-18 07:00 | 2035 100% ECP | 700 | -226 | -210 | 0 | 0 | -476 | No
2035-07-18 08:00 | 2035 100% ECP | 560 | -526 | -510 | -300 | 0 | -776 | No
2035-07-18 09:00 | 2035 100% ECP | 140 | -526 | -510 | -510 | 0 | -776 | No
2035-07-18 10:00 | 2035 100% ECP | -280 | -526 | -510 | -509.23 | 0 | -776 | Yes
2035-07-18 11:00 | 2035 100% ECP | -700 | -526 | -510 | -510 | 0 | -776 | Yes
2035-07-18 12:00 | 2035 100% ECP | -700 | -526 | -510 | -510 | -71.86 | -776 | Yes
2035-07-18 13:00 | 2035 100% ECP | -700 | -526 | -510 | -510 | 0 | -776 | Yes
2035-07-18 14:00 | 2035 100% ECP | -700 | -526 | -510 | -510 | 0 | -776 | Yes
2035-07-18 15:00 | 2035 100% ECP | -646.37 | -526 | -510 | -510 | 0 | -776 | Yes
2035-07-18 16:00 | 2035 100% ECP | -226.37 | -526 | -510 | -486.05 | -91.82 | -776 | No
2035-07-18 17:00 | 2035 100% ECP | 193.63 | -526 | -510 | -510 | -391.82 | -776 | No
2035-07-18 18:00 | 2035 100% ECP | 613.63 | -526 | -510 | -510 | -691.82 | -776 | No
2035-07-18 19:00 | 2035 100% ECP | 700 | -526 | -510 | -510 | -710 | -776 | No
2035-07-18 20:00 | 2035 100% ECP | 700 | -526 | -510 | -510 | -600 | -776 | No
2035-07-18 21:00 | 2035 100% ECP | 700 | -526 | -510 | -294.34 | -300 | -776 | No
2035-07-18 22:00 | 2035 100% ECP | 700 | -226 | -210 | 5.66 | 0 | -476 | No
2035-07-18 23:00 | 2035 100% ECP | 700 | 0 | 90 | 305.66 | 61.37 | -176 | No
2035-07-19 | 2035 100% ECP | 700 | 0 | 390 | 510 | 21.17 | 0 | No
2035-07-19 01:00 | 2035 100% ECP | 700 | 0 | 510 | 350.22 | 0 | 0 | No
2035-07-19 02:00 | 2035 100% ECP | 700 | 0 | 510 | 134.2 | 0 | 0 | No
2035-07-19 03:00 | 2035 100% ECP | 700 | 0 | 510 | 434.2 | 0 | 0 | No
2035-07-19 04:00 | 2035 100% ECP | 700 | 0 | 390 | 160.94 | 0 | 0 | No
2035-07-19 05:00 | 2035 100% ECP | 618.48 | 0 | 90 | 390 | 0 | -176 | No
2035-07-19 06:00 | 2035 100% ECP | 198.48 | -226 | -210 | 90 | 0 | -476 | No
2035-07-19 07:00 | 2035 100% ECP | -221.52 | -526 | -510 | -210 | -300 | -776 | No
2035-07-19 08:00 | 2035 100% ECP | -641.52 | -526 | -510 | -510 | -162.52 | -776 | Yes
2035-07-19 09:00 | 2035 100% ECP | -700 | -526 | -510 | -510 | -344.08 | -776 | Yes
2035-07-19 10:00 | 2035 100% ECP | -700 | -526 | -510 | -510 | -171.39 | -776 | Yes
2035-07-19 11:00 | 2035 100% ECP | -700 | -526 | -510 | -510 | -464.87 | -776 | Yes
2035-07-19 12:00 | 2035 100% ECP | -700 | -526 | -510 | -510 | -381.54 | -776 | Yes
2035-07-19 13:00 | 2035 100% ECP | -700 | -526 | -510 | -510 | -681.54 | -776 | Yes
2035-07-19 14:00 | 2035 100% ECP | -700 | -526 | -510 | -510 | -660.6 | -776 | Yes
2035-07-19 15:00 | 2035 100% ECP | -560 | -526 | -510 | -510 | -710 | -776 | Yes
2035-07-19 16:00 | 2035 100% ECP | -140 | -526 | -510 | -510 | -504.5 | -776 | Yes
2035-07-19 17:00 | 2035 100% ECP | 280 | -526 | -510 | -510 | -410 | -776 | No
2035-07-19 18:00 | 2035 100% ECP | 700 | -526 | -510 | -510 | -710 | -776 | No
2035-07-19 19:00 | 2035 100% ECP | 700 | -526 | -510 | -510 | -710 | -776 | No
2035-07-19 20:00 | 2035 100% ECP | 700 | -526 | -510 | -510 | -600 | -776 | No
2035-07-19 21:00 | 2035 100% ECP | 700 | -300 | -510 | -210 | -300 | -573.36 | No
2035-07-19 22:00 | 2035 100% ECP | 700 | 0 | -210 | 90 | 0 | -273.36 | No
2035-07-19 23:00 | 2035 100% ECP | 700 | 300 | 90 | 390 | 300 | 26.64 | No
2035-07-20 | 2035 100% ECP | 700 | 0 | 390 | 510 | 600 | 33.09 | No
2035-07-20 01:00 | 2035 100% ECP | 700 | 0 | 510 | 510 | 710 | 29.28 | No
2035-07-20 02:00 | 2035 100% ECP | 700 | 0 | 510 | 510 | 710 | 0 | No
2035-07-20 03:00 | 2035 100% ECP | 700 | 0 | 510 | 510 | 495.21 | 0 | No
2035-07-20 04:00 | 2035 100% ECP | 700 | 0 | 390 | 510 | 600 | 0 | No
2035-07-20 05:00 | 2035 100% ECP | 700 | 74 | 90 | 472.37 | 300 | -176 | No
2035-07-20 06:00 | 2035 100% ECP | 560 | -226 | -210 | 172.37 | 0 | -476 | No
2035-07-20 07:00 | 2035 100% ECP | 140 | -526 | -510 | -127.63 | -204.71 | -776 | No
2035-07-20 08:00 | 2035 100% ECP | -280 | -526 | -510 | -427.63 | 0 | -776 | Yes
2035-07-20 09:00 | 2035 100% ECP | -700 | -526 | -510 | -510 | -3.61 | -776 | Yes
2035-07-20 10:00 | 2035 100% ECP | -700 | -526 | -510 | -510 | -303.61 | -776 | Yes
2035-07-20 11:00 | 2035 100% ECP | -700 | -526 | -510 | -510 | -227.31 | -776 | Yes
2035-07-20 12:00 | 2035 100% ECP | -700 | -526 | -510 | -510 | 0 | -776 | Yes
2035-07-20 13:00 | 2035 100% ECP | -700 | -526 | -510 | -510 | 0 | -776 | Yes
2035-07-20 14:00 | 2035 100% ECP | -700 | -526 | -510 | -510 | 0 | -776 | Yes
2035-07-20 15:00 | 2035 100% ECP | -280 | -526 | -510 | -510 | -195.23 | -776 | Yes
2035-07-20 16:00 | 2035 100% ECP | 140 | -526 | -510 | -210 | -395.48 | -776 | No
2035-07-20 17:00 | 2035 100% ECP | 560 | -526 | -510 | -510 | -695.48 | -776 | No
2035-07-20 18:00 | 2035 100% ECP | 700 | -526 | -510 | -510 | -710 | -776 | No
2035-07-20 19:00 | 2035 100% ECP | 700 | -526 | -510 | -510 | -710 | -776 | No
2035-07-20 20:00 | 2035 100% ECP | 700 | -526 | -510 | -510 | -710 | -776 | No
2035-07-20 21:00 | 2035 100% ECP | 700 | -300 | -510 | -510 | -414.44 | -476 | No
2035-07-20 22:00 | 2035 100% ECP | 700 | 0 | -210 | -210 | -114.44 | -176 | No
2035-07-20 23:00 | 2035 100% ECP | 700 | 300 | 90 | 90 | 185.56 | 124 | No
2035-07-21 | 2035 100% ECP | 700 | 0 | 390 | 390 | 0 | 0 | No
2035-07-21 01:00 | 2035 100% ECP | 700 | 0 | 510 | 510 | 0 | 0 | No
2035-07-21 02:00 | 2035 100% ECP | 700 | 0 | 510 | 463.88 | 0 | 0 | No
2035-07-21 03:00 | 2035 100% ECP | 700 | 0 | 510 | 163.88 | 0 | 0 | No
2035-07-21 04:00 | 2035 100% ECP | 700 | 0 | 390 | 27.67 | 0 | 0 | No
2035-07-21 05:00 | 2035 100% ECP | 700 | 0 | 90 | 90 | 57.71 | -176 | No
2035-07-21 06:00 | 2035 100% ECP | 560 | -226 | -210 | -210 | -189.73 | -476 | No
2035-07-21 07:00 | 2035 100% ECP | 140 | -526 | -510 | -510 | -489.73 | -776 | No
2035-07-21 08:00 | 2035 100% ECP | -280 | -526 | -510 | -510 | -698.28 | -776 | Yes
2035-07-21 09:00 | 2035 100% ECP | -700 | -526 | -510 | -510 | -698.28 | -776 | Yes
2035-07-21 10:00 | 2035 100% ECP | -700 | -526 | -510 | -510 | -710 | -776 | Yes
2035-07-21 11:00 | 2035 100% ECP | -700 | -526 | -510 | -510 | -410 | -776 | Yes
2035-07-21 12:00 | 2035 100% ECP | -700 | -526 | -510 | -510 | -699.29 | -776 | Yes
2035-07-21 13:00 | 2035 100% ECP | -700 | -526 | -510 | -510 | -541.38 | -776 | Yes
2035-07-21 14:00 | 2035 100% ECP | -700 | -526 | -510 | -510 | -710 | -776 | Yes
2035-07-21 15:00 | 2035 100% ECP | -560 | -526 | -510 | -510 | -710 | -776 | Yes
2035-07-21 16:00 | 2035 100% ECP | -140 | -526 | -510 | -510 | -710 | -776 | No
2035-07-21 17:00 | 2035 100% ECP | 280 | -526 | -510 | -510 | -710 | -776 | No
2035-07-21 18:00 | 2035 100% ECP | 700 | -526 | -510 | -510 | -710 | -776 | No
2035-07-21 19:00 | 2035 100% ECP | 700 | -526 | -510 | -510 | -710 | -776 | No
2035-07-21 20:00 | 2035 100% ECP | 700 | -526 | -510 | -510 | -710 | -776 | No
2035-07-21 21:00 | 2035 100% ECP | 700 | -300 | -510 | -505.18 | -410 | -476 | No
2035-07-21 22:00 | 2035 100% ECP | 700 | 0 | -210 | -205.18 | -110 | -176 | No
2035-07-21 23:00 | 2035 100% ECP | 700 | 0 | -96.01 | 0 | 0 | 0 | No
2035-07-22 | 2035 100% ECP | 700 | 0 | -292.43 | 0 | 0 | 0 | No
2035-07-22 01:00 | 2035 100% ECP | 700 | 0 | -32.48 | 0 | 0 | 0 | No
2035-07-22 02:00 | 2035 100% ECP | 700 | 0 | -332.48 | -235.67 | 0 | 0 | No
2035-07-22 03:00 | 2035 100% ECP | 700 | 0 | -510 | -510 | -157.69 | 0 | No
2035-07-22 04:00 | 2035 100% ECP | 700 | 0 | -510 | -510 | -159.59 | -30.31 | No
2035-07-22 05:00 | 2035 100% ECP | 700 | 0 | -510 | -510 | -459.59 | -330.31 | No
2035-07-22 06:00 | 2035 100% ECP | 700 | -226 | -510 | -510 | -710 | -630.31 | No
2035-07-22 07:00 | 2035 100% ECP | 700 | -526 | -510 | -454.04 | -410 | -776 | No
2035-07-22 08:00 | 2035 100% ECP | 700 | -526 | -510 | -510 | -698.69 | -776 | No
2035-07-22 09:00 | 2035 100% ECP | 700 | -526 | -510 | -510 | -415.97 | -776 | No
2035-07-22 10:00 | 2035 100% ECP | 700 | -526 | -510 | -510 | -173 | -776 | No
2035-07-22 11:00 | 2035 100% ECP | 700 | -526 | -510 | -510 | -81.38 | -776 | No
2035-07-22 12:00 | 2035 100% ECP | 700 | -526 | -510 | -510 | -186.94 | -776 | No
2035-07-22 13:00 | 2035 100% ECP | 700 | -526 | -510 | -417.47 | 0 | -776 | No
2035-07-22 14:00 | 2035 100% ECP | 700 | -526 | -510 | -510 | -181.19 | -776 | No
2035-07-22 15:00 | 2035 100% ECP | 700 | -526 | -510 | -510 | -84.5 | -776 | No
2035-07-22 16:00 | 2035 100% ECP | 700 | -526 | -510 | -375.55 | 0 | -776 | No
2035-07-22 17:00 | 2035 100% ECP | 700 | -526 | -510 | -332.04 | 0 | -776 | No
2035-07-22 18:00 | 2035 100% ECP | 700 | -226 | -510 | -299.98 | 0 | -476 | No
2035-07-22 19:00 | 2035 100% ECP | 700 | 0 | -510 | -295.51 | 0 | -176 | No
2035-07-22 20:00 | 2035 100% ECP | 700 | 0 | -510 | -404.54 | 0 | 0 | No
2035-07-22 21:00 | 2035 100% ECP | 700 | 0 | -510 | -294.82 | 0 | 0 | No
2035-07-22 22:00 | 2035 100% ECP | 700 | 0 | -510 | -510 | 0 | 0 | No
2035-07-22 23:00 | 2035 100% ECP | 700 | 0 | -510 | -510 | -3.03 | 0 | No
2035-07-23 | 2035 100% ECP | 700 | 0 | -510 | -210 | 0 | 0 | No
2035-07-23 01:00 | 2035 100% ECP | 700 | 0 | -214.34 | 0 | 0 | 0 | No
2035-07-23 02:00 | 2035 100% ECP | 700 | 0 | -214.34 | 0 | 0 | 0 | No
2035-07-23 03:00 | 2035 100% ECP | 700 | 0 | 0 | 0 | 0 | 0 | No
2035-07-23 04:00 | 2035 100% ECP | 700 | 0 | 0 | 0 | 0 | 0 | No
2035-07-23 05:00 | 2035 100% ECP | 700 | 0 | -156.71 | 0 | 0 | 0 | No
2035-07-23 06:00 | 2035 100% ECP | 700 | 0 | -120.14 | 0 | 0 | 0 | No
2035-07-23 07:00 | 2035 100% ECP | 700 | 0 | -120.14 | 0 | 0 | -176 | No
2035-07-23 08:00 | 2035 100% ECP | 700 | -197.14 | -420.14 | 0 | 0 | -476 | No
2035-07-23 09:00 | 2035 100% ECP | 700 | -497.14 | -510 | -300 | 0 | -776 | No
2035-07-23 10:00 | 2035 100% ECP | 700 | -526 | -510 | -460.33 | 0 | -776 | No
2035-07-23 11:00 | 2035 100% ECP | 280 | -526 | -510 | -385.08 | 0 | -776 | No
2035-07-23 12:00 | 2035 100% ECP | 700 | -526 | -510 | -385.08 | 0 | -776 | No
2035-07-23 13:00 | 2035 100% ECP | 700 | -526 | -510 | -432.47 | 0 | -776 | No
2035-07-23 14:00 | 2035 100% ECP | 700 | -526 | -510 | -151.4 | 0 | -776 | No
2035-07-23 15:00 | 2035 100% ECP | 700 | -526 | -510 | -37.07 | 0 | -776 | No
2035-07-23 16:00 | 2035 100% ECP | 700 | -526 | -510 | -200.61 | -66.92 | -776 | No
2035-07-23 17:00 | 2035 100% ECP | 700 | -226 | -510 | -210 | -366.92 | -721.92 | No
2035-07-23 18:00 | 2035 100% ECP | 700 | -526 | -510 | -510 | -666.92 | -776 | No
2035-07-23 19:00 | 2035 100% ECP | 700 | -526 | -510 | -510 | -710 | -776 | No
2035-07-23 20:00 | 2035 100% ECP | 700 | -300 | -390 | -316.18 | -410 | -476 | No
2035-07-23 21:00 | 2035 100% ECP | 700 | 0 | -90 | -16.18 | -110 | -176 | No
2035-07-23 22:00 | 2035 100% ECP | 700 | 300 | 210 | 283.82 | 190 | 124 | No
2035-07-23 23:00 | 2035 100% ECP | 700 | 244.08 | 510 | 510 | 490 | 424 | No
2035-07-24 | 2035 100% ECP | 700 | 0 | 510 | 510 | 710 | 335.18 | No
2035-07-24 01:00 | 2035 100% ECP | 700 | 0 | 510 | 510 | 710 | 35.18 | No
2035-07-24 02:00 | 2035 100% ECP | 700 | 0 | 510 | 510 | 710 | 0 | No
2035-07-24 03:00 | 2035 100% ECP | 700 | 0 | 510 | 510 | 710 | 0 | No
2035-07-24 04:00 | 2035 100% ECP | 700 | 0 | 416.11 | 510 | 490 | 0 | No
2035-07-24 05:00 | 2035 100% ECP | 700 | 78.51 | 116.11 | 210 | 190 | 124 | Yes
2035-07-24 06:00 | 2035 100% ECP | 700 | 0 | -183.89 | -90 | -110 | -176 | No
2035-07-24 07:00 | 2035 100% ECP | 700 | -300 | -483.89 | -390 | -410 | -476 | No
2035-07-24 08:00 | 2035 100% ECP | 700 | -526 | -510 | -510 | -710 | -776 | No
2035-07-24 09:00 | 2035 100% ECP | 700 | -526 | -510 | -510 | -710 | -776 | No
2035-07-24 10:00 | 2035 100% ECP | 700 | -526 | -510 | -510 | -638.36 | -776 | No
2035-07-24 11:00 | 2035 100% ECP | 700 | -526 | -510 | -510 | -338.36 | -776 | No
2035-07-24 12:00 | 2035 100% ECP | 700 | -526 | -510 | -510 | -38.36 | -776 | No
2035-07-24 13:00 | 2035 100% ECP | 700 | -526 | -510 | -510 | -285.19 | -776 | No
2035-07-24 14:00 | 2035 100% ECP | 700 | -526 | -510 | -510 | -303.77 | -776 | No
2035-07-24 15:00 | 2035 100% ECP | 700 | -526 | -510 | -510 | -410 | -776 | No
2035-07-24 16:00 | 2035 100% ECP | 700 | -526 | -510 | -510 | -710 | -776 | No
2035-07-24 17:00 | 2035 100% ECP | 700 | -526 | -510 | -510 | -710 | -776 | No
2035-07-24 18:00 | 2035 100% ECP | 700 | -526 | -510 | -510 | -710 | -776 | No
2035-07-24 19:00 | 2035 100% ECP | 700 | -526 | -510 | -510 | -710 | -776 | No
2035-07-24 20:00 | 2035 100% ECP | 700 | -526 | -510 | -285.57 | -410 | -600 | No
2035-07-24 21:00 | 2035 100% ECP | 700 | -333.3 | -390 | -390 | -204.91 | -300 | No
2035-07-24 22:00 | 2035 100% ECP | 700 | -33.3 | -90 | -90 | 95.09 | 0 | No
2035-07-24 23:00 | 2035 100% ECP | 700 | 205 | 210 | 210 | 395.09 | 300 | No
2035-07-25 | 2035 100% ECP | 700 | 505 | 510 | 510 | 695.09 | 600 | No
2035-07-25 01:00 | 2035 100% ECP | 700 | 505 | 510 | 510 | 710 | 750 | No
2035-07-25 02:00 | 2035 100% ECP | 700 | 505 | 510 | 510 | 710 | 750 | No
2035-07-25 03:00 | 2035 100% ECP | 700 | 505 | 510 | 510 | 710 | 750 | No
2035-07-25 04:00 | 2035 100% ECP | 700 | 505 | 510 | 510 | 710 | 750 | No
2035-07-25 05:00 | 2035 100% ECP | 700 | 505 | 510 | 510 | 710 | 750 | No
2035-07-25 06:00 | 2035 100% ECP | 700 | 259.11 | 210 | 210 | 410 | 450 | No
2035-07-25 07:00 | 2035 100% ECP | 700 | -40.89 | -90 | -90 | 110 | 150 | No
2035-07-25 08:00 | 2035 100% ECP | 700 | -340.89 | -390 | -390 | -190 | -150 | No
2035-07-25 09:00 | 2035 100% ECP | 700 | -159.7 | -510 | -510 | -385.95 | -450 | No
2035-07-25 10:00 | 2035 100% ECP | 700 | 0 | -510 | -433.69 | -85.95 | -189.62 | No
2035-07-25 11:00 | 2035 100% ECP | 700 | -300 | -510 | -256.86 | 0 | -489.62 | No
2035-07-25 12:00 | 2035 100% ECP | 700 | 0 | -339.29 | 0 | 0 | -189.62 | No
2035-07-25 13:00 | 2035 100% ECP | 700 | 0 | -287.88 | 0 | 0 | 0 | No
2035-07-25 14:00 | 2035 100% ECP | 700 | 0 | -210 | 266.02 | 300 | -38.63 | No
2035-07-25 15:00 | 2035 100% ECP | 700 | -300 | -510 | -33.98 | 0 | -338.63 | No
2035-07-25 16:00 | 2035 100% ECP | 700 | -300 | -510 | -333.98 | 0 | -638.63 | No
2035-07-25 17:00 | 2035 100% ECP | 700 | -429.44 | -510 | -510 | 0 | -776 | No
2035-07-25 18:00 | 2035 100% ECP | 700 | -429.44 | -510 | -510 | 0 | -776 | No
2035-07-25 19:00 | 2035 100% ECP | 700 | -429.44 | -510 | -261.8 | 0 | -776 | No
2035-07-25 20:00 | 2035 100% ECP | 700 | -300 | -510 | -308.52 | 0 | -776 | No
2035-07-25 21:00 | 2035 100% ECP | 700 | 0 | -510 | -510 | 0 | -776 | No
2035-07-25 22:00 | 2035 100% ECP | 700 | -273.41 | -510 | -293.32 | 0 | -491.74 | No
2035-07-25 23:00 | 2035 100% ECP | 700 | 0 | -210 | -90 | 0 | -191.74 | No
2035-07-26 | 2035 100% ECP | 700 | 300 | 90 | 210 | 300 | 108.26 | No
2035-07-26 01:00 | 2035 100% ECP | 700 | 454.05 | 390 | 510 | 600 | 408.26 | No
2035-07-26 02:00 | 2035 100% ECP | 700 | 154.05 | 510 | 510 | 710 | 708.26 | No
2035-07-26 03:00 | 2035 100% ECP | 700 | 205 | 510 | 510 | 710 | 750 | No
2035-07-26 04:00 | 2035 100% ECP | 700 | 505 | 510 | 510 | 710 | 642.89 | No
2035-07-26 05:00 | 2035 100% ECP | 700 | 300 | 510 | 510 | 497.4 | 342.89 | No
2035-07-26 06:00 | 2035 100% ECP | 560 | 0 | 210 | 210 | 197.4 | 42.89 | No
2035-07-26 07:00 | 2035 100% ECP | 140 | 74 | 90 | 510 | 395.56 | -176 | No
2035-07-26 08:00 | 2035 100% ECP | -280 | -226 | -210 | 210 | 95.56 | -476 | No
2035-07-26 09:00 | 2035 100% ECP | -700 | -526 | -510 | 0 | 254.56 | -776 | Yes
2035-07-26 10:00 | 2035 100% ECP | -700 | -526 | -510 | -300 | -35.28 | -776 | No
2035-07-26 11:00 | 2035 100% ECP | -700 | -526 | -510 | -510 | -300 | -776 | Yes
2035-07-26 12:00 | 2035 100% ECP | -700 | -526 | -510 | -462.88 | 0 | -776 | No
2035-07-26 13:00 | 2035 100% ECP | -700 | -526 | -510 | -300 | -167.69 | -776 | No
2035-07-26 14:00 | 2035 100% ECP | -700 | -226 | -476.13 | 0 | 132.31 | -476 | Yes
2035-07-26 15:00 | 2035 100% ECP | -700 | -526 | -510 | 0 | 66.42 | -776 | No
2035-07-26 16:00 | 2035 100% ECP | -280 | -526 | -510 | -300 | -190.92 | -776 | No
2035-07-26 17:00 | 2035 100% ECP | 140 | -526 | -510 | -510 | -8.26 | -776 | No
2035-07-26 18:00 | 2035 100% ECP | 560 | -226 | -510 | -510 | -7.13 | -776 | No
2035-07-26 19:00 | 2035 100% ECP | 700 | 0 | -510 | -510 | 0 | -504.36 | No
2035-07-26 20:00 | 2035 100% ECP | 700 | 0 | -510 | -510 | 0 | -204.36 | No
2035-07-26 21:00 | 2035 100% ECP | 280 | 0 | -510 | -398.42 | 0 | 0 | No
2035-07-26 22:00 | 2035 100% ECP | 700 | 0 | -210 | -98.42 | 0 | 0 | No
2035-07-26 23:00 | 2035 100% ECP | 494.26 | 0 | 90 | 201.58 | 300 | 3.8 | No
2035-07-27 | 2035 100% ECP | 420 | 300 | 390 | 501.58 | 600 | 303.8 | No
2035-07-27 01:00 | 2035 100% ECP | 0 | 259.02 | 510 | 510 | 710 | 603.8 | No
2035-07-27 02:00 | 2035 100% ECP | -178.83 | 235.53 | 510 | 510 | 710 | 750 | No
2035-07-27 03:00 | 2035 100% ECP | -77.98 | 505 | 510 | 510 | 710 | 750 | No
2035-07-27 04:00 | 2035 100% ECP | 0 | 505 | 510 | 510 | 710 | 750 | No
2035-07-27 05:00 | 2035 100% ECP | 0 | 505 | 510 | 510 | 710 | 750 | No
2035-07-27 06:00 | 2035 100% ECP | 0 | 205 | 510 | 510 | 497.75 | 450 | No
2035-07-27 07:00 | 2035 100% ECP | 0 | 0 | 510 | 210 | 197.75 | 150 | No
2035-07-27 08:00 | 2035 100% ECP | -280 | 0 | 304.75 | 0 | 0 | 0 | No
2035-07-27 09:00 | 2035 100% ECP | -700 | 0 | 210 | 210 | 230.05 | 150 | Yes
2035-07-27 10:00 | 2035 100% ECP | -700 | 300 | 510 | 510 | 530.05 | 450 | Yes
2035-07-27 11:00 | 2035 100% ECP | -700 | 505 | 510 | 510 | 710 | 750 | Yes
2035-07-27 12:00 | 2035 100% ECP | -280 | 505 | 510 | 510 | 710 | 750 | Yes
2035-07-27 13:00 | 2035 100% ECP | 140 | 505 | 510 | 510 | 710 | 750 | Yes
2035-07-27 14:00 | 2035 100% ECP | 560 | 505 | 510 | 510 | 710 | 750 | Yes
2035-07-27 15:00 | 2035 100% ECP | 140 | 505 | 510 | 510 | 710 | 750 | Yes
2035-07-27 16:00 | 2035 100% ECP | -280 | 505 | 390 | 396.72 | 600 | 750 | Yes
2035-07-27 17:00 | 2035 100% ECP | -700 | 205 | 90 | 96.72 | 300 | 450 | Yes
2035-07-27 18:00 | 2035 100% ECP | -700 | -95 | -210 | -203.28 | 0 | 150 | Yes
2035-07-27 19:00 | 2035 100% ECP | -700 | -395 | -510 | -503.28 | -300 | -150 | No
2035-07-27 20:00 | 2035 100% ECP | -700 | -362.63 | -390 | -390 | -190 | -150 | No
2035-07-27 21:00 | 2035 100% ECP | -700 | -62.63 | -90 | -90 | 110 | 150 | No
2035-07-27 22:00 | 2035 100% ECP | -700 | 237.37 | 210 | 210 | 410 | 450 | No
2035-07-27 23:00 | 2035 100% ECP | -700 | 505 | 510 | 510 | 710 | 750 | Yes
2035-07-28 | 2035 100% ECP | -700 | 505 | 510 | 510 | 710 | 750 | Yes
2035-07-28 01:00 | 2035 100% ECP | -619.54 | 505 | 510 | 510 | 710 | 750 | Yes
2035-07-28 02:00 | 2035 100% ECP | -700 | 505 | 510 | 510 | 710 | 750 | Yes
2035-07-28 03:00 | 2035 100% ECP | -700 | 505 | 510 | 510 | 710 | 750 | Yes
2035-07-28 04:00 | 2035 100% ECP | -700 | 505 | 510 | 510 | 710 | 750 | Yes
2035-07-28 05:00 | 2035 100% ECP | -700 | 505 | 510 | 510 | 710 | 750 | Yes
2035-07-28 06:00 | 2035 100% ECP | -700 | 505 | 510 | 510 | 710 | 750 | Yes
2035-07-28 07:00 | 2035 100% ECP | -700 | 505 | 510 | 510 | 710 | 750 | Yes
2035-07-28 08:00 | 2035 100% ECP | -700 | 505 | 510 | 510 | 710 | 750 | Yes
2035-07-28 09:00 | 2035 100% ECP | -700 | 505 | 510 | 510 | 710 | 750 | Yes
2035-07-28 10:00 | 2035 100% ECP | -700 | 505 | 510 | 428.23 | 710 | 750 | Yes
2035-07-28 11:00 | 2035 100% ECP | -700 | 505 | 510 | 510 | 710 | 750 | Yes
2035-07-28 12:00 | 2035 100% ECP | -700 | 505 | 510 | 510 | 710 | 750 | Yes
2035-07-28 13:00 | 2035 100% ECP | -700 | 505 | 510 | 510 | 710 | 750 | Yes
2035-07-28 14:00 | 2035 100% ECP | -700 | 505 | 510 | 510 | 710 | 750 | Yes
2035-07-28 15:00 | 2035 100% ECP | -700 | 505 | 510 | 510 | 710 | 750 | Yes
2035-07-28 16:00 | 2035 100% ECP | -700 | 505 | 510 | 510 | 710 | 750 | Yes
2035-07-28 17:00 | 2035 100% ECP | -700 | 505 | 510 | 510 | 710 | 750 | Yes
2035-07-28 18:00 | 2035 100% ECP | -700 | 505 | 510 | 510 | 710 | 750 | Yes
2035-07-28 19:00 | 2035 100% ECP | -280 | 505 | 510 | 510 | 710 | 750 | No
2035-07-28 20:00 | 2035 100% ECP | 0 | 505 | 510 | 510 | 710 | 750 | No
2035-07-28 21:00 | 2035 100% ECP | 0 | 505 | 510 | 510 | 710 | 750 | No
2035-07-28 22:00 | 2035 100% ECP | 190.4 | 505 | 510 | 510 | 710 | 750 | No
2035-07-28 23:00 | 2035 100% ECP | 610.4 | 505 | 510 | 510 | 710 | 750 | No
2035-07-29 | 2035 100% ECP | 700 | 505 | 510 | 510 | 710 | 750 | No
2035-07-29 01:00 | 2035 100% ECP | 700 | 505 | 510 | 510 | 710 | 750 | No
2035-07-29 02:00 | 2035 100% ECP | 700 | 505 | 510 | 510 | 710 | 750 | No
2035-07-29 03:00 | 2035 100% ECP | 700 | 505 | 510 | 510 | 710 | 750 | No
2035-07-29 04:00 | 2035 100% ECP | 700 | 505 | 510 | 510 | 710 | 750 | No
2035-07-29 05:00 | 2035 100% ECP | 700 | 505 | 510 | 510 | 710 | 750 | No
2035-07-29 06:00 | 2035 100% ECP | 700 | 505 | 510 | 510 | 710 | 750 | No
2035-07-29 07:00 | 2035 100% ECP | 700 | 505 | 510 | 510 | 710 | 586.79 | No
2035-07-29 08:00 | 2035 100% ECP | 700 | 205 | 210 | 249.18 | 410 | 286.79 | No
2035-07-29 09:00 | 2035 100% ECP | 700 | -95 | -90 | -50.82 | 110 | -13.21 | No
2035-07-29 10:00 | 2035 100% ECP | 700 | -395 | -390 | -350.82 | -190 | -313.21 | No
2035-07-29 11:00 | 2035 100% ECP | 700 | -526 | -510 | -510 | 0 | -613.21 | No
2035-07-29 12:00 | 2035 100% ECP | 700 | -526 | -510 | -299.17 | 0 | -776 | No
2035-07-29 13:00 | 2035 100% ECP | 700 | -526 | -510 | -316.57 | 0 | -776 | No
2035-07-29 14:00 | 2035 100% ECP | 700 | -526 | -510 | -316.57 | 0 | -776 | No
2035-07-29 15:00 | 2035 100% ECP | 700 | -226 | -510 | -284.56 | 0 | -776 | No
2035-07-29 16:00 | 2035 100% ECP | 700 | 0 | -510 | -285.41 | 0 | -776 | No
2035-07-29 17:00 | 2035 100% ECP | 700 | 0 | -510 | -271.04 | 0 | -776 | No
2035-07-29 18:00 | 2035 100% ECP | 700 | 0 | -510 | -202.1 | 0 | -776 | No
2035-07-29 19:00 | 2035 100% ECP | 700 | 0 | -510 | -334.44 | -270.74 | -776 | No
2035-07-29 20:00 | 2035 100% ECP | 700 | -276.79 | -510 | -510 | -570.74 | -776 | No
2035-07-29 21:00 | 2035 100% ECP | 700 | 0 | -510 | -408.41 | -270.74 | -776 | No
2035-07-29 22:00 | 2035 100% ECP | 700 | 0 | -510 | -508.28 | 0 | -776 | No
2035-07-29 23:00 | 2035 100% ECP | 700 | 0 | -510 | -510 | -18.39 | -776 | No
2035-07-30 | 2035 100% ECP | 700 | 0 | -510 | -510 | 0 | -476 | No
2035-07-30 01:00 | 2035 100% ECP | 700 | 0 | -510 | -395.64 | 0 | -672.33 | No
2035-07-30 02:00 | 2035 100% ECP | 700 | 0 | -510 | -510 | 0 | -372.33 | No
2035-07-30 03:00 | 2035 100% ECP | 700 | 0 | -510 | -510 | 0 | -290.52 | No
2035-07-30 04:00 | 2035 100% ECP | 700 | 0 | -510 | -510 | 0 | -590.52 | No
2035-07-30 05:00 | 2035 100% ECP | 700 | 0 | -510 | -510 | 0 | -776 | No
2035-07-30 06:00 | 2035 100% ECP | 700 | 0 | -510 | -510 | 0 | -733.4 | No
2035-07-30 07:00 | 2035 100% ECP | 700 | -226 | -510 | -486.33 | 0 | -776 | No
2035-07-30 08:00 | 2035 100% ECP | 597.3 | -526 | -510 | -434.58 | 0 | -776 | No
2035-07-30 09:00 | 2035 100% ECP | 177.3 | -526 | -510 | -462.86 | 0 | -776 | No
2035-07-30 10:00 | 2035 100% ECP | -242.7 | -526 | -510 | -496.6 | 0 | -776 | No
2035-07-30 11:00 | 2035 100% ECP | -662.7 | -526 | -510 | -510 | 0 | -776 | No
2035-07-30 12:00 | 2035 100% ECP | -700 | -526 | -510 | -446.19 | 0 | -776 | No
2035-07-30 13:00 | 2035 100% ECP | -700 | -526 | -510 | -472.29 | 0 | -776 | No
2035-07-30 14:00 | 2035 100% ECP | -700 | -526 | -510 | -332.17 | 0 | -776 | No
2035-07-30 15:00 | 2035 100% ECP | -554.86 | -526 | -510 | -396.7 | 0 | -776 | No
2035-07-30 16:00 | 2035 100% ECP | -134.86 | -526 | -510 | -405.1 | -110 | -776 | No
2035-07-30 17:00 | 2035 100% ECP | 285.14 | -526 | -510 | -336.87 | -410 | -776 | No
2035-07-30 18:00 | 2035 100% ECP | 672.11 | -526 | -510 | -510 | -710 | -776 | No
2035-07-30 19:00 | 2035 100% ECP | 252.11 | -526 | -510 | -510 | -710 | -776 | No
2035-07-30 20:00 | 2035 100% ECP | -167.89 | -526 | -510 | -510 | -475.5 | -776 | No
2035-07-30 21:00 | 2035 100% ECP | 252.11 | -526 | -510 | -510 | -445.79 | -776 | No
2035-07-30 22:00 | 2035 100% ECP | 672.11 | -526 | -510 | -510 | -258.17 | -750 | No
2035-07-30 23:00 | 2035 100% ECP | 700 | -226 | -300 | -223.39 | 0 | -450 | No
2035-07-31 | 2035 100% ECP | 420 | 74 | 0 | 76.61 | 300 | -150 | No
2035-07-31 01:00 | 2035 100% ECP | 0 | 374 | 300 | 376.61 | 600 | 150 | No
2035-07-31 02:00 | 2035 100% ECP | -420 | 505 | 510 | 510 | 710 | 450 | No
2035-07-31 03:00 | 2035 100% ECP | -458.91 | 505 | 510 | 510 | 710 | 750 | No
2035-07-31 04:00 | 2035 100% ECP | -38.91 | 505 | 510 | 510 | 710 | 750 | No
2035-07-31 05:00 | 2035 100% ECP | 381.09 | 205 | 383.24 | 210 | 410 | 450 | No
2035-07-31 06:00 | 2035 100% ECP | 560 | 300 | 90 | 90 | 110 | 177.6 | No
2035-07-31 07:00 | 2035 100% ECP | 140 | 0 | -210 | -210 | -190 | -122.4 | No
2035-07-31 08:00 | 2035 100% ECP | -280 | -300 | -510 | -510 | -490 | -422.4 | No
2035-07-31 09:00 | 2035 100% ECP | -700 | -207.09 | -390 | -390 | -190 | -150 | Yes
2035-07-31 10:00 | 2035 100% ECP | -700 | 92.91 | -90 | -90 | 110 | 150 | Yes
2035-07-31 11:00 | 2035 100% ECP | -700 | 392.91 | 210 | 210 | 410 | 450 | Yes
2035-07-31 12:00 | 2035 100% ECP | -700 | 505 | 510 | 510 | 710 | 750 | Yes
2035-07-31 13:00 | 2035 100% ECP | -700 | 505 | 510 | 510 | 710 | 750 | Yes
2035-07-31 14:00 | 2035 100% ECP | -700 | 505 | 510 | 510 | 710 | 750 | Yes
2035-07-31 15:00 | 2035 100% ECP | -700 | 505 | 510 | 510 | 710 | 750 | Yes
2035-07-31 16:00 | 2035 100% ECP | -280 | 300 | 336.17 | 390 | 600 | 450 | Yes
2035-07-31 17:00 | 2035 100% ECP | 140 | 0 | 36.17 | 90 | 300 | 150 | No
2035-07-31 18:00 | 2035 100% ECP | 560 | 0 | -263.83 | -210 | 0 | 0 | No
2035-07-31 19:00 | 2035 100% ECP | 700 | 0 | -510 | -510 | 0 | 0 | No
2035-07-31 20:00 | 2035 100% ECP | 700 | 0 | -434.29 | -300 | -163.41 | 0 | No
2035-07-31 21:00 | 2035 100% ECP | 700 | 0 | -134.29 | 0 | 0 | 0 | No
2035-07-31 22:00 | 2035 100% ECP | 700 | 0 | 105.39 | 0 | 110 | 150 | No
2035-07-31 23:00 | 2035 100% ECP | 700 | 205 | 405.39 | 300 | 410 | 450 | No
2035-08-01 | 2035 100% ECP | 700 | 505 | 510 | 510 | 710 | 750 | No
2035-08-01 01:00 | 2035 100% ECP | 700 | 505 | 510 | 510 | 710 | 750 | No
2035-08-01 02:00 | 2035 100% ECP | 700 | 505 | 510 | 510 | 710 | 750 | No
2035-08-01 03:00 | 2035 100% ECP | 700 | 505 | 510 | 510 | 710 | 750 | No
2035-08-01 04:00 | 2035 100% ECP | 700 | 505 | 510 | 510 | 710 | 450 | No
2035-08-01 05:00 | 2035 100% ECP | 700 | 300 | 390 | 510 | 512.29 | 150 | No
2035-08-01 06:00 | 2035 100% ECP | 700 | 0 | 90 | 210 | 212.29 | -150 | No
2035-08-01 07:00 | 2035 100% ECP | 700 | -300 | -210 | -90 | -87.71 | -450 | No
2035-08-01 08:00 | 2035 100% ECP | 700 | -526 | -510 | -333.48 | 0 | -750 | No
2035-08-01 09:00 | 2035 100% ECP | 280 | -526 | -510 | -244.82 | 0 | -776 | No
2035-08-01 10:00 | 2035 100% ECP | 0 | -526 | -510 | -252.34 | 0 | -776 | No
2035-08-01 11:00 | 2035 100% ECP | -1.08 | -526 | -510 | -162.63 | 0 | -776 | No
2035-08-01 12:00 | 2035 100% ECP | 0 | -526 | -510 | -147.44 | 0 | -776 | No
2035-08-01 13:00 | 2035 100% ECP | 280 | -526 | -510 | -217.34 | 0 | -776 | No
2035-08-01 14:00 | 2035 100% ECP | 700 | -526 | -510 | -103.05 | 0 | -776 | No
2035-08-01 15:00 | 2035 100% ECP | 700 | -526 | -510 | -263.31 | -58.4 | -776 | No
2035-08-01 16:00 | 2035 100% ECP | 700 | -526 | -510 | -510 | -358.4 | -776 | No
2035-08-01 17:00 | 2035 100% ECP | 700 | -526 | -510 | -510 | -658.4 | -776 | No
2035-08-01 18:00 | 2035 100% ECP | 700 | -526 | -510 | -510 | -710 | -776 | No
2035-08-01 19:00 | 2035 100% ECP | 700 | -526 | -510 | -510 | -710 | -776 | No
2035-08-01 20:00 | 2035 100% ECP | 700 | -526 | -510 | -510 | -518.96 | -776 | No
2035-08-01 21:00 | 2035 100% ECP | 700 | -226 | -210 | -212.47 | -218.96 | -476 | No
2035-08-01 22:00 | 2035 100% ECP | 700 | 74 | 90 | 87.53 | 81.04 | -176 | No
2035-08-01 23:00 | 2035 100% ECP | 700 | 0 | 390 | 30.96 | 0 | 0 | No
2035-08-02 | 2035 100% ECP | 700 | 0 | 381 | 0 | 0 | 0 | No
2035-08-02 01:00 | 2035 100% ECP | 700 | 0 | 186.64 | 0 | 0 | 0 | No
2035-08-02 02:00 | 2035 100% ECP | 700 | 0 | 127.94 | 0 | 0 | 0 | No
2035-08-02 03:00 | 2035 100% ECP | 700 | 0 | 407.66 | 0 | 0 | 0 | No
2035-08-02 04:00 | 2035 100% ECP | 700 | 0 | 107.66 | 0 | 0 | 0 | No
2035-08-02 05:00 | 2035 100% ECP | 700 | 0 | 119.99 | 0 | 0 | 0 | No
2035-08-02 06:00 | 2035 100% ECP | 700 | 0 | 0 | 0 | 0 | -176 | No
2035-08-02 07:00 | 2035 100% ECP | 700 | -226 | -300 | -300 | 0 | -476 | No
2035-08-02 08:00 | 2035 100% ECP | 700 | -526 | -510 | -510 | -130.79 | -776 | No
2035-08-02 09:00 | 2035 100% ECP | 280 | -526 | -510 | -510 | 0 | -776 | No
2035-08-02 10:00 | 2035 100% ECP | -107.59 | -526 | -510 | -510 | -300 | -776 | No
2035-08-02 11:00 | 2035 100% ECP | -527.59 | -526 | -510 | -510 | 0 | -776 | No
2035-08-02 12:00 | 2035 100% ECP | -527.59 | -526 | -510 | -510 | -274.2 | -776 | No
2035-08-02 13:00 | 2035 100% ECP | -107.59 | -526 | -510 | -510 | 0 | -776 | No
2035-08-02 14:00 | 2035 100% ECP | 280 | -526 | -510 | -510 | 0 | -776 | No
2035-08-02 15:00 | 2035 100% ECP | 700 | -526 | -510 | -510 | -109.63 | -776 | No
2035-08-02 16:00 | 2035 100% ECP | 700 | -526 | -510 | -460.21 | -234.08 | -776 | No
2035-08-02 17:00 | 2035 100% ECP | 700 | -526 | -510 | -510 | -534.08 | -776 | No
2035-08-02 18:00 | 2035 100% ECP | 700 | -526 | -510 | -510 | -710 | -776 | No
2035-08-02 19:00 | 2035 100% ECP | 700 | -526 | -510 | -510 | -710 | -776 | No
2035-08-02 20:00 | 2035 100% ECP | 700 | -526 | -510 | -510 | -600 | -776 | No
2035-08-02 21:00 | 2035 100% ECP | 700 | -321.16 | -510 | -383.46 | -300 | -600 | No
2035-08-02 22:00 | 2035 100% ECP | 700 | -21.16 | -210 | -83.46 | 0 | -300 | No
2035-08-02 23:00 | 2035 100% ECP | 700 | 278.84 | 90 | 216.54 | 300 | 0 | No
2035-08-03 | 2035 100% ECP | 700 | 0 | 390 | 510 | 83.08 | 0 | No
2035-08-03 01:00 | 2035 100% ECP | 700 | 0 | 510 | 510 | 0 | 0 | No
2035-08-03 02:00 | 2035 100% ECP | 700 | 0 | 510 | 510 | 0 | 0 | No
2035-08-03 03:00 | 2035 100% ECP | 700 | 0 | 510 | 510 | 0 | 0 | No
2035-08-03 04:00 | 2035 100% ECP | 700 | 0 | 510 | 509.56 | 0 | 0 | No
2035-08-03 05:00 | 2035 100% ECP | 700 | 0 | 390 | 279.86 | 0 | 0 | No
2035-08-03 06:00 | 2035 100% ECP | 560 | 0 | 90 | 19.2 | 0 | -176 | No
2035-08-03 07:00 | 2035 100% ECP | 140 | -226 | -210 | -276.02 | 0 | -476 | No
2035-08-03 08:00 | 2035 100% ECP | -280 | -526 | -510 | -510 | -89.45 | -776 | No
2035-08-03 09:00 | 2035 100% ECP | -700 | -526 | -510 | -510 | -389.45 | -776 | Yes
2035-08-03 10:00 | 2035 100% ECP | -700 | -526 | -510 | -510 | -89.45 | -776 | Yes
2035-08-03 11:00 | 2035 100% ECP | -700 | -526 | -510 | -510 | -375.51 | -776 | Yes
2035-08-03 12:00 | 2035 100% ECP | -700 | -526 | -510 | -510 | -89.16 | -776 | Yes
2035-08-03 13:00 | 2035 100% ECP | -700 | -526 | -510 | -510 | -389.16 | -776 | Yes
2035-08-03 14:00 | 2035 100% ECP | -700 | -526 | -510 | -510 | -237.38 | -776 | Yes
2035-08-03 15:00 | 2035 100% ECP | -280 | -526 | -510 | -510 | -237.38 | -776 | Yes
2035-08-03 16:00 | 2035 100% ECP | 140 | -526 | -510 | -510 | -194.29 | -776 | No
2035-08-03 17:00 | 2035 100% ECP | 560 | -526 | -510 | -510 | -494.29 | -776 | No
2035-08-03 18:00 | 2035 100% ECP | 700 | -494.05 | -510 | -510 | -710 | -776 | No
2035-08-03 19:00 | 2035 100% ECP | 700 | -194.05 | -510 | -510 | -710 | -776 | No
2035-08-03 20:00 | 2035 100% ECP | 700 | 0 | -510 | -510 | -618.9 | -776 | No
2035-08-03 21:00 | 2035 100% ECP | 700 | 0 | -510 | -510 | -318.9 | -748.97 | No
2035-08-03 22:00 | 2035 100% ECP | 700 | 0 | -510 | -300 | -18.9 | -448.97 | No
2035-08-03 23:00 | 2035 100% ECP | 700 | 0 | -210 | 0 | 0 | -148.97 | No
2035-08-04 | 2035 100% ECP | 700 | -260.54 | -510 | -300 | -211.05 | -448.97 | No
2035-08-04 01:00 | 2035 100% ECP | 471.14 | -328.76 | -510 | -510 | -19.07 | -748.97 | No
2035-08-04 02:00 | 2035 100% ECP | 51.14 | -526 | -510 | -510 | -157.62 | -776 | No
2035-08-04 03:00 | 2035 100% ECP | -140 | -526 | -510 | -453.93 | -220.88 | -776 | No
2035-08-04 04:00 | 2035 100% ECP | 280 | -526 | -510 | -510 | -520.88 | -776 | No
2035-08-04 05:00 | 2035 100% ECP | 700 | -526 | -510 | -510 | -710 | -776 | No
2035-08-04 06:00 | 2035 100% ECP | 560 | -526 | -510 | -510 | -710 | -776 | No
2035-08-04 07:00 | 2035 100% ECP | 140 | -526 | -510 | -510 | -670.87 | -776 | No
2035-08-04 08:00 | 2035 100% ECP | -280 | -226 | -210 | -210 | -370.87 | -476 | Yes
2035-08-04 09:00 | 2035 100% ECP | -700 | 74 | 90 | 90 | -70.87 | -176 | Yes
2035-08-04 10:00 | 2035 100% ECP | -700 | 374 | 390 | 390 | 229.13 | 124 | Yes
2035-08-04 11:00 | 2035 100% ECP | -700 | 505 | 510 | 510 | 529.13 | 424 | Yes
2035-08-04 12:00 | 2035 100% ECP | -700 | 205 | 510 | 210 | 710 | 683.23 | Yes
2035-08-04 13:00 | 2035 100% ECP | -700 | 245.47 | 510 | 0 | 410 | 750 | Yes
2035-08-04 14:00 | 2035 100% ECP | -700 | 505 | 359.93 | 0 | 110 | 750 | Yes
2035-08-04 15:00 | 2035 100% ECP | -700 | 505 | 59.93 | 0 | 410 | 600.93 | Yes
2035-08-04 16:00 | 2035 100% ECP | -700 | 356.82 | 359.93 | 300 | 110 | 658.87 | Yes
2035-08-04 17:00 | 2035 100% ECP | -700 | 505 | 210 | 510 | 410 | 358.87 | Yes
2035-08-04 18:00 | 2035 100% ECP | -700 | 429.9 | 510 | 510 | 710 | 658.87 | Yes
2035-08-04 19:00 | 2035 100% ECP | -700 | 505 | 510 | 510 | 710 | 750 | Yes
2035-08-04 20:00 | 2035 100% ECP | -700 | 505 | 510 | 510 | 710 | 750 | Yes
2035-08-04 21:00 | 2035 100% ECP | -700 | 505 | 510 | 286.83 | 710 | 750 | Yes
2035-08-04 22:00 | 2035 100% ECP | -700 | 505 | 510 | 510 | 710 | 750 | Yes
2035-08-04 23:00 | 2035 100% ECP | -700 | 505 | 510 | 499.45 | 710 | 750 | Yes
2035-08-05 | 2035 100% ECP | -700 | 505 | 510 | 510 | 710 | 750 | Yes
2035-08-05 01:00 | 2035 100% ECP | -700 | 505 | 510 | 510 | 710 | 750 | No
2035-08-05 02:00 | 2035 100% ECP | -700 | 505 | 510 | 510 | 710 | 750 | No
2035-08-05 03:00 | 2035 100% ECP | -700 | 505 | 510 | 510 | 710 | 750 | Yes
2035-08-05 04:00 | 2035 100% ECP | -700 | 505 | 510 | 510 | 710 | 750 | Yes
2035-08-05 05:00 | 2035 100% ECP | -700 | 505 | 510 | 510 | 710 | 750 | Yes
2035-08-05 06:00 | 2035 100% ECP | -700 | 505 | 510 | 510 | 710 | 750 | Yes
2035-08-05 07:00 | 2035 100% ECP | -700 | 505 | 510 | 510 | 710 | 750 | Yes
2035-08-05 08:00 | 2035 100% ECP | -700 | 505 | 510 | 510 | 710 | 750 | Yes
2035-08-05 09:00 | 2035 100% ECP | -700 | 505 | 510 | 510 | 710 | 750 | Yes
2035-08-05 10:00 | 2035 100% ECP | -700 | 505 | 510 | 510 | 710 | 750 | Yes
2035-08-05 11:00 | 2035 100% ECP | -700 | 505 | 510 | 510 | 710 | 750 | Yes
2035-08-05 12:00 | 2035 100% ECP | -700 | 505 | 510 | 510 | 710 | 750 | Yes
2035-08-05 13:00 | 2035 100% ECP | -280 | 505 | 510 | 510 | 710 | 600 | Yes
2035-08-05 14:00 | 2035 100% ECP | -140 | 496.54 | 390 | 510 | 710 | 300 | Yes
2035-08-05 15:00 | 2035 100% ECP | -560 | 196.54 | 90 | 300 | 547.02 | 0 | Yes
2035-08-05 16:00 | 2035 100% ECP | -140 | -103.46 | -210 | 0 | 247.02 | -300 | Yes
2035-08-05 17:00 | 2035 100% ECP | 280 | -403.46 | -510 | -300 | -52.98 | -600 | No
2035-08-05 18:00 | 2035 100% ECP | 700 | -103.46 | -255.49 | 0 | 0 | -300 | No
2035-08-05 19:00 | 2035 100% ECP | 700 | 0 | 0 | 0 | 0 | 0 | No
2035-08-05 20:00 | 2035 100% ECP | 700 | 0 | 0 | 0 | 0 | 0 | No
2035-08-05 21:00 | 2035 100% ECP | 700 | 0 | 0 | 0 | 0 | 0 | No
2035-08-05 22:00 | 2035 100% ECP | 700 | 0 | 295.15 | 0 | 0 | 0 | No
2035-08-05 23:00 | 2035 100% ECP | 700 | 0 | 0 | 0 | 0 | 0 | No
2035-08-06 | 2035 100% ECP | 700 | 0 | -57.79 | 0 | 0 | 0 | No
2035-08-06 01:00 | 2035 100% ECP | 700 | 0 | 0 | 0 | 0 | 0 | No
2035-08-06 02:00 | 2035 100% ECP | 700 | 0 | 0 | 0 | 0 | 0 | No
2035-08-06 03:00 | 2035 100% ECP | 700 | 0 | 0 | 0 | 0 | 0 | No
2035-08-06 04:00 | 2035 100% ECP | 700 | 0 | 0 | 0 | 0 | 0 | No
2035-08-06 05:00 | 2035 100% ECP | 700 | 0 | -210 | 0 | 0 | -69.62 | No
2035-08-06 06:00 | 2035 100% ECP | 700 | 0 | -510 | 0 | -110 | -369.62 | No
2035-08-06 07:00 | 2035 100% ECP | 560 | -300 | -510 | -210 | -410 | -669.62 | No
2035-08-06 08:00 | 2035 100% ECP | 140 | -526 | -510 | -510 | -710 | -776 | No
2035-08-06 09:00 | 2035 100% ECP | -280 | -526 | -510 | -510 | -710 | -776 | Yes
2035-08-06 10:00 | 2035 100% ECP | -700 | -526 | -510 | -510 | -410 | -776 | Yes
2035-08-06 11:00 | 2035 100% ECP | -700 | -526 | -510 | -510 | -322.52 | -776 | Yes
2035-08-06 12:00 | 2035 100% ECP | -700 | -526 | -510 | -510 | -586.68 | -776 | Yes
2035-08-06 13:00 | 2035 100% ECP | -700 | -526 | -510 | -510 | -710 | -776 | Yes
2035-08-06 14:00 | 2035 100% ECP | -700 | -526 | -510 | -510 | -710 | -776 | Yes
2035-08-06 15:00 | 2035 100% ECP | -439.61 | -526 | -510 | -510 | -410 | -776 | No
2035-08-06 16:00 | 2035 100% ECP | -19.61 | -526 | -510 | -510 | -254.21 | -776 | No
2035-08-06 17:00 | 2035 100% ECP | 400.39 | -526 | -510 | -390.89 | -410 | -776 | No
2035-08-06 18:00 | 2035 100% ECP | 158.01 | -526 | -510 | -510 | -710 | -776 | No
2035-08-06 19:00 | 2035 100% ECP | 578.01 | -526 | -510 | -510 | -710 | -776 | No
2035-08-06 20:00 | 2035 100% ECP | 700 | -526 | -510 | -510 | -710 | -776 | No
2035-08-06 21:00 | 2035 100% ECP | 700 | -344.69 | -510 | -249.31 | -410 | -776 | No
2035-08-06 22:00 | 2035 100% ECP | 700 | -44.69 | -510 | -252.99 | -110 | -776 | No
2035-08-06 23:00 | 2035 100% ECP | 700 | -206.02 | -510 | -501.06 | 0 | -776 | No
2035-08-07 | 2035 100% ECP | 700 | -506.02 | -510 | -510 | 0 | -776 | No
2035-08-07 01:00 | 2035 100% ECP | 700 | -459.42 | -510 | -277.38 | 0 | -776 | No
2035-08-07 02:00 | 2035 100% ECP | 700 | -159.42 | -510 | -510 | 0 | -776 | No
2035-08-07 03:00 | 2035 100% ECP | 700 | -244.07 | -510 | -510 | 0 | -776 | No
2035-08-07 04:00 | 2035 100% ECP | 700 | 0 | -510 | -510 | 0 | -776 | No
2035-08-07 05:00 | 2035 100% ECP | 700 | -129.02 | -510 | -510 | 0 | -776 | No
2035-08-07 06:00 | 2035 100% ECP | 700 | -381.98 | -510 | -510 | 0 | -776 | No
2035-08-07 07:00 | 2035 100% ECP | 700 | -526 | -510 | -500.52 | 0 | -776 | No
2035-08-07 08:00 | 2035 100% ECP | 700 | -526 | -510 | -479.67 | 0 | -776 | No
2035-08-07 09:00 | 2035 100% ECP | 700 | -526 | -510 | -510 | 0 | -776 | No
2035-08-07 10:00 | 2035 100% ECP | 700 | -526 | -510 | -510 | 0 | -776 | No
2035-08-07 11:00 | 2035 100% ECP | 700 | -526 | -510 | -401.68 | 0 | -776 | No
2035-08-07 12:00 | 2035 100% ECP | 700 | -526 | -510 | -346.9 | 0 | -776 | No
2035-08-07 13:00 | 2035 100% ECP | 700 | -526 | -510 | -510 | 0 | -776 | No
2035-08-07 14:00 | 2035 100% ECP | 700 | -526 | -510 | -401.09 | 0 | -776 | No
2035-08-07 15:00 | 2035 100% ECP | 700 | -526 | -510 | -300 | 0 | -776 | No
2035-08-07 16:00 | 2035 100% ECP | 700 | -526 | -510 | 0 | -110 | -776 | No
2035-08-07 17:00 | 2035 100% ECP | 700 | -226 | -510 | -300 | -410 | -476 | No
2035-08-07 18:00 | 2035 100% ECP | 700 | -526 | -510 | -510 | -710 | -776 | No
2035-08-07 19:00 | 2035 100% ECP | 700 | -526 | -510 | -510 | -710 | -776 | No
2035-08-07 20:00 | 2035 100% ECP | 700 | -380.39 | -510 | -510 | -447.4 | -600 | No
2035-08-07 21:00 | 2035 100% ECP | 700 | -80.39 | -210 | -210 | -147.4 | -300 | No
2035-08-07 22:00 | 2035 100% ECP | 700 | 219.61 | 90 | 90 | 152.6 | 0 | No
2035-08-07 23:00 | 2035 100% ECP | 700 | 0 | 390 | 390 | 452.6 | 300 | No
2035-08-08 | 2035 100% ECP | 700 | 0 | 510 | 510 | 710 | 0 | No
2035-08-08 01:00 | 2035 100% ECP | 700 | 0 | 510 | 510 | 410 | 0 | No
2035-08-08 02:00 | 2035 100% ECP | 700 | 0 | 510 | 510 | 219.01 | 0 | No
2035-08-08 03:00 | 2035 100% ECP | 700 | 0 | 510 | 510 | 404.36 | 0 | No
2035-08-08 04:00 | 2035 100% ECP | 700 | 0 | 510 | 510 | 104.36 | 0 | No
2035-08-08 05:00 | 2035 100% ECP | 700 | 0 | 360.12 | 510 | 147.03 | 0 | No
2035-08-08 06:00 | 2035 100% ECP | 700 | 0 | 60.12 | 210 | 0 | -176 | No
2035-08-08 07:00 | 2035 100% ECP | 280 | -226 | -239.88 | -90 | -42.96 | -476 | No
2035-08-08 08:00 | 2035 100% ECP | -140 | -526 | -510 | -390 | -209.7 | -776 | No
2035-08-08 09:00 | 2035 100% ECP | -560 | -526 | -510 | -510 | -136.7 | -776 | Yes
2035-08-08 10:00 | 2035 100% ECP | -700 | -526 | -510 | -510 | -188.42 | -776 | Yes
2035-08-08 11:00 | 2035 100% ECP | -700 | -526 | -510 | -510 | -147.53 | -776 | Yes
2035-08-08 12:00 | 2035 100% ECP | -700 | -526 | -510 | -510 | -151.61 | -776 | Yes
2035-08-08 13:00 | 2035 100% ECP | -700 | -526 | -510 | -510 | -188.59 | -776 | Yes
2035-08-08 14:00 | 2035 100% ECP | -700 | -526 | -510 | -510 | -196.12 | -776 | Yes
2035-08-08 15:00 | 2035 100% ECP | -599.38 | -526 | -510 | -510 | -196.12 | -776 | Yes
2035-08-08 16:00 | 2035 100% ECP | -179.38 | -526 | -510 | -510 | 0 | -776 | Yes
2035-08-08 17:00 | 2035 100% ECP | 240.62 | -526 | -510 | -510 | 0 | -776 | No
2035-08-08 18:00 | 2035 100% ECP | 660.62 | -226 | -510 | -250.64 | -229.38 | -576.54 | No
2035-08-08 19:00 | 2035 100% ECP | 700 | -526 | -510 | -510 | -529.38 | -776 | No
2035-08-08 20:00 | 2035 100% ECP | 700 | -226 | -210 | -210 | -229.38 | -476 | No
2035-08-08 21:00 | 2035 100% ECP | 700 | 0 | 90 | 90 | 70.62 | -176 | No
2035-08-08 22:00 | 2035 100% ECP | 700 | 0 | 390 | 390 | 0 | 0 | No
2035-08-08 23:00 | 2035 100% ECP | 700 | 0 | 510 | 510 | 128.24 | 0 | No
2035-08-09 | 2035 100% ECP | 700 | 0 | 510 | 510 | 383.14 | 0 | No
2035-08-09 01:00 | 2035 100% ECP | 700 | 0 | 510 | 510 | 83.14 | 0 | No
2035-08-09 02:00 | 2035 100% ECP | 700 | 0 | 510 | 510 | 83.14 | 0 | No
2035-08-09 03:00 | 2035 100% ECP | 700 | 0 | 510 | 510 | 0 | 0 | No
2035-08-09 04:00 | 2035 100% ECP | 700 | 0 | 510 | 310.09 | 0 | 0 | No
2035-08-09 05:00 | 2035 100% ECP | 700 | 0 | 242.63 | 175.39 | 0 | 0 | No
2035-08-09 06:00 | 2035 100% ECP | 700 | 0 | -57.37 | -34.67 | 0 | -176 | No
2035-08-09 07:00 | 2035 100% ECP | 560 | -226 | -357.37 | -210 | -241.01 | -476 | No
2035-08-09 08:00 | 2035 100% ECP | 140 | -526 | -510 | -510 | -541.01 | -776 | No
2035-08-09 09:00 | 2035 100% ECP | -280 | -526 | -510 | -381.63 | -241.01 | -776 | Yes
2035-08-09 10:00 | 2035 100% ECP | -700 | -526 | -510 | -510 | -158.33 | -776 | Yes
2035-08-09 11:00 | 2035 100% ECP | -700 | -526 | -510 | -510 | -180.65 | -776 | Yes
2035-08-09 12:00 | 2035 100% ECP | -700 | -526 | -510 | -510 | -178.25 | -776 | Yes
2035-08-09 13:00 | 2035 100% ECP | -700 | -526 | -510 | -510 | -132.2 | -776 | Yes
2035-08-09 14:00 | 2035 100% ECP | -700 | -526 | -510 | -510 | -131.06 | -776 | Yes
2035-08-09 15:00 | 2035 100% ECP | -280 | -526 | -510 | -510 | -84.57 | -776 | Yes
2035-08-09 16:00 | 2035 100% ECP | 140 | -526 | -510 | -479.75 | 0 | -776 | No
2035-08-09 17:00 | 2035 100% ECP | 560 | -456.7 | -510 | -404.04 | 0 | -600 | No
2035-08-09 18:00 | 2035 100% ECP | 700 | -156.7 | -287.83 | -246.88 | 0 | -300 | No
2035-08-09 19:00 | 2035 100% ECP | 700 | 0 | 12.17 | 0 | 0 | 0 | No
2035-08-09 20:00 | 2035 100% ECP | 700 | 0 | 312.17 | 300 | 0 | 0 | No
2035-08-09 21:00 | 2035 100% ECP | 700 | 0 | 510 | 510 | 0 | 0 | No
2035-08-09 22:00 | 2035 100% ECP | 700 | 0 | 510 | 510 | 0 | 0 | No
2035-08-09 23:00 | 2035 100% ECP | 700 | 0 | 510 | 510 | 0 | 0 | No
2035-08-10 | 2035 100% ECP | 700 | 0 | 510 | 451.73 | 0 | 0 | No
2035-08-10 01:00 | 2035 100% ECP | 700 | 0 | 510 | 510 | 0 | 0 | No
2035-08-10 02:00 | 2035 100% ECP | 700 | 0 | 510 | 510 | 0 | 0 | No
2035-08-10 03:00 | 2035 100% ECP | 700 | 0 | 510 | 210 | 0 | 0 | No
2035-08-10 04:00 | 2035 100% ECP | 700 | 0 | 510 | 210 | 0 | 0 | No
2035-08-10 05:00 | 2035 100% ECP | 700 | 0 | 390 | 369.02 | 0 | 0 | No
2035-08-10 06:00 | 2035 100% ECP | 700 | 0 | 90 | 446.47 | 0 | -138.95 | No
2035-08-10 07:00 | 2035 100% ECP | 700 | -226 | -210 | 146.47 | 0 | -438.95 | No
2035-08-10 08:00 | 2035 100% ECP | 700 | -526 | -510 | -116.69 | 0 | -738.95 | No
2035-08-10 09:00 | 2035 100% ECP | 700 | -526 | -510 | -416.69 | 0 | -776 | No
2035-08-10 10:00 | 2035 100% ECP | 700 | -526 | -510 | -510 | 0 | -776 | No
2035-08-10 11:00 | 2035 100% ECP | 700 | -526 | -510 | -510 | 0 | -776 | No
2035-08-10 12:00 | 2035 100% ECP | 700 | -526 | -510 | -472.59 | 0 | -776 | No
2035-08-10 13:00 | 2035 100% ECP | 700 | -526 | -510 | -447.18 | 0 | -776 | No
2035-08-10 14:00 | 2035 100% ECP | 700 | -526 | -510 | -329.43 | 0 | -776 | No
2035-08-10 15:00 | 2035 100% ECP | 700 | -526 | -510 | -509.43 | 0 | -776 | No
2035-08-10 16:00 | 2035 100% ECP | 700 | -226 | -510 | -354.65 | -78.85 | -520.33 | No
2035-08-10 17:00 | 2035 100% ECP | 700 | -226 | -210 | -210 | -378.85 | -476 | No
2035-08-10 18:00 | 2035 100% ECP | 700 | -526 | -510 | -510 | -678.85 | -776 | No
2035-08-10 19:00 | 2035 100% ECP | 700 | -526 | -510 | -510 | -600 | -776 | No
2035-08-10 20:00 | 2035 100% ECP | 700 | -226 | -210 | -210 | -300 | -476 | No
2035-08-10 21:00 | 2035 100% ECP | 700 | 74 | 90 | 90 | 0 | -176 | No
2035-08-10 22:00 | 2035 100% ECP | 700 | 226.36 | 390 | 390 | 300 | 124 | No
2035-08-10 23:00 | 2035 100% ECP | 700 | 0 | 510 | 510 | 600 | 62.45 | No
2035-08-11 | 2035 100% ECP | 700 | 0 | 510 | 510 | 398.87 | 0 | No
2035-08-11 01:00 | 2035 100% ECP | 700 | 0 | 510 | 510 | 339.43 | 0 | No
2035-08-11 02:00 | 2035 100% ECP | 700 | 0 | 510 | 510 | 125.25 | 0 | No
2035-08-11 03:00 | 2035 100% ECP | 700 | 0 | 510 | 510 | 0 | 0 | No
2035-08-11 04:00 | 2035 100% ECP | 700 | 0 | 510 | 510 | 53.93 | 0 | No
2035-08-11 05:00 | 2035 100% ECP | 700 | 0 | 284.98 | 300 | 192.21 | 0 | No
2035-08-11 06:00 | 2035 100% ECP | 700 | 0 | -15.02 | 0 | 0 | -176 | No
2035-08-11 07:00 | 2035 100% ECP | 560 | -300 | -315.02 | -300 | -300 | -476 | No
2035-08-11 08:00 | 2035 100% ECP | 140 | -526 | -510 | -510 | -335.46 | -776 | No
2035-08-11 09:00 | 2035 100% ECP | -280 | -526 | -510 | -510 | -370.15 | -776 | Yes
2035-08-11 10:00 | 2035 100% ECP | -700 | -526 | -510 | -510 | -434.5 | -776 | Yes
2035-08-11 11:00 | 2035 100% ECP | -700 | -526 | -510 | -510 | -409.81 | -776 | Yes
2035-08-11 12:00 | 2035 100% ECP | -700 | -526 | -510 | -510 | -415.13 | -776 | Yes
2035-08-11 13:00 | 2035 100% ECP | -700 | -526 | -510 | -510 | -332.99 | -776 | Yes
2035-08-11 14:00 | 2035 100% ECP | -700 | -526 | -510 | -510 | -336.85 | -776 | Yes
2035-08-11 15:00 | 2035 100% ECP | -280 | -526 | -510 | -510 | -323.81 | -776 | Yes
2035-08-11 16:00 | 2035 100% ECP | 140 | -526 | -510 | -510 | -242.43 | -776 | No
2035-08-11 17:00 | 2035 100% ECP | 560 | -226 | -300 | -300 | -270.21 | -476 | No
2035-08-11 18:00 | 2035 100% ECP | 700 | 0 | 0 | 0 | 0 | -176 | No
2035-08-11 19:00 | 2035 100% ECP | 700 | 0 | 300 | 0 | 0 | 0 | No
2035-08-11 20:00 | 2035 100% ECP | 700 | 0 | 510 | 0 | 0 | 0 | No
2035-08-11 21:00 | 2035 100% ECP | 700 | 0 | 510 | 0 | 0 | 0 | No
2035-08-11 22:00 | 2035 100% ECP | 700 | 0 | 510 | 0 | 0 | 0 | No
2035-08-11 23:00 | 2035 100% ECP | 700 | 0 | 400.68 | 0 | 0 | 0 | No
2035-08-12 | 2035 100% ECP | 700 | 0 | 100.68 | 0 | 0 | 0 | No
2035-08-12 01:00 | 2035 100% ECP | 700 | 0 | 122.16 | 0 | 0 | 0 | No
2035-08-12 02:00 | 2035 100% ECP | 700 | 0 | 422.16 | 0 | 0 | 0 | No
2035-08-12 03:00 | 2035 100% ECP | 700 | 0 | 122.16 | 0 | 0 | 0 | No
2035-08-12 04:00 | 2035 100% ECP | 700 | 0 | 422.16 | 0 | 0 | 0 | No
2035-08-12 05:00 | 2035 100% ECP | 700 | 0 | 122.16 | 0 | 0 | 0 | No
2035-08-12 06:00 | 2035 100% ECP | 700 | 0 | 0 | 0 | 0 | -176 | No
2035-08-12 07:00 | 2035 100% ECP | 560 | -226 | -300 | -300 | -221.47 | -476 | No
2035-08-12 08:00 | 2035 100% ECP | 140 | -526 | -510 | -510 | -96.26 | -776 | No
2035-08-12 09:00 | 2035 100% ECP | -280 | -526 | -510 | -510 | -171.87 | -776 | Yes
2035-08-12 10:00 | 2035 100% ECP | -700 | -526 | -510 | -510 | -281.87 | -776 | Yes
2035-08-12 11:00 | 2035 100% ECP | -700 | -526 | -510 | -510 | -229.23 | -776 | Yes
2035-08-12 12:00 | 2035 100% ECP | -700 | -526 | -510 | -510 | -208.79 | -776 | Yes
2035-08-12 13:00 | 2035 100% ECP | -700 | -526 | -510 | -510 | -175.21 | -776 | Yes
2035-08-12 14:00 | 2035 100% ECP | -700 | -526 | -510 | -510 | -192.53 | -776 | Yes
2035-08-12 15:00 | 2035 100% ECP | -280 | -526 | -510 | -510 | -270.05 | -776 | Yes
2035-08-12 16:00 | 2035 100% ECP | 140 | -526 | -510 | -510 | -129.94 | -776 | No
2035-08-12 17:00 | 2035 100% ECP | 560 | -526 | -510 | -510 | -115.72 | -776 | No
2035-08-12 18:00 | 2035 100% ECP | 700 | -226 | -510 | -224.18 | 0 | -476 | No
2035-08-12 19:00 | 2035 100% ECP | 700 | 0 | -510 | -224.18 | 0 | -176 | No
2035-08-12 20:00 | 2035 100% ECP | 700 | 0 | -510 | -300 | 0 | 0 | No
2035-08-12 21:00 | 2035 100% ECP | 700 | 0 | -510 | 0 | 0 | 0 | No
2035-08-12 22:00 | 2035 100% ECP | 700 | 0 | -510 | -300 | 0 | 0 | No
2035-08-12 23:00 | 2035 100% ECP | 700 | 0 | -510 | -368.16 | 0 | 0 | No
2035-08-13 | 2035 100% ECP | 700 | 0 | -510 | -68.16 | 0 | 0 | No
2035-08-13 01:00 | 2035 100% ECP | 700 | 0 | -227.47 | 0 | 0 | 0 | No
2035-08-13 02:00 | 2035 100% ECP | 700 | 0 | -510 | 0 | 0 | 0 | No
2035-08-13 03:00 | 2035 100% ECP | 700 | 0 | -510 | 0 | 0 | 0 | No
2035-08-13 04:00 | 2035 100% ECP | 700 | 0 | -510 | 0 | 0 | 0 | No
2035-08-13 05:00 | 2035 100% ECP | 700 | 0 | -510 | 0 | 0 | 0 | No
2035-08-13 06:00 | 2035 100% ECP | 700 | 0 | -510 | 0 | 0 | -176 | No
2035-08-13 07:00 | 2035 100% ECP | 700 | -226 | -510 | 0 | 0 | -476 | No
2035-08-13 08:00 | 2035 100% ECP | 700 | -526 | -510 | -199.73 | 0 | -776 | No
2035-08-13 09:00 | 2035 100% ECP | 280 | -526 | -510 | -341.68 | 0 | -776 | No
2035-08-13 10:00 | 2035 100% ECP | -140 | -526 | -510 | -109.42 | 0 | -776 | No
2035-08-13 11:00 | 2035 100% ECP | -560 | -526 | -510 | -292.18 | 0 | -776 | No
2035-08-13 12:00 | 2035 100% ECP | -140 | -526 | -510 | -337.43 | 0 | -776 | No
2035-08-13 13:00 | 2035 100% ECP | 280 | -526 | -510 | -353.97 | 0 | -776 | No
2035-08-13 14:00 | 2035 100% ECP | 700 | -526 | -510 | -53.97 | 0 | -776 | No
2035-08-13 15:00 | 2035 100% ECP | 700 | -526 | -510 | 0 | -85.02 | -776 | No
2035-08-13 16:00 | 2035 100% ECP | 700 | -526 | -510 | -210 | -385.02 | -776 | No
2035-08-13 17:00 | 2035 100% ECP | 700 | -526 | -510 | -510 | -685.02 | -776 | No
2035-08-13 18:00 | 2035 100% ECP | 700 | -526 | -510 | -510 | -710 | -776 | No
2035-08-13 19:00 | 2035 100% ECP | 700 | -526 | -510 | -510 | -710 | -776 | No
2035-08-13 20:00 | 2035 100% ECP | 700 | -300 | -510 | -510 | -600 | -503.87 | No
2035-08-13 21:00 | 2035 100% ECP | 700 | 0 | -210 | -210 | -300 | -203.87 | No
2035-08-13 22:00 | 2035 100% ECP | 700 | 300 | 90 | 90 | 0 | 96.13 | No
2035-08-13 23:00 | 2035 100% ECP | 700 | 0 | 390 | 276.69 | 0 | 0 | No
2035-08-14 | 2035 100% ECP | 700 | 0 | 510 | 359.72 | 0 | 0 | No
2035-08-14 01:00 | 2035 100% ECP | 700 | 0 | 510 | 210 | 0 | 0 | No
2035-08-14 02:00 | 2035 100% ECP | 700 | 0 | 510 | 510 | 0 | 0 | No
2035-08-14 03:00 | 2035 100% ECP | 700 | 0 | 510 | 283.03 | 0 | 0 | No
2035-08-14 04:00 | 2035 100% ECP | 700 | 0 | 510 | 468.75 | 0 | 0 | No
2035-08-14 05:00 | 2035 100% ECP | 700 | 0 | 390 | 433.77 | 0 | 0 | No
2035-08-14 06:00 | 2035 100% ECP | 700 | 0 | 90 | 300 | 0 | -176 | No
2035-08-14 07:00 | 2035 100% ECP | 660.79 | -226 | -210 | 0 | 0 | -476 | No
2035-08-14 08:00 | 2035 100% ECP | 240.79 | -526 | -510 | -213.45 | 0 | -776 | No
2035-08-14 09:00 | 2035 100% ECP | -179.21 | -526 | -510 | -441.63 | 0 | -776 | Yes
2035-08-14 10:00 | 2035 100% ECP | -599.21 | -526 | -510 | -497.99 | 0 | -776 | No
2035-08-14 11:00 | 2035 100% ECP | -700 | -526 | -510 | -404.76 | 0 | -776 | Yes
2035-08-14 12:00 | 2035 100% ECP | -700 | -526 | -510 | -510 | 0 | -776 | No
2035-08-14 13:00 | 2035 100% ECP | -700 | -526 | -510 | -242.53 | 0 | -776 | No
2035-08-14 14:00 | 2035 100% ECP | -619.97 | -526 | -510 | -510 | 0 | -776 | Yes
2035-08-14 15:00 | 2035 100% ECP | -199.97 | -526 | -510 | -365.81 | -194.74 | -776 | No
2035-08-14 16:00 | 2035 100% ECP | 220.03 | -526 | -510 | -510 | -494.74 | -776 | No
2035-08-14 17:00 | 2035 100% ECP | 640.03 | -526 | -510 | -510 | -393.16 | -776 | No
2035-08-14 18:00 | 2035 100% ECP | 700 | -226 | -510 | -397.58 | -410 | -476 | No
2035-08-14 19:00 | 2035 100% ECP | 700 | -526 | -510 | -510 | -710 | -776 | No
2035-08-14 20:00 | 2035 100% ECP | 700 | -226 | -510 | -239.17 | -410 | -476 | No
2035-08-14 21:00 | 2035 100% ECP | 700 | 0 | -300 | 0 | -110 | -176 | No
2035-08-14 22:00 | 2035 100% ECP | 700 | 0 | 0 | 0 | 0 | 0 | No
2035-08-14 23:00 | 2035 100% ECP | 700 | 239.08 | 300 | 300 | 300 | 300 | No
2035-08-15 | 2035 100% ECP | 700 | 0 | 510 | 510 | 600 | 0 | No
2035-08-15 01:00 | 2035 100% ECP | 700 | 0 | 510 | 510 | 710 | 0 | No
2035-08-15 02:00 | 2035 100% ECP | 700 | 0 | 510 | 510 | 482.63 | 0 | No
2035-08-15 03:00 | 2035 100% ECP | 700 | 0 | 510 | 510 | 710 | 0 | No
2035-08-15 04:00 | 2035 100% ECP | 700 | 0 | 510 | 510 | 421.38 | 0 | No
2035-08-15 05:00 | 2035 100% ECP | 700 | 0 | 390 | 390 | 121.38 | 0 | No
2035-08-15 06:00 | 2035 100% ECP | 700 | 74 | 90 | 90 | 82.82 | -176 | No
2035-08-15 07:00 | 2035 100% ECP | 700 | -226 | -210 | -210 | -217.18 | -476 | No
2035-08-15 08:00 | 2035 100% ECP | 700 | -526 | -510 | -510 | -517.18 | -776 | No
2035-08-15 09:00 | 2035 100% ECP | 700 | -526 | -510 | -510 | -710 | -776 | No
2035-08-15 10:00 | 2035 100% ECP | 700 | -526 | -510 | -510 | -692.72 | -776 | No
2035-08-15 11:00 | 2035 100% ECP | 700 | -526 | -510 | -510 | -635.55 | -776 | No
2035-08-15 12:00 | 2035 100% ECP | 700 | -526 | -510 | -466.1 | -410 | -776 | No
2035-08-15 13:00 | 2035 100% ECP | 700 | -526 | -510 | -510 | -710 | -776 | No
2035-08-15 14:00 | 2035 100% ECP | 700 | -526 | -510 | -510 | -710 | -776 | No
2035-08-15 15:00 | 2035 100% ECP | 700 | -526 | -510 | -510 | -710 | -776 | No
2035-08-15 16:00 | 2035 100% ECP | 700 | -524.2 | -510 | -510 | -672.33 | -776 | No
2035-08-15 17:00 | 2035 100% ECP | 700 | -526 | -510 | -510 | -710 | -776 | No
2035-08-15 18:00 | 2035 100% ECP | 700 | -526 | -510 | -510 | -710 | -776 | No
2035-08-15 19:00 | 2035 100% ECP | 700 | -526 | -510 | -510 | -710 | -776 | No
2035-08-15 20:00 | 2035 100% ECP | 700 | -300 | -289.71 | -300 | -410 | -476 | No
2035-08-15 21:00 | 2035 100% ECP | 700 | 0 | 10.29 | 0 | -110 | -176 | No
2035-08-15 22:00 | 2035 100% ECP | 700 | 300 | 310.29 | 300 | 190 | 124 | No
2035-08-15 23:00 | 2035 100% ECP | 700 | 0 | 510 | 510 | 115.51 | 65.44 | No
2035-08-16 | 2035 100% ECP | 700 | 300 | 510 | 510 | 415.51 | 365.44 | No
2035-08-16 01:00 | 2035 100% ECP | 700 | 505 | 510 | 510 | 710 | 665.44 | No
2035-08-16 02:00 | 2035 100% ECP | 700 | 505 | 510 | 510 | 710 | 750 | No
2035-08-16 03:00 | 2035 100% ECP | 700 | 505 | 510 | 510 | 710 | 750 | No
2035-08-16 04:00 | 2035 100% ECP | 700 | 505 | 510 | 510 | 710 | 750 | No
2035-08-16 05:00 | 2035 100% ECP | 700 | 505 | 510 | 510 | 701.05 | 600 | No
2035-08-16 06:00 | 2035 100% ECP | 700 | 300 | 300 | 300 | 401.05 | 300 | No
2035-08-16 07:00 | 2035 100% ECP | 700 | 0 | 0 | 0 | 101.05 | 0 | No
2035-08-16 08:00 | 2035 100% ECP | 700 | 0 | -300 | -300 | -198.95 | -300 | No
2035-08-16 09:00 | 2035 100% ECP | 700 | 0 | -510 | -510 | -498.95 | -600 | No
2035-08-16 10:00 | 2035 100% ECP | 700 | -300 | -510 | -510 | -668.62 | -394.06 | No
2035-08-16 11:00 | 2035 100% ECP | 700 | 0 | -210 | -210 | -368.62 | -94.06 | No
2035-08-16 12:00 | 2035 100% ECP | 700 | 0 | -142.99 | 0 | -68.62 | 0 | No
2035-08-16 13:00 | 2035 100% ECP | 700 | 0 | -210 | -210 | -177.46 | -254.58 | No
2035-08-16 14:00 | 2035 100% ECP | 700 | -300 | -510 | -510 | -477.46 | -554.58 | No
2035-08-16 15:00 | 2035 100% ECP | 700 | -526 | -510 | -510 | -710 | -776 | No
2035-08-16 16:00 | 2035 100% ECP | 700 | -226 | -510 | -218.74 | -410 | -476 | No
2035-08-16 17:00 | 2035 100% ECP | 700 | -226 | -510 | -510 | -684.75 | -476 | No
2035-08-16 18:00 | 2035 100% ECP | 700 | -526 | -510 | -510 | -710 | -776 | No
2035-08-16 19:00 | 2035 100% ECP | 700 | -526 | -510 | -510 | -648.66 | -600 | No
2035-08-16 20:00 | 2035 100% ECP | 700 | -226 | -210 | -210 | -348.66 | -300 | No
2035-08-16 21:00 | 2035 100% ECP | 700 | 74 | 90 | 90 | -48.66 | 0 | No
2035-08-16 22:00 | 2035 100% ECP | 700 | 374 | 390 | 390 | 251.34 | 300 | No
2035-08-16 23:00 | 2035 100% ECP | 700 | 216.45 | 510 | 510 | 551.34 | 600 | No
2035-08-17 | 2035 100% ECP | 700 | 505 | 510 | 510 | 710 | 750 | No
2035-08-17 01:00 | 2035 100% ECP | 700 | 505 | 510 | 510 | 710 | 750 | No
2035-08-17 02:00 | 2035 100% ECP | 700 | 505 | 510 | 510 | 710 | 750 | No
2035-08-17 03:00 | 2035 100% ECP | 700 | 505 | 510 | 510 | 710 | 750 | No
2035-08-17 04:00 | 2035 100% ECP | 700 | 505 | 510 | 510 | 710 | 750 | No
2035-08-17 05:00 | 2035 100% ECP | 700 | 505 | 510 | 510 | 600 | 750 | No
2035-08-17 06:00 | 2035 100% ECP | 700 | 505 | 510 | 416.17 | 300 | 750 | No
2035-08-17 07:00 | 2035 100% ECP | 700 | 205 | 210 | 116.17 | 0 | 450 | No
2035-08-17 08:00 | 2035 100% ECP | 700 | 0 | 29.27 | 0 | 0 | 150 | No
2035-08-17 09:00 | 2035 100% ECP | 700 | 0 | 329.27 | 0 | 0 | 0 | No
2035-08-17 10:00 | 2035 100% ECP | 700 | 0 | 29.27 | 0 | 0 | 0 | No
2035-08-17 11:00 | 2035 100% ECP | 700 | 0 | 0 | 0 | 0 | 0 | No
2035-08-17 12:00 | 2035 100% ECP | 700 | 0 | -52.47 | 0 | 0 | 0 | No
2035-08-17 13:00 | 2035 100% ECP | 700 | 0 | 247.53 | 199.86 | 0 | 0 | No
2035-08-17 14:00 | 2035 100% ECP | 700 | 0 | 510 | 203.5 | 0 | 0 | No
2035-08-17 15:00 | 2035 100% ECP | 700 | 0 | 317.2 | 0 | 0 | 0 | No
2035-08-17 16:00 | 2035 100% ECP | 700 | 0 | 20.45 | 0 | 0 | 0 | No
2035-08-17 17:00 | 2035 100% ECP | 700 | 0 | 0 | 0 | 0 | 0 | No
2035-08-17 18:00 | 2035 100% ECP | 700 | 0 | -300 | -264.52 | 0 | 0 | No
2035-08-17 19:00 | 2035 100% ECP | 700 | 0 | -300 | -300 | -300 | -112.76 | No
2035-08-17 20:00 | 2035 100% ECP | 700 | 0 | 0 | 0 | 0 | 0 | No
2035-08-17 21:00 | 2035 100% ECP | 700 | 0 | 300 | 210 | 144.45 | 0 | No
2035-08-17 22:00 | 2035 100% ECP | 700 | 98.62 | 510 | 510 | 444.45 | 300 | No
2035-08-17 23:00 | 2035 100% ECP | 700 | 0 | 510 | 510 | 376.48 | 0 | No
2035-08-18 | 2035 100% ECP | 700 | 0 | 510 | 210 | 76.48 | 0 | No
2035-08-18 01:00 | 2035 100% ECP | 700 | 0 | 510 | 510 | 0 | 0 | No
2035-08-18 02:00 | 2035 100% ECP | 700 | 0 | 510 | 510 | 0 | 0 | No
2035-08-18 03:00 | 2035 100% ECP | 700 | 0 | 510 | 510 | 0 | 0 | No
2035-08-18 04:00 | 2035 100% ECP | 700 | 0 | 510 | 265.21 | 0 | 0 | No
2035-08-18 05:00 | 2035 100% ECP | 700 | 0 | 510 | 300 | 0 | 0 | No
2035-08-18 06:00 | 2035 100% ECP | 700 | 0 | 390 | 0 | 0 | 0 | No
2035-08-18 07:00 | 2035 100% ECP | 700 | 0 | 90 | 0 | 0 | -176 | No
2035-08-18 08:00 | 2035 100% ECP | 700 | -226 | -210 | -300 | -15.74 | -476 | No
2035-08-18 09:00 | 2035 100% ECP | 700 | -526 | -510 | -507.16 | 0 | -776 | No
2035-08-18 10:00 | 2035 100% ECP | 700 | -526 | -510 | -492.11 | 0 | -776 | No
2035-08-18 11:00 | 2035 100% ECP | 700 | -526 | -510 | -477.36 | 0 | -776 | No
2035-08-18 12:00 | 2035 100% ECP | 700 | -526 | -510 | -398.06 | 0 | -776 | No
2035-08-18 13:00 | 2035 100% ECP | 700 | -526 | -510 | -463.47 | 0 | -776 | No
2035-08-18 14:00 | 2035 100% ECP | 700 | -526 | -510 | -482.37 | 0 | -776 | No
2035-08-18 15:00 | 2035 100% ECP | 700 | -526 | -510 | -494.97 | 0 | -776 | No
2035-08-18 16:00 | 2035 100% ECP | 700 | -526 | -510 | -478.47 | 0 | -776 | No
2035-08-18 17:00 | 2035 100% ECP | 700 | -226 | -210 | -300 | -24.12 | -476 | No
2035-08-18 18:00 | 2035 100% ECP | 700 | 0 | 90 | 0 | 0 | -176 | No
2035-08-18 19:00 | 2035 100% ECP | 700 | 0 | 390 | 178.59 | 0 | 0 | No
2035-08-18 20:00 | 2035 100% ECP | 700 | 0 | 510 | 478.59 | 0 | 0 | No
2035-08-18 21:00 | 2035 100% ECP | 700 | 0 | 510 | 478.59 | 0 | 0 | No
2035-08-18 22:00 | 2035 100% ECP | 700 | 0 | 510 | 510 | 0 | 0 | No
2035-08-18 23:00 | 2035 100% ECP | 700 | 0 | 510 | 510 | 0 | 0 | No
2035-08-19 | 2035 100% ECP | 700 | 0 | 510 | 210 | 0 | 0 | No
2035-08-19 01:00 | 2035 100% ECP | 700 | 0 | 510 | 288.65 | 0 | 0 | No
2035-08-19 02:00 | 2035 100% ECP | 700 | 0 | 510 | 0 | 0 | 0 | No
2035-08-19 03:00 | 2035 100% ECP | 700 | 0 | 510 | 300 | 0 | 0 | No
2035-08-19 04:00 | 2035 100% ECP | 700 | 0 | 510 | 305.45 | 0 | 0 | No
2035-08-19 05:00 | 2035 100% ECP | 700 | 0 | 390 | 5.45 | 0 | 0 | No
2035-08-19 06:00 | 2035 100% ECP | 700 | 0 | 90 | 0 | 0 | 0 | No
2035-08-19 07:00 | 2035 100% ECP | 700 | 0 | -210 | -300 | -75.41 | -176 | No
2035-08-19 08:00 | 2035 100% ECP | 700 | -226 | -510 | -510 | -347.63 | -476 | No
2035-08-19 09:00 | 2035 100% ECP | 700 | -526 | -510 | -510 | -479.01 | -776 | No
2035-08-19 10:00 | 2035 100% ECP | 599.34 | -526 | -510 | -510 | -297.81 | -776 | No
2035-08-19 11:00 | 2035 100% ECP | 179.34 | -526 | -510 | -510 | -268.37 | -776 | No
2035-08-19 12:00 | 2035 100% ECP | -240.66 | -241.76 | -510 | -510 | -366.58 | -628.33 | No
2035-08-19 13:00 | 2035 100% ECP | -660.66 | 58.24 | -210 | -210 | -66.58 | -328.33 | Yes
2035-08-19 14:00 | 2035 100% ECP | -240.66 | 358.24 | 90 | 90 | 233.42 | -28.33 | Yes
2035-08-19 15:00 | 2035 100% ECP | 140 | 205 | 210 | 90 | 81.62 | 271.67 | Yes
2035-08-19 16:00 | 2035 100% ECP | -280 | -95 | -90 | -210 | -218.38 | -28.33 | No
2035-08-19 17:00 | 2035 100% ECP | -700 | -395 | -390 | -510 | -518.38 | -328.33 | No
2035-08-19 18:00 | 2035 100% ECP | -700 | -95 | -90 | -210 | -218.38 | -28.33 | No
2035-08-19 19:00 | 2035 100% ECP | -700 | 205 | 210 | 90 | 81.62 | 271.67 | Yes
2035-08-19 20:00 | 2035 100% ECP | -700 | 505 | 510 | 390 | 381.62 | 571.67 | Yes
2035-08-19 21:00 | 2035 100% ECP | -700 | 505 | 510 | 296.71 | 681.62 | 750 | Yes
2035-08-19 22:00 | 2035 100% ECP | -700 | 505 | 510 | 510 | 710 | 750 | Yes
2035-08-19 23:00 | 2035 100% ECP | -700 | 505 | 510 | 432.5 | 710 | 750 | Yes
2035-08-20 | 2035 100% ECP | -700 | 505 | 510 | 510 | 410 | 750 | Yes
2035-08-20 01:00 | 2035 100% ECP | -700 | 505 | 510 | 210 | 710 | 750 | Yes
2035-08-20 02:00 | 2035 100% ECP | -700 | 505 | 510 | 122.28 | 710 | 750 | Yes
2035-08-20 03:00 | 2035 100% ECP | -700 | 505 | 510 | 422.28 | 710 | 750 | Yes
2035-08-20 04:00 | 2035 100% ECP | -700 | 505 | 510 | 477.19 | 710 | 750 | Yes
2035-08-20 05:00 | 2035 100% ECP | -700 | 505 | 510 | 177.19 | 710 | 750 | Yes
2035-08-20 06:00 | 2035 100% ECP | -700 | 505 | 510 | 446.84 | 710 | 750 | Yes
2035-08-20 07:00 | 2035 100% ECP | -700 | 300 | 510 | 510 | 410 | 711.36 | Yes
2035-08-20 08:00 | 2035 100% ECP | -700 | 0 | 510 | 215.92 | 112.48 | 411.36 | Yes
2035-08-20 09:00 | 2035 100% ECP | -700 | 300 | 510 | 510 | 412.48 | 711.36 | Yes
2035-08-20 10:00 | 2035 100% ECP | -700 | 505 | 510 | 510 | 710 | 750 | Yes
2035-08-20 11:00 | 2035 100% ECP | -700 | 505 | 510 | 510 | 485.44 | 750 | Yes
2035-08-20 12:00 | 2035 100% ECP | -700 | 505 | 510 | 510 | 710 | 750 | Yes
2035-08-20 13:00 | 2035 100% ECP | -700 | 505 | 510 | 510 | 490 | 718.33 | Yes
2035-08-20 14:00 | 2035 100% ECP | -700 | 505 | 390 | 390 | 190 | 418.33 | Yes
2035-08-20 15:00 | 2035 100% ECP | -700 | 205 | 90 | 90 | -110 | 118.33 | Yes
2035-08-20 16:00 | 2035 100% ECP | -700 | -95 | -210 | -210 | -410 | -181.67 | Yes
2035-08-20 17:00 | 2035 100% ECP | -700 | -395 | -510 | -510 | -710 | -481.67 | No
2035-08-20 18:00 | 2035 100% ECP | -700 | -526 | -510 | -510 | -710 | -776 | No
2035-08-20 19:00 | 2035 100% ECP | -700 | -526 | -510 | -510 | -710 | -776 | No
2035-08-20 20:00 | 2035 100% ECP | -700 | -526 | -510 | -510 | -710 | -776 | No
2035-08-20 21:00 | 2035 100% ECP | -700 | -226 | -210 | -210 | -410 | -476 | Yes
2035-08-20 22:00 | 2035 100% ECP | -700 | 74 | 90 | 90 | -110 | -176 | Yes
2035-08-20 23:00 | 2035 100% ECP | -700 | 374 | 390 | 390 | 190 | 124 | Yes
2035-08-21 | 2035 100% ECP | -700 | 505 | 510 | 510 | 490 | 424 | Yes
2035-08-21 01:00 | 2035 100% ECP | -700 | 505 | 510 | 510 | 710 | 724 | Yes
2035-08-21 02:00 | 2035 100% ECP | -700 | 505 | 510 | 510 | 710 | 750 | Yes
2035-08-21 03:00 | 2035 100% ECP | -700 | 505 | 510 | 510 | 710 | 750 | Yes
2035-08-21 04:00 | 2035 100% ECP | -700 | 505 | 510 | 510 | 710 | 750 | Yes
2035-08-21 05:00 | 2035 100% ECP | -700 | 505 | 510 | 510 | 710 | 750 | Yes
2035-08-21 06:00 | 2035 100% ECP | -700 | 505 | 510 | 510 | 710 | 750 | Yes
2035-08-21 07:00 | 2035 100% ECP | -700 | 505 | 510 | 510 | 710 | 750 | Yes
2035-08-21 08:00 | 2035 100% ECP | -700 | 505 | 510 | 510 | 710 | 750 | Yes
2035-08-21 09:00 | 2035 100% ECP | -700 | 505 | 510 | 510 | 710 | 750 | Yes
2035-08-21 10:00 | 2035 100% ECP | -700 | 505 | 510 | 510 | 710 | 750 | Yes
2035-08-21 11:00 | 2035 100% ECP | -700 | 505 | 510 | 510 | 710 | 750 | Yes
2035-08-21 12:00 | 2035 100% ECP | -700 | 505 | 510 | 510 | 710 | 750 | Yes
2035-08-21 13:00 | 2035 100% ECP | -700 | 505 | 510 | 510 | 710 | 750 | Yes
2035-08-21 14:00 | 2035 100% ECP | -280 | 505 | 510 | 510 | 710 | 750 | Yes
2035-08-21 15:00 | 2035 100% ECP | -280 | 505 | 510 | 510 | 490 | 546.2 | Yes
2035-08-21 16:00 | 2035 100% ECP | -700 | 374 | 390 | 390 | 190 | 246.2 | Yes
2035-08-21 17:00 | 2035 100% ECP | -700 | 74 | 90 | 90 | -110 | -53.8 | Yes
2035-08-21 18:00 | 2035 100% ECP | -700 | -226 | -210 | -210 | -410 | -353.8 | No
2035-08-21 19:00 | 2035 100% ECP | -700 | -526 | -510 | -510 | -710 | -653.8 | No
2035-08-21 20:00 | 2035 100% ECP | -700 | -226 | -210 | -210 | -410 | -353.8 | No
2035-08-21 21:00 | 2035 100% ECP | -700 | 74 | 90 | 90 | -110 | -53.8 | No
2035-08-21 22:00 | 2035 100% ECP | -700 | 374 | 390 | 390 | 190 | 246.2 | No
2035-08-21 23:00 | 2035 100% ECP | -700 | 505 | 510 | 510 | 490 | 546.2 | Yes
2035-08-22 | 2035 100% ECP | -700 | 505 | 510 | 510 | 710 | 750 | Yes
2035-08-22 01:00 | 2035 100% ECP | -700 | 505 | 510 | 510 | 710 | 750 | No
2035-08-22 02:00 | 2035 100% ECP | -700 | 505 | 510 | 510 | 710 | 750 | Yes
2035-08-22 03:00 | 2035 100% ECP | -700 | 505 | 510 | 510 | 710 | 750 | Yes
2035-08-22 04:00 | 2035 100% ECP | -700 | 505 | 510 | 510 | 710 | 750 | Yes
2035-08-22 05:00 | 2035 100% ECP | -700 | 505 | 510 | 510 | 710 | 750 | Yes
2035-08-22 06:00 | 2035 100% ECP | -700 | 505 | 510 | 510 | 710 | 696.35 | Yes
2035-08-22 07:00 | 2035 100% ECP | -700 | 205 | 210 | 210 | 410 | 396.35 | Yes
2035-08-22 08:00 | 2035 100% ECP | -700 | -95 | -90 | -90 | 110 | 96.35 | Yes
2035-08-22 09:00 | 2035 100% ECP | -700 | 205 | 210 | 210 | 410 | 396.35 | Yes
2035-08-22 10:00 | 2035 100% ECP | -700 | 505 | 510 | 510 | 710 | 696.35 | Yes
2035-08-22 11:00 | 2035 100% ECP | -700 | 505 | 510 | 510 | 710 | 750 | Yes
2035-08-22 12:00 | 2035 100% ECP | -700 | 505 | 510 | 510 | 710 | 724 | Yes
2035-08-22 13:00 | 2035 100% ECP | -700 | 505 | 510 | 510 | 710 | 424 | Yes
2035-08-22 14:00 | 2035 100% ECP | -700 | 374 | 390 | 510 | 710 | 124 | Yes
2035-08-22 15:00 | 2035 100% ECP | -700 | 74 | 90 | 510 | 600 | -176 | Yes
2035-08-22 16:00 | 2035 100% ECP | -280 | -226 | -210 | 300 | 300 | -476 | Yes
2035-08-22 17:00 | 2035 100% ECP | 140 | -526 | -510 | 0 | 0 | -776 | No
2035-08-22 18:00 | 2035 100% ECP | 560 | -526 | -510 | -300 | -300 | -776 | No
2035-08-22 19:00 | 2035 100% ECP | 700 | -526 | -510 | -510 | -402.15 | -776 | No
2035-08-22 20:00 | 2035 100% ECP | 700 | -526 | -510 | -428.79 | -102.15 | -476 | No
2035-08-22 21:00 | 2035 100% ECP | 700 | -300 | -300 | -128.79 | 0 | -176 | No
2035-08-22 22:00 | 2035 100% ECP | 700 | 0 | 0 | 171.21 | 300 | 124 | No
2035-08-22 23:00 | 2035 100% ECP | 700 | 300 | 300 | 471.21 | 600 | 424 | No
2035-08-23 | 2035 100% ECP | 700 | 505 | 510 | 510 | 710 | 724 | No
2035-08-23 01:00 | 2035 100% ECP | 700 | 505 | 510 | 510 | 710 | 750 | No
2035-08-23 02:00 | 2035 100% ECP | 700 | 505 | 510 | 510 | 710 | 750 | No
2035-08-23 03:00 | 2035 100% ECP | 700 | 505 | 510 | 510 | 710 | 750 | No
2035-08-23 04:00 | 2035 100% ECP | 700 | 505 | 510 | 510 | 710 | 750 | No
2035-08-23 05:00 | 2035 100% ECP | 700 | 505 | 510 | 510 | 710 | 450 | No
2035-08-23 06:00 | 2035 100% ECP | 700 | 205 | 237.67 | 210 | 410 | 150 | No
2035-08-23 07:00 | 2035 100% ECP | 700 | 0 | 0 | 0 | 110 | -150 | No
2035-08-23 08:00 | 2035 100% ECP | 280 | -226 | -210 | 0 | 0 | -450 | No
2035-08-23 09:00 | 2035 100% ECP | -140 | -526 | -510 | -300 | -27.64 | -750 | Yes
2035-08-23 10:00 | 2035 100% ECP | -560 | -526 | -510 | -172.83 | 0 | -776 | No
2035-08-23 11:00 | 2035 100% ECP | -700 | -526 | -510 | -136.19 | 0 | -776 | Yes
2035-08-23 12:00 | 2035 100% ECP | -700 | -526 | -510 | -77.58 | 0 | -776 | Yes
2035-08-23 13:00 | 2035 100% ECP | -700 | -526 | -510 | -89.37 | 0 | -776 | Yes
2035-08-23 14:00 | 2035 100% ECP | -700 | -526 | -510 | -116.86 | 0 | -776 | Yes
2035-08-23 15:00 | 2035 100% ECP | -280 | -526 | -510 | -95.13 | 0 | -776 | Yes
2035-08-23 16:00 | 2035 100% ECP | 140 | -526 | -510 | -104.35 | -110 | -776 | No
2035-08-23 17:00 | 2035 100% ECP | 560 | -514.7 | -510 | -210 | -410 | -776 | No
2035-08-23 18:00 | 2035 100% ECP | 700 | -526 | -510 | -510 | -710 | -776 | No
2035-08-23 19:00 | 2035 100% ECP | 700 | -526 | -510 | -510 | -710 | -776 | No
2035-08-23 20:00 | 2035 100% ECP | 700 | -300 | -390 | -344.36 | -410 | -476 | No
2035-08-23 21:00 | 2035 100% ECP | 700 | 0 | -90 | -44.36 | -110 | -176 | No
2035-08-23 22:00 | 2035 100% ECP | 700 | 300 | 210 | 255.64 | 190 | 124 | No
2035-08-23 23:00 | 2035 100% ECP | 700 | 0 | 510 | 510 | 490 | 247.36 | No
2035-08-24 | 2035 100% ECP | 700 | 0 | 510 | 510 | 710 | 93.14 | No
2035-08-24 01:00 | 2035 100% ECP | 700 | 0 | 510 | 510 | 710 | 0 | No
2035-08-24 02:00 | 2035 100% ECP | 700 | 0 | 510 | 510 | 710 | 0 | No
2035-08-24 03:00 | 2035 100% ECP | 700 | 0 | 510 | 510 | 710 | 24.63 | No
2035-08-24 04:00 | 2035 100% ECP | 700 | 0 | 510 | 510 | 710 | 0 | No
2035-08-24 05:00 | 2035 100% ECP | 700 | 0 | 390 | 510 | 600 | 0 | No
2035-08-24 06:00 | 2035 100% ECP | 700 | 74 | 90 | 346.91 | 300 | -118.21 | No
2035-08-24 07:00 | 2035 100% ECP | 700 | -226 | -210 | 46.91 | 0 | -418.21 | No
2035-08-24 08:00 | 2035 100% ECP | 700 | -526 | -510 | -253.09 | -300 | -718.21 | No
2035-08-24 09:00 | 2035 100% ECP | 338.38 | -526 | -510 | -510 | -600 | -776 | No
2035-08-24 10:00 | 2035 100% ECP | 0 | -526 | -510 | -510 | -710 | -776 | No
2035-08-24 11:00 | 2035 100% ECP | 420 | -526 | -510 | -510 | -710 | -776 | No
2035-08-24 12:00 | 2035 100% ECP | 700 | -526 | -510 | -510 | -710 | -776 | No
2035-08-24 13:00 | 2035 100% ECP | 280 | -526 | -510 | -510 | -710 | -776 | No
2035-08-24 14:00 | 2035 100% ECP | 700 | -526 | -510 | -510 | -710 | -776 | No
2035-08-24 15:00 | 2035 100% ECP | 700 | -526 | -510 | -510 | -710 | -776 | No
2035-08-24 16:00 | 2035 100% ECP | 700 | -526 | -510 | -510 | -710 | -776 | No
2035-08-24 17:00 | 2035 100% ECP | 700 | -526 | -510 | -510 | -710 | -776 | No
2035-08-24 18:00 | 2035 100% ECP | 700 | -526 | -510 | -510 | -710 | -776 | No
2035-08-24 19:00 | 2035 100% ECP | 455.71 | -526 | -510 | -510 | -710 | -776 | No
2035-08-24 20:00 | 2035 100% ECP | 455.71 | -526 | -510 | -510 | -710 | -776 | No
2035-08-24 21:00 | 2035 100% ECP | 700 | -526 | -510 | -510 | -710 | -776 | No
2035-08-24 22:00 | 2035 100% ECP | 538.97 | -526 | -510 | -350.08 | -410 | -776 | No
2035-08-24 23:00 | 2035 100% ECP | 118.97 | -526 | -510 | -510 | -710 | -776 | No
2035-08-25 | 2035 100% ECP | -280 | -526 | -510 | -510 | -710 | -776 | No
2035-08-25 01:00 | 2035 100% ECP | -700 | -226 | -210 | -210 | -410 | -476 | Yes
2035-08-25 02:00 | 2035 100% ECP | -700 | 74 | 90 | 90 | -110 | -176 | Yes
2035-08-25 03:00 | 2035 100% ECP | -700 | 374 | 390 | 390 | 190 | 124 | Yes
2035-08-25 04:00 | 2035 100% ECP | -700 | 505 | 510 | 245.64 | 490 | 424 | Yes
2035-08-25 05:00 | 2035 100% ECP | -700 | 505 | 510 | 0 | 710 | 235.11 | Yes
2035-08-25 06:00 | 2035 100% ECP | -700 | 505 | 510 | 233.27 | 410 | 150 | Yes
2035-08-25 07:00 | 2035 100% ECP | -700 | 505 | 510 | 300 | 155.88 | 450 | Yes
2035-08-25 08:00 | 2035 100% ECP | -700 | 505 | 510 | 0 | 388.15 | 750 | Yes
2035-08-25 09:00 | 2035 100% ECP | -280 | 505 | 510 | 280.33 | 88.15 | 750 | Yes
2035-08-25 10:00 | 2035 100% ECP | -700 | 505 | 510 | 510 | 388.15 | 750 | Yes
2035-08-25 11:00 | 2035 100% ECP | -700 | 505 | 358.82 | 210 | 688.15 | 750 | Yes
2035-08-25 12:00 | 2035 100% ECP | -280 | 505 | 58.82 | 300 | 514.22 | 561.17 | Yes
2035-08-25 13:00 | 2035 100% ECP | -280 | 348.48 | 358.82 | 0 | 214.22 | 750 | Yes
2035-08-25 14:00 | 2035 100% ECP | 140 | 300 | 210 | 0 | 514.22 | 450 | Yes
2035-08-25 15:00 | 2035 100% ECP | 560 | 0 | -90 | 300 | 214.22 | 750 | Yes
2035-08-25 16:00 | 2035 100% ECP | 140 | 300 | 210 | 0 | 514.22 | 750 | Yes
2035-08-25 17:00 | 2035 100% ECP | -280 | 505 | 510 | 252.41 | 710 | 750 | Yes
2035-08-25 18:00 | 2035 100% ECP | -700 | 505 | 510 | 510 | 710 | 750 | Yes
2035-08-25 19:00 | 2035 100% ECP | -700 | 505 | 510 | 510 | 538.58 | 750 | Yes
2035-08-25 20:00 | 2035 100% ECP | -700 | 505 | 510 | 510 | 688.03 | 750 | Yes
2035-08-25 21:00 | 2035 100% ECP | -700 | 505 | 510 | 510 | 710 | 750 | Yes
2035-08-25 22:00 | 2035 100% ECP | -700 | 505 | 510 | 510 | 710 | 750 | Yes
2035-08-25 23:00 | 2035 100% ECP | -700 | 505 | 510 | 510 | 710 | 750 | Yes
2035-08-26 | 2035 100% ECP | -700 | 505 | 510 | 510 | 710 | 750 | No
2035-08-26 01:00 | 2035 100% ECP | -700 | 505 | 510 | 510 | 710 | 750 | No
2035-08-26 02:00 | 2035 100% ECP | -700 | 505 | 510 | 510 | 710 | 750 | No
2035-08-26 03:00 | 2035 100% ECP | -700 | 505 | 510 | 510 | 710 | 750 | No
2035-08-26 04:00 | 2035 100% ECP | -617.37 | 505 | 510 | 510 | 710 | 750 | No
2035-08-26 05:00 | 2035 100% ECP | -700 | 505 | 510 | 510 | 710 | 750 | No
2035-08-26 06:00 | 2035 100% ECP | -700 | 505 | 510 | 510 | 710 | 750 | No
2035-08-26 07:00 | 2035 100% ECP | -700 | 505 | 510 | 510 | 710 | 750 | No
2035-08-26 08:00 | 2035 100% ECP | -700 | 505 | 510 | 510 | 710 | 750 | Yes
2035-08-26 09:00 | 2035 100% ECP | -700 | 505 | 510 | 510 | 710 | 750 | Yes
2035-08-26 10:00 | 2035 100% ECP | -700 | 505 | 510 | 510 | 645.84 | 600 | Yes
2035-08-26 11:00 | 2035 100% ECP | -700 | 205 | 210 | 210 | 345.84 | 300 | Yes
2035-08-26 12:00 | 2035 100% ECP | -700 | -95 | -90 | -90 | 45.84 | 0 | Yes
2035-08-26 13:00 | 2035 100% ECP | -700 | 0 | -15.23 | 0 | 0 | -176 | Yes
2035-08-26 14:00 | 2035 100% ECP | -700 | -226 | -315.23 | -300 | -61.45 | -476 | Yes
2035-08-26 15:00 | 2035 100% ECP | -280 | -526 | -510 | -438.79 | 0 | -776 | Yes
2035-08-26 16:00 | 2035 100% ECP | 140 | -526 | -510 | -327.72 | 0 | -776 | No
2035-08-26 17:00 | 2035 100% ECP | 560 | -300 | -510 | -249.31 | 0 | -710.8 | No
2035-08-26 18:00 | 2035 100% ECP | 700 | 0 | -210 | 0 | -21.22 | -410.8 | No
2035-08-26 19:00 | 2035 100% ECP | 700 | -226 | -210 | -210 | -321.22 | -476 | No
2035-08-26 20:00 | 2035 100% ECP | 700 | -526 | -510 | -510 | -621.22 | -776 | No
2035-08-26 21:00 | 2035 100% ECP | 700 | -226 | -210 | -210 | -321.22 | -476 | No
2035-08-26 22:00 | 2035 100% ECP | 700 | 0 | 90 | 90 | -21.22 | -176 | No
2035-08-26 23:00 | 2035 100% ECP | 700 | 0 | 390 | 390 | 0 | 0 | No
2035-08-27 | 2035 100% ECP | 700 | 0 | 510 | 376.74 | 0 | 0 | No
2035-08-27 01:00 | 2035 100% ECP | 700 | 0 | 510 | 447.58 | 0 | 0 | No
2035-08-27 02:00 | 2035 100% ECP | 700 | 0 | 510 | 147.58 | 0 | 0 | No
2035-08-27 03:00 | 2035 100% ECP | 700 | 0 | 510 | 0 | 0 | 0 | No
2035-08-27 04:00 | 2035 100% ECP | 700 | 0 | 390 | 0 | 0 | 0 | No
2035-08-27 05:00 | 2035 100% ECP | 700 | 0 | 90 | 0 | 0 | 0 | No
2035-08-27 06:00 | 2035 100% ECP | 700 | 0 | -210 | -210 | -150.72 | 0 | No
2035-08-27 07:00 | 2035 100% ECP | 700 | -300 | -510 | -510 | -450.72 | -300 | No
2035-08-27 08:00 | 2035 100% ECP | 700 | -300 | -506.35 | -300 | -300 | -300 | No
2035-08-27 09:00 | 2035 100% ECP | 700 | 0 | -206.35 | 0 | 0 | 0 | No
2035-08-27 10:00 | 2035 100% ECP | 700 | 0 | -438.47 | 0 | 0 | 0 | No
2035-08-27 11:00 | 2035 100% ECP | 700 | 0 | -138.47 | 0 | 0 | 0 | No
2035-08-27 12:00 | 2035 100% ECP | 700 | 0 | -438.47 | 0 | 0 | 0 | No
2035-08-27 13:00 | 2035 100% ECP | 700 | 0 | -138.47 | 0 | 0 | 0 | No
2035-08-27 14:00 | 2035 100% ECP | 700 | 0 | -438.47 | 0 | 0 | 0 | No
2035-08-27 15:00 | 2035 100% ECP | 700 | 0 | -138.47 | 0 | 0 | 0 | No
2035-08-27 16:00 | 2035 100% ECP | 700 | 0 | 0 | 0 | 0 | 0 | No
2035-08-27 17:00 | 2035 100% ECP | 700 | 0 | -210 | -210 | -168.03 | 0 | No
2035-08-27 18:00 | 2035 100% ECP | 700 | -300 | -510 | -510 | -468.03 | -300 | No
2035-08-27 19:00 | 2035 100% ECP | 700 | 0 | -210 | -210 | -168.03 | 0 | No
2035-08-27 20:00 | 2035 100% ECP | 700 | 300 | 90 | 90 | 131.97 | 300 | No
2035-08-27 21:00 | 2035 100% ECP | 700 | 0 | 390 | 390 | 431.97 | 137.86 | No
2035-08-27 22:00 | 2035 100% ECP | 700 | 0 | 510 | 91.68 | 131.97 | 0 | No
2035-08-27 23:00 | 2035 100% ECP | 700 | 0 | 293.37 | 0 | 0 | 0 | No
2035-08-28 | 2035 100% ECP | 700 | 0 | 242.73 | 0 | 0 | 150 | No
2035-08-28 01:00 | 2035 100% ECP | 280 | 205 | 210 | 76.57 | 110 | 450 | No
2035-08-28 02:00 | 2035 100% ECP | -140 | 505 | 510 | 376.57 | 410 | 750 | Yes
2035-08-28 03:00 | 2035 100% ECP | -560 | 505 | 510 | 510 | 710 | 750 | Yes
2035-08-28 04:00 | 2035 100% ECP | -700 | 505 | 510 | 510 | 710 | 750 | Yes
2035-08-28 05:00 | 2035 100% ECP | -700 | 505 | 510 | 393.11 | 600 | 750 | Yes
2035-08-28 06:00 | 2035 100% ECP | -700 | 300 | 289.88 | 93.11 | 300 | 450 | No
2035-08-28 07:00 | 2035 100% ECP | -700 | 0 | -10.12 | -206.89 | 0 | 150 | No
2035-08-28 08:00 | 2035 100% ECP | -700 | -300 | -310.12 | -506.89 | -300 | -150 | No
2035-08-28 09:00 | 2035 100% ECP | -700 | 0 | -10.12 | -206.89 | 0 | 150 | Yes
2035-08-28 10:00 | 2035 100% ECP | -700 | 300 | 289.88 | 93.11 | 300 | 450 | Yes
2035-08-28 11:00 | 2035 100% ECP | -700 | 505 | 510 | 393.11 | 600 | 750 | Yes
2035-08-28 12:00 | 2035 100% ECP | -700 | 505 | 510 | 510 | 710 | 750 | Yes
2035-08-28 13:00 | 2035 100% ECP | -700 | 505 | 510 | 510 | 710 | 750 | Yes
2035-08-28 14:00 | 2035 100% ECP | -700 | 505 | 510 | 510 | 710 | 450 | Yes
2035-08-28 15:00 | 2035 100% ECP | -700 | 374 | 390 | 390 | 523.7 | 150 | Yes
2035-08-28 16:00 | 2035 100% ECP | -700 | 74 | 90 | 90 | 223.7 | -150 | Yes
2035-08-28 17:00 | 2035 100% ECP | -280 | -226 | -210 | -210 | -76.3 | -450 | No
2035-08-28 18:00 | 2035 100% ECP | 140 | -526 | -510 | -510 | -376.3 | -750 | No
2035-08-28 19:00 | 2035 100% ECP | -280 | -526 | -510 | -510 | -490 | -450 | No
2035-08-28 20:00 | 2035 100% ECP | -535.02 | -226 | -210 | -210 | -190 | -150 | No
2035-08-28 21:00 | 2035 100% ECP | -115.02 | 74 | 90 | 90 | 110 | 150 | No
2035-08-28 22:00 | 2035 100% ECP | 304.98 | 374 | 390 | 390 | 410 | 450 | No
2035-08-28 23:00 | 2035 100% ECP | -115.02 | 505 | 510 | 510 | 710 | 750 | No
2035-08-29 | 2035 100% ECP | -246.44 | 505 | 510 | 510 | 710 | 750 | No
2035-08-29 01:00 | 2035 100% ECP | -632.54 | 505 | 510 | 510 | 710 | 750 | No
2035-08-29 02:00 | 2035 100% ECP | -700 | 505 | 510 | 510 | 710 | 750 | No
2035-08-29 03:00 | 2035 100% ECP | -700 | 505 | 510 | 510 | 710 | 750 | No
2035-08-29 04:00 | 2035 100% ECP | -700 | 505 | 510 | 510 | 710 | 750 | No
2035-08-29 05:00 | 2035 100% ECP | -700 | 505 | 510 | 510 | 710 | 750 | No
2035-08-29 06:00 | 2035 100% ECP | -700 | 505 | 510 | 510 | 710 | 750 | No
2035-08-29 07:00 | 2035 100% ECP | -700 | 205 | 510 | 510 | 710 | 530.14 | Yes
2035-08-29 08:00 | 2035 100% ECP | -700 | 205 | 510 | 510 | 710 | 746.44 | Yes
2035-08-29 09:00 | 2035 100% ECP | -700 | 505 | 510 | 510 | 710 | 750 | Yes
2035-08-29 10:00 | 2035 100% ECP | -700 | 505 | 510 | 510 | 710 | 750 | Yes
2035-08-29 11:00 | 2035 100% ECP | -700 | 505 | 510 | 510 | 710 | 750 | Yes
2035-08-29 12:00 | 2035 100% ECP | -700 | 505 | 510 | 510 | 710 | 750 | Yes
2035-08-29 13:00 | 2035 100% ECP | -700 | 505 | 510 | 510 | 710 | 450 | Yes
2035-08-29 14:00 | 2035 100% ECP | -700 | 505 | 390 | 390 | 508.9 | 150 | Yes
2035-08-29 15:00 | 2035 100% ECP | -560 | 278.92 | 90 | 90 | 208.9 | -150 | Yes
2035-08-29 16:00 | 2035 100% ECP | -140 | -21.08 | -210 | -210 | -91.1 | -450 | Yes
2035-08-29 17:00 | 2035 100% ECP | 280 | -321.08 | -510 | -510 | -391.1 | -750 | No
2035-08-29 18:00 | 2035 100% ECP | 700 | -21.08 | -510 | -510 | -91.1 | -450 | No
2035-08-29 19:00 | 2035 100% ECP | 700 | 0 | -510 | -510 | -37.26 | -150 | No
2035-08-29 20:00 | 2035 100% ECP | 700 | 0 | -390 | -390 | -37.26 | 0 | No
2035-08-29 21:00 | 2035 100% ECP | 700 | 0 | -90 | -90 | 110 | 150 | No
2035-08-29 22:00 | 2035 100% ECP | 700 | 205 | 210 | 210 | 410 | 450 | No
2035-08-29 23:00 | 2035 100% ECP | 700 | 505 | 510 | 510 | 710 | 750 | No
2035-08-30 | 2035 100% ECP | 700 | 505 | 510 | 510 | 710 | 750 | No
2035-08-30 01:00 | 2035 100% ECP | 700 | 505 | 510 | 510 | 710 | 750 | No
2035-08-30 02:00 | 2035 100% ECP | 700 | 505 | 510 | 510 | 710 | 750 | No
2035-08-30 03:00 | 2035 100% ECP | 700 | 505 | 510 | 510 | 710 | 750 | No
2035-08-30 04:00 | 2035 100% ECP | 700 | 505 | 510 | 510 | 710 | 750 | No
2035-08-30 05:00 | 2035 100% ECP | 700 | 505 | 510 | 510 | 710 | 450 | No
2035-08-30 06:00 | 2035 100% ECP | 700 | 300 | 366.45 | 510 | 710 | 150 | No
2035-08-30 07:00 | 2035 100% ECP | 700 | 0 | 66.45 | 217.39 | 410 | -150 | No
2035-08-30 08:00 | 2035 100% ECP | 280 | -300 | -233.55 | -82.61 | 110 | -450 | No
2035-08-30 09:00 | 2035 100% ECP | -140 | -526 | -510 | -382.61 | -190 | -750 | No
2035-08-30 10:00 | 2035 100% ECP | -560 | -526 | -510 | -510 | -402.36 | -776 | No
2035-08-30 11:00 | 2035 100% ECP | -700 | -526 | -510 | -480.8 | -102.36 | -776 | No
2035-08-30 12:00 | 2035 100% ECP | -700 | -526 | -510 | -510 | -52.86 | -776 | Yes
2035-08-30 13:00 | 2035 100% ECP | -425.13 | -526 | -510 | -510 | -75.94 | -776 | No
2035-08-30 14:00 | 2035 100% ECP | -5.13 | -526 | -510 | -510 | -96.24 | -776 | No
2035-08-30 15:00 | 2035 100% ECP | 414.87 | -526 | -510 | -493.44 | -53.79 | -776 | No
2035-08-30 16:00 | 2035 100% ECP | 700 | -300 | -510 | -510 | -353.79 | -671.63 | No
2035-08-30 17:00 | 2035 100% ECP | 700 | 0 | -210 | -210 | -371.85 | -371.63 | No
2035-08-30 18:00 | 2035 100% ECP | 700 | -300 | -510 | -510 | -671.85 | -671.63 | No
2035-08-30 19:00 | 2035 100% ECP | 700 | -526 | -510 | -510 | -710 | -776 | No
2035-08-30 20:00 | 2035 100% ECP | 700 | -300 | -213.59 | -300 | -410 | -476 | No
2035-08-30 21:00 | 2035 100% ECP | 700 | 0 | 86.41 | 0 | -110 | -176 | No
2035-08-30 22:00 | 2035 100% ECP | 700 | 300 | 386.41 | 300 | 190 | 124 | No
2035-08-30 23:00 | 2035 100% ECP | 700 | 0 | 510 | 510 | 259.73 | 283.03 | No
2035-08-31 | 2035 100% ECP | 700 | 0 | 510 | 510 | 559.73 | 583.03 | No
2035-08-31 01:00 | 2035 100% ECP | 700 | 0 | 510 | 510 | 710 | 750 | No
2035-08-31 02:00 | 2035 100% ECP | 700 | 49.13 | 510 | 510 | 710 | 750 | No
2035-08-31 03:00 | 2035 100% ECP | 700 | 0 | 510 | 510 | 490 | 507.21 | No
2035-08-31 04:00 | 2035 100% ECP | 700 | 300 | 300 | 300 | 190 | 207.21 | No
2035-08-31 05:00 | 2035 100% ECP | 700 | 0 | 0 | 0 | -110 | -92.79 | No
2035-08-31 06:00 | 2035 100% ECP | 560 | -300 | -300 | -300 | -410 | -392.79 | No
2035-08-31 07:00 | 2035 100% ECP | 140 | -526 | -510 | -510 | -710 | -692.79 | No
2035-08-31 08:00 | 2035 100% ECP | -280 | -526 | -510 | -510 | -710 | -776 | No
2035-08-31 09:00 | 2035 100% ECP | -700 | -526 | -510 | -510 | -710 | -776 | Yes
2035-08-31 10:00 | 2035 100% ECP | -700 | -526 | -510 | -510 | -710 | -776 | Yes
2035-08-31 11:00 | 2035 100% ECP | -700 | -526 | -510 | -510 | -710 | -776 | Yes
2035-08-31 12:00 | 2035 100% ECP | -700 | -526 | -510 | -510 | -710 | -776 | Yes
2035-08-31 13:00 | 2035 100% ECP | -700 | -526 | -510 | -510 | -710 | -776 | Yes
2035-08-31 14:00 | 2035 100% ECP | -700 | -526 | -510 | -510 | -710 | -776 | Yes
2035-08-31 15:00 | 2035 100% ECP | -530.68 | -526 | -510 | -510 | -710 | -776 | No
2035-08-31 16:00 | 2035 100% ECP | -110.68 | -526 | -510 | -510 | -710 | -776 | No
2035-08-31 17:00 | 2035 100% ECP | 309.32 | -526 | -510 | -510 | -710 | -776 | No
2035-08-31 18:00 | 2035 100% ECP | 700 | -526 | -510 | -510 | -710 | -776 | No
2035-08-31 19:00 | 2035 100% ECP | 700 | -526 | -510 | -510 | -710 | -776 | No
2035-08-31 20:00 | 2035 100% ECP | 700 | -526 | -510 | -510 | -710 | -776 | No
2035-08-31 21:00 | 2035 100% ECP | 700 | -526 | -510 | -510 | -710 | -776 | No
2035-08-31 22:00 | 2035 100% ECP | 700 | -469.12 | -510 | -510 | -710 | -776 | No
2035-08-31 23:00 | 2035 100% ECP | 700 | -169.12 | -210 | -210 | -410 | -476 | No
2035-09-01 | 2035 100% ECP | 700 | 0 | -138.69 | 0 | -110 | -176 | No
2035-09-01 01:00 | 2035 100% ECP | 700 | 0 | -201.13 | 0 | 0 | 0 | No
2035-09-01 02:00 | 2035 100% ECP | 700 | 0 | -98.25 | 0 | 0 | 0 | No
2035-09-01 03:00 | 2035 100% ECP | 700 | 0 | -330.16 | -300 | -15.18 | 0 | No
2035-09-01 04:00 | 2035 100% ECP | 700 | 0 | -30.16 | 0 | 0 | 0 | No
2035-09-01 05:00 | 2035 100% ECP | 700 | 0 | -330.16 | 0 | 0 | 0 | No
2035-09-01 06:00 | 2035 100% ECP | 700 | 0 | -142.85 | 0 | 0 | -176 | No
2035-09-01 07:00 | 2035 100% ECP | 700 | -157.07 | -442.85 | 0 | 0 | -476 | No
2035-09-01 08:00 | 2035 100% ECP | 700 | -457.07 | -510 | -300 | -288.86 | -776 | No
2035-09-01 09:00 | 2035 100% ECP | 700 | -526 | -510 | -510 | -100.65 | -776 | No
2035-09-01 10:00 | 2035 100% ECP | 557.62 | -526 | -510 | -510 | -134.27 | -776 | No
2035-09-01 11:00 | 2035 100% ECP | 137.62 | -526 | -510 | -510 | -219.97 | -776 | No
2035-09-01 12:00 | 2035 100% ECP | 137.62 | -526 | -510 | -510 | -152.53 | -776 | No
2035-09-01 13:00 | 2035 100% ECP | 0 | -526 | -510 | -510 | -264.39 | -776 | No
2035-09-01 14:00 | 2035 100% ECP | 0 | -526 | -510 | -510 | -163.46 | -776 | No
2035-09-01 15:00 | 2035 100% ECP | 420 | -526 | -510 | -510 | -321.26 | -776 | No
2035-09-01 16:00 | 2035 100% ECP | 700 | -526 | -510 | -510 | -39.26 | -776 | No
2035-09-01 17:00 | 2035 100% ECP | 700 | -526 | -510 | -407.76 | 0 | -776 | No
2035-09-01 18:00 | 2035 100% ECP | 383.83 | -526 | -510 | -448.93 | 0 | -776 | No
2035-09-01 19:00 | 2035 100% ECP | 700 | -526 | -510 | -510 | -22 | -776 | No
2035-09-01 20:00 | 2035 100% ECP | 280 | -526 | -510 | -510 | -112.31 | -776 | No
2035-09-01 21:00 | 2035 100% ECP | 700 | -526 | -510 | -493.81 | -262.95 | -776 | No
2035-09-01 22:00 | 2035 100% ECP | 321.68 | -526 | -510 | -510 | -562.95 | -776 | No
2035-09-01 23:00 | 2035 100% ECP | 0 | -526 | -510 | -510 | -560.75 | -776 | No
2035-09-02 | 2035 100% ECP | -280 | -526 | -510 | -510 | -710 | -776 | No
2035-09-02 01:00 | 2035 100% ECP | -700 | -526 | -510 | -510 | -639.77 | -776 | No
2035-09-02 02:00 | 2035 100% ECP | -293.68 | -226 | -510 | -510 | -345.34 | -476 | No
2035-09-02 03:00 | 2035 100% ECP | -398.38 | 0 | -510 | -510 | -424.32 | -484.02 | No
2035-09-02 04:00 | 2035 100% ECP | -700 | 0 | -510 | -510 | -710 | -498.35 | No
2035-09-02 05:00 | 2035 100% ECP | -700 | -162.31 | -510 | -510 | -710 | -776 | No
2035-09-02 06:00 | 2035 100% ECP | -700 | -321.59 | -510 | -510 | -657.48 | -476 | No
2035-09-02 07:00 | 2035 100% ECP | -700 | -395 | -390 | -390 | -357.48 | -176 | Yes
2035-09-02 08:00 | 2035 100% ECP | -700 | -95 | -90 | -90 | -57.48 | 124 | Yes
2035-09-02 09:00 | 2035 100% ECP | -700 | 205 | 210 | 210 | 242.52 | 424 | Yes
2035-09-02 10:00 | 2035 100% ECP | -700 | 505 | 510 | 510 | 542.52 | 724 | Yes
2035-09-02 11:00 | 2035 100% ECP | -700 | 505 | 510 | 510 | 710 | 750 | Yes
2035-09-02 12:00 | 2035 100% ECP | -700 | 505 | 510 | 510 | 710 | 750 | Yes
2035-09-02 13:00 | 2035 100% ECP | -700 | 505 | 510 | 510 | 710 | 750 | Yes
2035-09-02 14:00 | 2035 100% ECP | -700 | 505 | 510 | 510 | 710 | 750 | Yes
2035-09-02 15:00 | 2035 100% ECP | -700 | 505 | 510 | 510 | 710 | 750 | Yes
2035-09-02 16:00 | 2035 100% ECP | -700 | 505 | 510 | 510 | 710 | 750 | Yes
2035-09-02 17:00 | 2035 100% ECP | -700 | 505 | 510 | 510 | 710 | 750 | Yes
2035-09-02 18:00 | 2035 100% ECP | -700 | 205 | 510 | 510 | 709.8 | 450 | Yes
2035-09-02 19:00 | 2035 100% ECP | -700 | 205 | 481.94 | 210 | 410 | 450 | Yes
2035-09-02 20:00 | 2035 100% ECP | -700 | 505 | 510 | 510 | 710 | 750 | Yes
2035-09-02 21:00 | 2035 100% ECP | -700 | 505 | 510 | 510 | 710 | 750 | Yes
2035-09-02 22:00 | 2035 100% ECP | -700 | 505 | 510 | 510 | 710 | 750 | Yes
2035-09-02 23:00 | 2035 100% ECP | -700 | 505 | 510 | 510 | 710 | 750 | Yes
2035-09-03 | 2035 100% ECP | -700 | 505 | 510 | 510 | 710 | 750 | No
2035-09-03 01:00 | 2035 100% ECP | -700 | 505 | 510 | 510 | 710 | 750 | No
2035-09-03 02:00 | 2035 100% ECP | -700 | 505 | 510 | 510 | 710 | 750 | No
2035-09-03 03:00 | 2035 100% ECP | -700 | 505 | 510 | 510 | 710 | 750 | No
2035-09-03 04:00 | 2035 100% ECP | -700 | 505 | 510 | 510 | 710 | 750 | No
2035-09-03 05:00 | 2035 100% ECP | -700 | 505 | 510 | 510 | 710 | 750 | No
2035-09-03 06:00 | 2035 100% ECP | -280 | 205 | 210 | 210 | 410 | 450 | No
2035-09-03 07:00 | 2035 100% ECP | 83.78 | -95 | -90 | -90 | 110 | 150 | No
2035-09-03 08:00 | 2035 100% ECP | -280 | -395 | -390 | -390 | -190 | -150 | No
2035-09-03 09:00 | 2035 100% ECP | -700 | -395 | -390 | -300 | -113.54 | -217.79 | Yes
2035-09-03 10:00 | 2035 100% ECP | -700 | -95 | -90 | 0 | 186.46 | 82.21 | Yes
2035-09-03 11:00 | 2035 100% ECP | -700 | 205 | 210 | 300 | 486.46 | 382.21 | Yes
2035-09-03 12:00 | 2035 100% ECP | -700 | 505 | 510 | 510 | 710 | 682.21 | Yes
2035-09-03 13:00 | 2035 100% ECP | -700 | 505 | 510 | 510 | 710 | 424 | Yes
2035-09-03 14:00 | 2035 100% ECP | -700 | 436.74 | 390 | 454.64 | 490 | 124 | Yes
2035-09-03 15:00 | 2035 100% ECP | -700 | 136.74 | 90 | 154.64 | 190 | -176 | Yes
2035-09-03 16:00 | 2035 100% ECP | -280 | -163.26 | -210 | -145.36 | -110 | -476 | Yes
2035-09-03 17:00 | 2035 100% ECP | 140 | -463.26 | -510 | -445.36 | -410 | -776 | No
2035-09-03 18:00 | 2035 100% ECP | 64.49 | -526 | -510 | -510 | -710 | -750 | No
2035-09-03 19:00 | 2035 100% ECP | 484.49 | -526 | -510 | -510 | -646.95 | -450 | No
2035-09-03 20:00 | 2035 100% ECP | 700 | -395 | -390 | -390 | -346.95 | -150 | No
2035-09-03 21:00 | 2035 100% ECP | 700 | -95 | -90 | -90 | -46.95 | 150 | No
2035-09-03 22:00 | 2035 100% ECP | 460.05 | 205 | 210 | 210 | 253.05 | 450 | No
2035-09-03 23:00 | 2035 100% ECP | 40.05 | 505 | 510 | 510 | 553.05 | 750 | No
2035-09-04 | 2035 100% ECP | 460.05 | 505 | 510 | 510 | 710 | 750 | No
2035-09-04 01:00 | 2035 100% ECP | 700 | 505 | 510 | 510 | 710 | 750 | No
2035-09-04 02:00 | 2035 100% ECP | 700 | 505 | 510 | 510 | 710 | 750 | No
2035-09-04 03:00 | 2035 100% ECP | 700 | 505 | 510 | 510 | 710 | 750 | No
2035-09-04 04:00 | 2035 100% ECP | 671.79 | 505 | 510 | 510 | 710 | 750 | No
2035-09-04 05:00 | 2035 100% ECP | 251.79 | 505 | 390 | 468.01 | 558.74 | 600 | No
2035-09-04 06:00 | 2035 100% ECP | -168.21 | 205 | 90 | 168.01 | 258.74 | 300 | No
2035-09-04 07:00 | 2035 100% ECP | -588.21 | -95 | -210 | -131.99 | -41.26 | 0 | No
2035-09-04 08:00 | 2035 100% ECP | -700 | -395 | -510 | -431.99 | -341.26 | -300 | No
2035-09-04 09:00 | 2035 100% ECP | -280 | -226 | -510 | -131.99 | -110 | -476 | No
2035-09-04 10:00 | 2035 100% ECP | -700 | -526 | -510 | -354.01 | -410 | -776 | Yes
2035-09-04 11:00 | 2035 100% ECP | -700 | -526 | -510 | -510 | -710 | -776 | Yes
2035-09-04 12:00 | 2035 100% ECP | -700 | -526 | -510 | -510 | -614.63 | -776 | Yes
2035-09-04 13:00 | 2035 100% ECP | -700 | -526 | -510 | -211.87 | -314.63 | -776 | Yes
2035-09-04 14:00 | 2035 100% ECP | -700 | -526 | -510 | -510 | -200.67 | -776 | Yes
2035-09-04 15:00 | 2035 100% ECP | -700 | -226 | -210 | -210 | -265.79 | -476 | Yes
2035-09-04 16:00 | 2035 100% ECP | -498.05 | -526 | -510 | -510 | -565.79 | -776 | No
2035-09-04 17:00 | 2035 100% ECP | -448.45 | -526 | -510 | -510 | -710 | -776 | No
2035-09-04 18:00 | 2035 100% ECP | -191.23 | -526 | -510 | -510 | -710 | -776 | No
2035-09-04 19:00 | 2035 100% ECP | 0 | -526 | -510 | -510 | -503.37 | -600 | No
2035-09-04 20:00 | 2035 100% ECP | 0 | -395 | -390 | -390 | -203.37 | -300 | No
2035-09-04 21:00 | 2035 100% ECP | -192.47 | -95 | -90 | -90 | 96.63 | 0 | No
2035-09-04 22:00 | 2035 100% ECP | -280 | 205 | 210 | 210 | 396.63 | 300 | No
2035-09-04 23:00 | 2035 100% ECP | -700 | 505 | 510 | 510 | 696.63 | 600 | No
2035-09-05 | 2035 100% ECP | -280 | 505 | 510 | 510 | 710 | 750 | No
2035-09-05 01:00 | 2035 100% ECP | 140 | 505 | 510 | 510 | 710 | 750 | No
2035-09-05 02:00 | 2035 100% ECP | 560 | 505 | 510 | 510 | 710 | 750 | No
2035-09-05 03:00 | 2035 100% ECP | 700 | 505 | 510 | 510 | 710 | 750 | No
2035-09-05 04:00 | 2035 100% ECP | 700 | 505 | 510 | 510 | 710 | 750 | No
2035-09-05 05:00 | 2035 100% ECP | 540.65 | 505 | 510 | 510 | 710 | 724 | No
2035-09-05 06:00 | 2035 100% ECP | 120.65 | 205 | 210 | 210 | 410 | 424 | No
2035-09-05 07:00 | 2035 100% ECP | -299.35 | -95 | -90 | -90 | 110 | 124 | No
2035-09-05 08:00 | 2035 100% ECP | -280 | -226 | -210 | 42.42 | 0 | -176 | No
2035-09-05 09:00 | 2035 100% ECP | -700 | -526 | -510 | 90 | 79.48 | -476 | Yes
2035-09-05 10:00 | 2035 100% ECP | -700 | -526 | -510 | -210 | -220.52 | -776 | No
2035-09-05 11:00 | 2035 100% ECP | -700 | -526 | -510 | -510 | -520.52 | -776 | Yes
2035-09-05 12:00 | 2035 100% ECP | -700 | -526 | -510 | -412.05 | -300 | -776 | Yes
2035-09-05 13:00 | 2035 100% ECP | -700 | -526 | -510 | -112.05 | 0 | -776 | No
2035-09-05 14:00 | 2035 100% ECP | -626.35 | -459.86 | -510 | 125 | 300 | -776 | Yes
2035-09-05 15:00 | 2035 100% ECP | -206.35 | -526 | -510 | -175 | 0 | -776 | No
2035-09-05 16:00 | 2035 100% ECP | 213.65 | -402.58 | -510 | -97.84 | 0 | -776 | No
2035-09-05 17:00 | 2035 100% ECP | 633.65 | -102.58 | -376.2 | 0 | 0 | -476 | No
2035-09-05 18:00 | 2035 100% ECP | 391.91 | -226 | -210 | -210 | -297.52 | -476 | No
2035-09-05 19:00 | 2035 100% ECP | -28.09 | -526 | -510 | -510 | -597.52 | -776 | No
2035-09-05 20:00 | 2035 100% ECP | 391.91 | -226 | -210 | -210 | -297.52 | -476 | No
2035-09-05 21:00 | 2035 100% ECP | 700 | 0 | 90 | 0 | 0 | -176 | No
2035-09-05 22:00 | 2035 100% ECP | 700 | 0 | 390 | 0 | 0 | 0 | No
2035-09-05 23:00 | 2035 100% ECP | 700 | 0 | 268.66 | 0 | 0 | 0 | No
2035-09-06 | 2035 100% ECP | 700 | 0 | 510 | 94.61 | 0 | 0 | No
2035-09-06 01:00 | 2035 100% ECP | 700 | 0 | 510 | 0 | 0 | 0 | No
2035-09-06 02:00 | 2035 100% ECP | 700 | 0 | 510 | 0 | 0 | 0 | No
2035-09-06 03:00 | 2035 100% ECP | 700 | 0 | 510 | 0 | 0 | 0 | No
2035-09-06 04:00 | 2035 100% ECP | 700 | 0 | 510 | 60.74 | 0 | 0 | No
2035-09-06 05:00 | 2035 100% ECP | 700 | 0 | 296.06 | 60.74 | 0 | 0 | No
2035-09-06 06:00 | 2035 100% ECP | 700 | 0 | -3.94 | 0 | -102.19 | -176 | No
2035-09-06 07:00 | 2035 100% ECP | 700 | -300 | -303.94 | -300 | -402.19 | -476 | No
2035-09-06 08:00 | 2035 100% ECP | 700 | -526 | -510 | -510 | -702.19 | -776 | No
2035-09-06 09:00 | 2035 100% ECP | 515.75 | -526 | -510 | -510 | -710 | -776 | No
2035-09-06 10:00 | 2035 100% ECP | 95.75 | -526 | -510 | -510 | -710 | -776 | No
2035-09-06 11:00 | 2035 100% ECP | 0 | -526 | -510 | -510 | -710 | -776 | No
2035-09-06 12:00 | 2035 100% ECP | 0 | -526 | -510 | -510 | -710 | -776 | No
2035-09-06 13:00 | 2035 100% ECP | 0 | -526 | -510 | -510 | -710 | -776 | No
2035-09-06 14:00 | 2035 100% ECP | 0 | -526 | -510 | -510 | -710 | -776 | No
2035-09-06 15:00 | 2035 100% ECP | 174.99 | -526 | -510 | -510 | -710 | -776 | No
2035-09-06 16:00 | 2035 100% ECP | 594.99 | -526 | -510 | -510 | -616.89 | -776 | No
2035-09-06 17:00 | 2035 100% ECP | 700 | -526 | -510 | -510 | -710 | -776 | No
2035-09-06 18:00 | 2035 100% ECP | 700 | -526 | -510 | -510 | -710 | -776 | No
2035-09-06 19:00 | 2035 100% ECP | 700 | -526 | -510 | -510 | -710 | -776 | No
2035-09-06 20:00 | 2035 100% ECP | 700 | -526 | -510 | -510 | -710 | -776 | No
2035-09-06 21:00 | 2035 100% ECP | 700 | -300 | -510 | -395.95 | -410 | -476 | No
2035-09-06 22:00 | 2035 100% ECP | 700 | 0 | -210 | -95.95 | -110 | -176 | No
2035-09-06 23:00 | 2035 100% ECP | 700 | 0 | -510 | -395.95 | -37.02 | 0 | No
2035-09-07 | 2035 100% ECP | 700 | 0 | -406.49 | -95.95 | 0 | 0 | No
2035-09-07 01:00 | 2035 100% ECP | 700 | 0 | -510 | -395.95 | -39.74 | -29.51 | No
2035-09-07 02:00 | 2035 100% ECP | 700 | 0 | -510 | -503.6 | 0 | -301.86 | No
2035-09-07 03:00 | 2035 100% ECP | 700 | 0 | -510 | -463.93 | 0 | -593.6 | No
2035-09-07 04:00 | 2035 100% ECP | 700 | -241.34 | -510 | -510 | -169.32 | -776 | No
2035-09-07 05:00 | 2035 100% ECP | 700 | -233.33 | -510 | -510 | -157.99 | -776 | No
2035-09-07 06:00 | 2035 100% ECP | 648.09 | -416.71 | -510 | -510 | -163.67 | -776 | No
2035-09-07 07:00 | 2035 100% ECP | 386.04 | -116.71 | -510 | -375.12 | 0 | -776 | No
2035-09-07 08:00 | 2035 100% ECP | -33.96 | -226 | -510 | -244.36 | 0 | -776 | No
2035-09-07 09:00 | 2035 100% ECP | -453.96 | -526 | -510 | -292.43 | 0 | -776 | No
2035-09-07 10:00 | 2035 100% ECP | -700 | -526 | -510 | -508.49 | -2.08 | -776 | No
2035-09-07 11:00 | 2035 100% ECP | -700 | -226 | -210 | -208.49 | 0 | -476 | No
2035-09-07 12:00 | 2035 100% ECP | -700 | 0 | 0 | 0 | 0 | -176 | No
2035-09-07 13:00 | 2035 100% ECP | -700 | 0 | 0 | 0 | 0 | 0 | No
2035-09-07 14:00 | 2035 100% ECP | -628.47 | 0 | 300 | 300 | 218.46 | 0 | No
2035-09-07 15:00 | 2035 100% ECP | -208.47 | 295.32 | 0 | 70.46 | 300 | 47.65 | No
2035-09-07 16:00 | 2035 100% ECP | 0 | 0 | -300 | -229.54 | 0 | -252.35 | No
2035-09-07 17:00 | 2035 100% ECP | 420 | 0 | -510 | -510 | -300 | 0 | No
2035-09-07 18:00 | 2035 100% ECP | 0 | 0 | -510 | -510 | 0 | 0 | No
2035-09-07 19:00 | 2035 100% ECP | 280 | 0 | -510 | -510 | -300 | 0 | No
2035-09-07 20:00 | 2035 100% ECP | 700 | 0 | -390 | -390 | -149.35 | 0 | No
2035-09-07 21:00 | 2035 100% ECP | 700 | 0 | -90 | -90 | 110 | 150 | No
2035-09-07 22:00 | 2035 100% ECP | 700 | 205 | 210 | 210 | 410 | 450 | No
2035-09-07 23:00 | 2035 100% ECP | 396.1 | 505 | 510 | 510 | 710 | 750 | No
2035-09-08 | 2035 100% ECP | 700 | 505 | 510 | 510 | 710 | 750 | No
2035-09-08 01:00 | 2035 100% ECP | 700 | 505 | 510 | 510 | 710 | 750 | No
2035-09-08 02:00 | 2035 100% ECP | 700 | 505 | 510 | 510 | 710 | 750 | No
2035-09-08 03:00 | 2035 100% ECP | 700 | 505 | 510 | 510 | 710 | 750 | No
2035-09-08 04:00 | 2035 100% ECP | 700 | 505 | 510 | 510 | 710 | 750 | No
2035-09-08 05:00 | 2035 100% ECP | 700 | 300 | 510 | 510 | 710 | 513.5 | No
2035-09-08 06:00 | 2035 100% ECP | 700 | 0 | 210 | 210 | 410 | 213.5 | No
2035-09-08 07:00 | 2035 100% ECP | 700 | 0 | 510 | 510 | 173.96 | 0 | No
2035-09-08 08:00 | 2035 100% ECP | 700 | 83.87 | 300 | 300 | 300 | 300 | No
2035-09-08 09:00 | 2035 100% ECP | 280 | 0 | 0 | 0 | 0 | 0 | No
2035-09-08 10:00 | 2035 100% ECP | 0 | 0 | -300 | -147.1 | 0 | -300 | No
2035-09-08 11:00 | 2035 100% ECP | 0 | 0 | -510 | -147.1 | 0 | -302.86 | No
2035-09-08 12:00 | 2035 100% ECP | 0 | 0 | -510 | -124.02 | 0 | -175.26 | No
2035-09-08 13:00 | 2035 100% ECP | 0 | 0 | -510 | -209.08 | 0 | -175.26 | No
2035-09-08 14:00 | 2035 100% ECP | 0 | 0 | -510 | -429.08 | 0 | -418.24 | No
2035-09-08 15:00 | 2035 100% ECP | 0 | 0 | -510 | -510 | 0 | -300 | No
2035-09-08 16:00 | 2035 100% ECP | 0 | 0 | -510 | -396.72 | 0 | 0 | No
2035-09-08 17:00 | 2035 100% ECP | -280 | -226 | -510 | -278.36 | -190 | -186.22 | No
2035-09-08 18:00 | 2035 100% ECP | -700 | -526 | -510 | -510 | -490 | -486.22 | No
2035-09-08 19:00 | 2035 100% ECP | -700 | -300 | -210 | -210 | -190 | -186.22 | No
2035-09-08 20:00 | 2035 100% ECP | -280 | 0 | 90 | 90 | 110 | 113.78 | No
2035-09-08 21:00 | 2035 100% ECP | 140 | 300 | 390 | 390 | 410 | 413.78 | No
2035-09-08 22:00 | 2035 100% ECP | -36.77 | 505 | 510 | 510 | 710 | 713.78 | No
2035-09-08 23:00 | 2035 100% ECP | -130.3 | 505 | 510 | 510 | 710 | 750 | No
2035-09-09 | 2035 100% ECP | 0 | 505 | 510 | 510 | 710 | 750 | No
2035-09-09 01:00 | 2035 100% ECP | -35.66 | 505 | 510 | 510 | 710 | 750 | No
2035-09-09 02:00 | 2035 100% ECP | -289.54 | 505 | 510 | 510 | 710 | 750 | No
2035-09-09 03:00 | 2035 100% ECP | -289.54 | 505 | 510 | 510 | 710 | 750 | No
2035-09-09 04:00 | 2035 100% ECP | -700 | 505 | 510 | 510 | 710 | 750 | No
2035-09-09 05:00 | 2035 100% ECP | -690.61 | 505 | 510 | 510 | 710 | 750 | Yes
2035-09-09 06:00 | 2035 100% ECP | -700 | 505 | 510 | 510 | 710 | 750 | No
2035-09-09 07:00 | 2035 100% ECP | -700 | 505 | 510 | 510 | 710 | 750 | Yes
2035-09-09 08:00 | 2035 100% ECP | -700 | 505 | 510 | 510 | 710 | 750 | Yes
2035-09-09 09:00 | 2035 100% ECP | -700 | 505 | 510 | 510 | 710 | 750 | Yes
2035-09-09 10:00 | 2035 100% ECP | -700 | 505 | 510 | 510 | 710 | 750 | Yes
2035-09-09 11:00 | 2035 100% ECP | -700 | 505 | 510 | 510 | 710 | 724 | Yes
2035-09-09 12:00 | 2035 100% ECP | -700 | 505 | 510 | 510 | 710 | 424 | Yes
2035-09-09 13:00 | 2035 100% ECP | -700 | 374 | 390 | 390 | 617.49 | 124 | Yes
2035-09-09 14:00 | 2035 100% ECP | -700 | 74 | 90 | 90 | 317.49 | -176 | Yes
2035-09-09 15:00 | 2035 100% ECP | -280 | -226 | -210 | -210 | 17.49 | -476 | Yes
2035-09-09 16:00 | 2035 100% ECP | 140 | -526 | -510 | -510 | -282.51 | -776 | No
2035-09-09 17:00 | 2035 100% ECP | 560 | -300 | -434.24 | -365.56 | -300 | -476 | No
2035-09-09 18:00 | 2035 100% ECP | 700 | 0 | -134.24 | -65.56 | 0 | -176 | No
2035-09-09 19:00 | 2035 100% ECP | 700 | 0 | 165.76 | 76.88 | 0 | 0 | No
2035-09-09 20:00 | 2035 100% ECP | 700 | 0 | 465.76 | 210 | 0 | 0 | No
2035-09-09 21:00 | 2035 100% ECP | 700 | 0 | 510 | 510 | 0 | 0 | No
2035-09-09 22:00 | 2035 100% ECP | 700 | 0 | 510 | 422.09 | 0 | 0 | No
2035-09-09 23:00 | 2035 100% ECP | 700 | 0 | 510 | 122.09 | 0 | 0 | No
2035-09-10 | 2035 100% ECP | 700 | 174.46 | 510 | 422.09 | 300 | 300 | No
2035-09-10 01:00 | 2035 100% ECP | 700 | 0 | 510 | 510 | 600 | 0 | No
2035-09-10 02:00 | 2035 100% ECP | 700 | 0 | 510 | 510 | 379.29 | 0 | No
2035-09-10 03:00 | 2035 100% ECP | 700 | 0 | 510 | 510 | 470.87 | 0 | No
2035-09-10 04:00 | 2035 100% ECP | 700 | 0 | 335.08 | 300 | 190 | 0 | No
2035-09-10 05:00 | 2035 100% ECP | 700 | 8.65 | 35.08 | 0 | -110 | -176 | No
2035-09-10 06:00 | 2035 100% ECP | 700 | -291.35 | -264.92 | -300 | -410 | -476 | No
2035-09-10 07:00 | 2035 100% ECP | 681.79 | -526 | -510 | -510 | -710 | -776 | No
2035-09-10 08:00 | 2035 100% ECP | 261.79 | -526 | -510 | -510 | -710 | -776 | No
2035-09-10 09:00 | 2035 100% ECP | -158.21 | -526 | -510 | -510 | -710 | -776 | No
2035-09-10 10:00 | 2035 100% ECP | -578.21 | -526 | -510 | -425.49 | -410 | -776 | No
2035-09-10 11:00 | 2035 100% ECP | -700 | -526 | -510 | -510 | -110 | -776 | No
2035-09-10 12:00 | 2035 100% ECP | -593.84 | -526 | -510 | -510 | 0 | -776 | No
2035-09-10 13:00 | 2035 100% ECP | -173.84 | -526 | -510 | -510 | -91.53 | -776 | No
2035-09-10 14:00 | 2035 100% ECP | 246.16 | -526 | -510 | -510 | 0 | -776 | No
2035-09-10 15:00 | 2035 100% ECP | 666.16 | -526 | -510 | -510 | -86.68 | -776 | No
2035-09-10 16:00 | 2035 100% ECP | 700 | -524.78 | -510 | -395.71 | -293.97 | -776 | No
2035-09-10 17:00 | 2035 100% ECP | 700 | -526 | -510 | -510 | -593.97 | -776 | No
2035-09-10 18:00 | 2035 100% ECP | 700 | -526 | -510 | -510 | -710 | -776 | No
2035-09-10 19:00 | 2035 100% ECP | 700 | -526 | -510 | -510 | -710 | -776 | No
2035-09-10 20:00 | 2035 100% ECP | 700 | -526 | -510 | -510 | -600.23 | -776 | No
2035-09-10 21:00 | 2035 100% ECP | 700 | -226 | -510 | -510 | -300.23 | -476 | No
2035-09-10 22:00 | 2035 100% ECP | 700 | 0 | -510 | -337.74 | -0.23 | -176 | No
2035-09-10 23:00 | 2035 100% ECP | 560 | 0 | -510 | -430.47 | -262.8 | -158.38 | No
2035-09-11 | 2035 100% ECP | 231.06 | 0 | -210 | -130.47 | 0 | 0 | No
2035-09-11 01:00 | 2035 100% ECP | -188.94 | 300 | 90 | 169.53 | 300 | 300 | No
2035-09-11 02:00 | 2035 100% ECP | -608.94 | 471.95 | 390 | 469.53 | 600 | 600 | No
2035-09-11 03:00 | 2035 100% ECP | -700 | 505 | 390 | 390 | 543.95 | 600 | No
2035-09-11 04:00 | 2035 100% ECP | -700 | 205 | 90 | 90 | 243.95 | 300 | No
2035-09-11 05:00 | 2035 100% ECP | -700 | -95 | -210 | -210 | -56.05 | 0 | No
2035-09-11 06:00 | 2035 100% ECP | -700 | -395 | -510 | -510 | -356.05 | -300 | No
2035-09-11 07:00 | 2035 100% ECP | -700 | -300 | -414.38 | -390 | -300 | -150 | No
2035-09-11 08:00 | 2035 100% ECP | -700 | 0 | -114.38 | -90 | 0 | 150 | No
2035-09-11 09:00 | 2035 100% ECP | -700 | 300 | 185.62 | 210 | 300 | 450 | Yes
2035-09-11 10:00 | 2035 100% ECP | -700 | 505 | 485.62 | 510 | 600 | 750 | Yes
2035-09-11 11:00 | 2035 100% ECP | -700 | 505 | 510 | 510 | 710 | 750 | Yes
2035-09-11 12:00 | 2035 100% ECP | -700 | 505 | 510 | 510 | 710 | 750 | Yes
2035-09-11 13:00 | 2035 100% ECP | -700 | 505 | 510 | 510 | 710 | 750 | Yes
2035-09-11 14:00 | 2035 100% ECP | -700 | 505 | 510 | 510 | 710 | 750 | Yes
2035-09-11 15:00 | 2035 100% ECP | -700 | 363.42 | 390 | 510 | 600 | 600 | Yes
2035-09-11 16:00 | 2035 100% ECP | -280 | 63.42 | 90 | 210 | 300 | 300 | No
2035-09-11 17:00 | 2035 100% ECP | 140 | 0 | -210 | -90 | 0 | 0 | No
2035-09-11 18:00 | 2035 100% ECP | 560 | 0 | -510 | -390 | -190.17 | 0 | No
2035-09-11 19:00 | 2035 100% ECP | 700 | 0 | -510 | -510 | -181.59 | 0 | No
2035-09-11 20:00 | 2035 100% ECP | 700 | 0 | -390 | -390 | 0 | 0 | No
2035-09-11 21:00 | 2035 100% ECP | 636.97 | 0 | -90 | -90 | 0 | 0 | No
2035-09-11 22:00 | 2035 100% ECP | 216.97 | 109.96 | 210 | 210 | 300 | 300 | No
2035-09-11 23:00 | 2035 100% ECP | -203.03 | 409.96 | 510 | 510 | 600 | 600 | No
2035-09-12 | 2035 100% ECP | -623.03 | 505 | 510 | 510 | 710 | 750 | No
2035-09-12 01:00 | 2035 100% ECP | -700 | 505 | 510 | 510 | 710 | 750 | No
2035-09-12 02:00 | 2035 100% ECP | -700 | 505 | 510 | 510 | 710 | 750 | No
2035-09-12 03:00 | 2035 100% ECP | -700 | 505 | 510 | 510 | 710 | 750 | No
2035-09-12 04:00 | 2035 100% ECP | -700 | 505 | 510 | 510 | 710 | 750 | No
2035-09-12 05:00 | 2035 100% ECP | -511.17 | 505 | 510 | 510 | 710 | 750 | No
2035-09-12 06:00 | 2035 100% ECP | -91.17 | 300 | 510 | 411.06 | 410 | 450 | No
2035-09-12 07:00 | 2035 100% ECP | 140 | 0 | 210 | 111.06 | 110 | 150 | No
2035-09-12 08:00 | 2035 100% ECP | -280 | -300 | -90 | -188.94 | -190 | -150 | No
2035-09-12 09:00 | 2035 100% ECP | -700 | 0 | -300 | -19.28 | 0 | 0 | Yes
2035-09-12 10:00 | 2035 100% ECP | -700 | 0 | 0 | 280.72 | 129.76 | 0 | Yes
2035-09-12 11:00 | 2035 100% ECP | -700 | 0 | -183.23 | 0 | 0 | -176 | Yes
2035-09-12 12:00 | 2035 100% ECP | -700 | 3.21 | 116.77 | 300 | 300 | 124 | Yes
2035-09-12 13:00 | 2035 100% ECP | -700 | 9.66 | 90 | 91.1 | 600 | -176 | Yes
2035-09-12 14:00 | 2035 100% ECP | -700 | -226 | -210 | -208.9 | 300 | -476 | Yes
2035-09-12 15:00 | 2035 100% ECP | -700 | -526 | -510 | -508.9 | 0 | -776 | Yes
2035-09-12 16:00 | 2035 100% ECP | -700 | -526 | -510 | -510 | -300 | -776 | Yes
2035-09-12 17:00 | 2035 100% ECP | -700 | -526 | -510 | -510 | -218.25 | -776 | No
2035-09-12 18:00 | 2035 100% ECP | -700 | -526 | -510 | -510 | -518.25 | -776 | No
2035-09-12 19:00 | 2035 100% ECP | -700 | -526 | -510 | -510 | -710 | -776 | No
2035-09-12 20:00 | 2035 100% ECP | -700 | -526 | -510 | -510 | -650.54 | -776 | No
2035-09-12 21:00 | 2035 100% ECP | -700 | -526 | -510 | -510 | -710 | -776 | No
2035-09-12 22:00 | 2035 100% ECP | -700 | -226 | -210 | -210 | -410 | -476 | Yes
2035-09-12 23:00 | 2035 100% ECP | -700 | 74 | 90 | 90 | -110 | -176 | Yes
2035-09-13 | 2035 100% ECP | -700 | 374 | 390 | 390 | 190 | 124 | Yes
2035-09-13 01:00 | 2035 100% ECP | -700 | 505 | 510 | 510 | 490 | 424 | Yes
2035-09-13 02:00 | 2035 100% ECP | -700 | 505 | 300 | 510 | 710 | 724 | Yes
2035-09-13 03:00 | 2035 100% ECP | -700 | 505 | 0 | 510 | 671.1 | 724 | Yes
2035-09-13 04:00 | 2035 100% ECP | -700 | 374 | 0 | 390 | 371.1 | 424 | Yes
2035-09-13 05:00 | 2035 100% ECP | -700 | 74 | 0 | 90 | 71.1 | 124 | Yes
2035-09-13 06:00 | 2035 100% ECP | -700 | -226 | 0 | -210 | -228.9 | -176 | No
2035-09-13 07:00 | 2035 100% ECP | -700 | -526 | 0 | -510 | -528.9 | -476 | No
2035-09-13 08:00 | 2035 100% ECP | -700 | -526 | 0 | -510 | -710 | -776 | Yes
2035-09-13 09:00 | 2035 100% ECP | -700 | -226 | 0 | -210 | -410 | -476 | Yes
2035-09-13 10:00 | 2035 100% ECP | -700 | 74 | 0 | 90 | -110 | -176 | Yes
2035-09-13 11:00 | 2035 100% ECP | -700 | 374 | 0 | 390 | 190 | 124 | Yes
2035-09-13 12:00 | 2035 100% ECP | -700 | 505 | 0 | 510 | 490 | 424 | Yes
2035-09-13 13:00 | 2035 100% ECP | -700 | 374 | 0 | 510 | 710 | 124 | Yes
2035-09-13 14:00 | 2035 100% ECP | -700 | 74 | 0 | 328.71 | 600 | -176 | Yes
2035-09-13 15:00 | 2035 100% ECP | -700 | -226 | 0 | 28.71 | 300 | -476 | Yes
2035-09-13 16:00 | 2035 100% ECP | -700 | -526 | 0 | -271.29 | 0 | -776 | Yes
2035-09-13 17:00 | 2035 100% ECP | -700 | -526 | 0 | -510 | 0 | -776 | No
2035-09-13 18:00 | 2035 100% ECP | -280 | -226 | 0 | -210 | 0 | -476 | No
2035-09-13 19:00 | 2035 100% ECP | 140 | 0 | 0 | -391.55 | 0 | -422.2 | No
2035-09-13 20:00 | 2035 100% ECP | 560 | 0 | 0 | -91.55 | 0 | -338.49 | No
2035-09-13 21:00 | 2035 100% ECP | 700 | 0 | 0 | -257.35 | 0 | -338.49 | No
2035-09-13 22:00 | 2035 100% ECP | 700 | 0 | 0 | -510 | 0 | -38.49 | No
2035-09-13 23:00 | 2035 100% ECP | 700 | 0 | 0 | -510 | 0 | -320.9 | No
2035-09-14 | 2035 100% ECP | 700 | 0 | 0 | -331.21 | 0 | -20.9 | No
2035-09-14 01:00 | 2035 100% ECP | 700 | 0 | 0 | -331.21 | 0 | 0 | No
2035-09-14 02:00 | 2035 100% ECP | 700 | 0 | 0 | -331.21 | 0 | 0 | No
2035-09-14 03:00 | 2035 100% ECP | 700 | 0 | 0 | -345.75 | 0 | -100 | No
2035-09-14 04:00 | 2035 100% ECP | 700 | 0 | 0 | -163.74 | 0 | 0 | No
2035-09-14 05:00 | 2035 100% ECP | 700 | 0 | 0 | -146.27 | 0 | 0 | No
2035-09-14 06:00 | 2035 100% ECP | 700 | 0 | 0 | -135.46 | -110 | -176 | No
2035-09-14 07:00 | 2035 100% ECP | 700 | -226 | 0 | -435.46 | -410 | -476 | No
2035-09-14 08:00 | 2035 100% ECP | 700 | -526 | 0 | -510 | -710 | -776 | No
2035-09-14 09:00 | 2035 100% ECP | 700 | -483.94 | 0 | -377.01 | -410 | -776 | No
2035-09-14 10:00 | 2035 100% ECP | 700 | -526 | 0 | -377.01 | -110 | -776 | No
2035-09-14 11:00 | 2035 100% ECP | 700 | -526 | 0 | -377.01 | 0 | -776 | No
2035-09-14 12:00 | 2035 100% ECP | 700 | -526 | 0 | -510 | 0 | -776 | No
2035-09-14 13:00 | 2035 100% ECP | 700 | -526 | 0 | -510 | 0 | -776 | No
2035-09-14 14:00 | 2035 100% ECP | 700 | -526 | 0 | -510 | -227.25 | -776 | No
2035-09-14 15:00 | 2035 100% ECP | 700 | -526 | 0 | -510 | -527.25 | -776 | No
2035-09-14 16:00 | 2035 100% ECP | 700 | -526 | 0 | -510 | -710 | -776 | No
2035-09-14 17:00 | 2035 100% ECP | 700 | -526 | 0 | -510 | -710 | -776 | No
2035-09-14 18:00 | 2035 100% ECP | 700 | -526 | 0 | -510 | -710 | -776 | No
2035-09-14 19:00 | 2035 100% ECP | 700 | -526 | 0 | -510 | -710 | -776 | No
2035-09-14 20:00 | 2035 100% ECP | 700 | -526 | 0 | -510 | -710 | -776 | No
2035-09-14 21:00 | 2035 100% ECP | 700 | -526 | 0 | -510 | -710 | -776 | No
2035-09-14 22:00 | 2035 100% ECP | 700 | -526 | 0 | -510 | -617.59 | -776 | No
2035-09-14 23:00 | 2035 100% ECP | 700 | -226 | 0 | -210 | -317.59 | -476 | No
2035-09-15 | 2035 100% ECP | 700 | 0 | 0 | -428.94 | -17.59 | -176 | No
2035-09-15 01:00 | 2035 100% ECP | 700 | 0 | 0 | -402.36 | 0 | 0 | No
2035-09-15 02:00 | 2035 100% ECP | 700 | 0 | 0 | -498.48 | 0 | 0 | No
2035-09-15 03:00 | 2035 100% ECP | 700 | 0 | -510 | -342.05 | 0 | 0 | No
2035-09-15 04:00 | 2035 100% ECP | 700 | 0 | -510 | -510 | -192.98 | 0 | No
2035-09-15 05:00 | 2035 100% ECP | 700 | 0 | -510 | -300 | -300 | 0 | No
2035-09-15 06:00 | 2035 100% ECP | 700 | 0 | -372.17 | 0 | 0 | -48.05 | No
2035-09-15 07:00 | 2035 100% ECP | 700 | 0 | -384.99 | 0 | 0 | -348.05 | No
2035-09-15 08:00 | 2035 100% ECP | 700 | -300 | -510 | -300 | -300 | -648.05 | No
2035-09-15 09:00 | 2035 100% ECP | 280 | -526 | -510 | -510 | -556.89 | -776 | No
2035-09-15 10:00 | 2035 100% ECP | 0 | -526 | -510 | -510 | -694.34 | -776 | No
2035-09-15 11:00 | 2035 100% ECP | -59.82 | -526 | -510 | -510 | -423.4 | -776 | No
2035-09-15 12:00 | 2035 100% ECP | 0 | -526 | -510 | -510 | -624.33 | -776 | No
2035-09-15 13:00 | 2035 100% ECP | -39.5 | -526 | -510 | -510 | -363.91 | -776 | No
2035-09-15 14:00 | 2035 100% ECP | 0 | -526 | -510 | -510 | -379.02 | -776 | No
2035-09-15 15:00 | 2035 100% ECP | 280 | -526 | -510 | -510 | -654.76 | -776 | No
2035-09-15 16:00 | 2035 100% ECP | 700 | -526 | -510 | -510 | -710 | -776 | No
2035-09-15 17:00 | 2035 100% ECP | 700 | -226 | -510 | -510 | -710 | -627.05 | No
2035-09-15 18:00 | 2035 100% ECP | 700 | 0 | -510 | -510 | -710 | -776 | No
2035-09-15 19:00 | 2035 100% ECP | 700 | 0 | -510 | -510 | -710 | -600 | No
2035-09-15 20:00 | 2035 100% ECP | 700 | 0 | -505.32 | -390 | -410 | -300 | No
2035-09-15 21:00 | 2035 100% ECP | 700 | 0 | -205.32 | -90 | -110 | 0 | No
2035-09-15 22:00 | 2035 100% ECP | 700 | 0 | 94.68 | 210 | 190 | 300 | No
2035-09-15 23:00 | 2035 100% ECP | 700 | 0 | 394.68 | 510 | 262.39 | 0 | No
2035-09-16 | 2035 100% ECP | 700 | 0 | 510 | 505.08 | 0 | 0 | No
2035-09-16 01:00 | 2035 100% ECP | 700 | 0 | 510 | 510 | 0 | 0 | No
2035-09-16 02:00 | 2035 100% ECP | 700 | 0 | 510 | 390.12 | 0 | 0 | No
2035-09-16 03:00 | 2035 100% ECP | 700 | 0 | 510 | 236.18 | 0 | 0 | No
2035-09-16 04:00 | 2035 100% ECP | 700 | 0 | 510 | 0 | 0 | 0 | No
2035-09-16 05:00 | 2035 100% ECP | 700 | 0 | 509.26 | 0 | 0 | 0 | No
2035-09-16 06:00 | 2035 100% ECP | 700 | 0 | 270.47 | 0 | 0 | 0 | No
2035-09-16 07:00 | 2035 100% ECP | 700 | 0 | 0 | 0 | 0 | 0 | No
2035-09-16 08:00 | 2035 100% ECP | 700 | -159.21 | -300 | -300 | -176.1 | -300 | No
2035-09-16 09:00 | 2035 100% ECP | 700 | -459.21 | -510 | -215.84 | 0 | -600 | No
2035-09-16 10:00 | 2035 100% ECP | 495.9 | -526 | -510 | -204.98 | 0 | -776 | No
2035-09-16 11:00 | 2035 100% ECP | 547.87 | -526 | -510 | -504.98 | -39.72 | -776 | No
2035-09-16 12:00 | 2035 100% ECP | 700 | -526 | -510 | -460.48 | 0 | -776 | No
2035-09-16 13:00 | 2035 100% ECP | 700 | -526 | -510 | -480.54 | 0 | -776 | No
2035-09-16 14:00 | 2035 100% ECP | 700 | -526 | -510 | -478.04 | 0 | -776 | No
2035-09-16 15:00 | 2035 100% ECP | 700 | -526 | -510 | -504.24 | 0 | -776 | No
2035-09-16 16:00 | 2035 100% ECP | 700 | -526 | -510 | -300 | -156.69 | -776 | No
2035-09-16 17:00 | 2035 100% ECP | 700 | -226 | -335.16 | 0 | 0 | -476 | No
2035-09-16 18:00 | 2035 100% ECP | 700 | 0 | -35.16 | 0 | 0 | -176 | No
2035-09-16 19:00 | 2035 100% ECP | 700 | 0 | 0 | 0 | 0 | 0 | No
2035-09-16 20:00 | 2035 100% ECP | 700 | 0 | 0 | 0 | 0 | 0 | No
2035-09-16 21:00 | 2035 100% ECP | 700 | 0 | 0 | 0 | 0 | 0 | No
2035-09-16 22:00 | 2035 100% ECP | 700 | 0 | 0 | 0 | 0 | 0 | No
2035-09-16 23:00 | 2035 100% ECP | 700 | 0 | -92.73 | 0 | 0 | 0 | No
2035-09-17 | 2035 100% ECP | 700 | 0 | -228.47 | 0 | 0 | 0 | No
2035-09-17 01:00 | 2035 100% ECP | 700 | 0 | -187.75 | 0 | 0 | 0 | No
2035-09-17 02:00 | 2035 100% ECP | 700 | 0 | -88.18 | 0 | 0 | 0 | No
2035-09-17 03:00 | 2035 100% ECP | 700 | 0 | 0 | 0 | 0 | 0 | No
2035-09-17 04:00 | 2035 100% ECP | 700 | 0 | -129.42 | 0 | 0 | 0 | No
2035-09-17 05:00 | 2035 100% ECP | 700 | 0 | -59.67 | 0 | 0 | 0 | No
2035-09-17 06:00 | 2035 100% ECP | 700 | 0 | 0 | 0 | 0 | 0 | No
2035-09-17 07:00 | 2035 100% ECP | 700 | 0 | -236.57 | 0 | 0 | -300 | No
2035-09-17 08:00 | 2035 100% ECP | 388.83 | -260.68 | -510 | -98.38 | 0 | -600 | No
2035-09-17 09:00 | 2035 100% ECP | -31.17 | -526 | -510 | -199.86 | 0 | -776 | No
2035-09-17 10:00 | 2035 100% ECP | -451.17 | -526 | -510 | -187.44 | 0 | -776 | Yes
2035-09-17 11:00 | 2035 100% ECP | -700 | -526 | -510 | -84.16 | 0 | -776 | Yes
2035-09-17 12:00 | 2035 100% ECP | -700 | -526 | -510 | -373.44 | 0 | -776 | Yes
2035-09-17 13:00 | 2035 100% ECP | -700 | -526 | -510 | -312.9 | 0 | -776 | Yes
2035-09-17 14:00 | 2035 100% ECP | -560 | -526 | -510 | -254.7 | 0 | -776 | No
2035-09-17 15:00 | 2035 100% ECP | -140 | -526 | -510 | -140.57 | 0 | -776 | Yes
2035-09-17 16:00 | 2035 100% ECP | 280 | -526 | -510 | -47.13 | 0 | -776 | No
2035-09-17 17:00 | 2035 100% ECP | 700 | -226 | -210 | -190.3 | 0 | -476 | No
2035-09-17 18:00 | 2035 100% ECP | 700 | -526 | -510 | -490.3 | -300 | -776 | No
2035-09-17 19:00 | 2035 100% ECP | 700 | -438.28 | -510 | -193.36 | -300 | -600 | No
2035-09-17 20:00 | 2035 100% ECP | 700 | -138.28 | -210 | 106.64 | 0 | -300 | No
2035-09-17 21:00 | 2035 100% ECP | 700 | 161.72 | 90 | 406.64 | 300 | 0 | No
2035-09-17 22:00 | 2035 100% ECP | 700 | 1.38 | 335.34 | 300 | 300 | 300 | No
2035-09-17 23:00 | 2035 100% ECP | 700 | 0 | 35.34 | 0 | 0 | 0 | No
2035-09-18 | 2035 100% ECP | 700 | 0 | -183.13 | 0 | 0 | 0 | No
2035-09-18 01:00 | 2035 100% ECP | 700 | 0 | 0 | 0 | 0 | 0 | No
2035-09-18 02:00 | 2035 100% ECP | 700 | 0 | 79.57 | 0 | 0 | 0 | No
2035-09-18 03:00 | 2035 100% ECP | 700 | 0 | 379.57 | 247.64 | 0 | 0 | No
2035-09-18 04:00 | 2035 100% ECP | 700 | 0 | 79.57 | 0 | 0 | 0 | No
2035-09-18 05:00 | 2035 100% ECP | 700 | 0 | -7.46 | 0 | 0 | 0 | No
2035-09-18 06:00 | 2035 100% ECP | 700 | 0 | 72.19 | 0 | 0 | 0 | No
2035-09-18 07:00 | 2035 100% ECP | 700 | -13.64 | -210 | 268.07 | 0 | -300 | No
2035-09-18 08:00 | 2035 100% ECP | 280 | -313.64 | -510 | -31.93 | -61.98 | -600 | No
2035-09-18 09:00 | 2035 100% ECP | -140 | -526 | -510 | -166.75 | 0 | -776 | Yes
2035-09-18 10:00 | 2035 100% ECP | -560 | -526 | -510 | -306.14 | 0 | -776 | Yes
2035-09-18 11:00 | 2035 100% ECP | -700 | -526 | -510 | -220.99 | 0 | -776 | Yes
2035-09-18 12:00 | 2035 100% ECP | -700 | -526 | -510 | -224.69 | 0 | -776 | Yes
2035-09-18 13:00 | 2035 100% ECP | -700 | -526 | -510 | -214.55 | 0 | -776 | Yes
2035-09-18 14:00 | 2035 100% ECP | -700 | -526 | -510 | -354.57 | 0 | -776 | Yes
2035-09-18 15:00 | 2035 100% ECP | -700 | -526 | -510 | -267.33 | 0 | -776 | Yes
2035-09-18 16:00 | 2035 100% ECP | -700 | -526 | -510 | -100.67 | 0 | -776 | Yes
2035-09-18 17:00 | 2035 100% ECP | -280 | -226 | -300 | 0 | 0 | -476 | No
2035-09-18 18:00 | 2035 100% ECP | 140 | 0 | 0 | 3.14 | 0 | -176 | No
2035-09-18 19:00 | 2035 100% ECP | 560 | 0 | 0 | 0 | 0 | 0 | No
2035-09-18 20:00 | 2035 100% ECP | 700 | 0 | -172.91 | 0 | 0 | 0 | No
2035-09-18 21:00 | 2035 100% ECP | 700 | 0 | -172.91 | 0 | 0 | 0 | No
2035-09-18 22:00 | 2035 100% ECP | 700 | 0 | 0 | 0 | 110 | 150 | No
2035-09-18 23:00 | 2035 100% ECP | 700 | 205 | 210 | 210 | 410 | 450 | No
2035-09-19 | 2035 100% ECP | 700 | 505 | 510 | 510 | 710 | 750 | No
2035-09-19 01:00 | 2035 100% ECP | 700 | 505 | 510 | 510 | 710 | 750 | No
2035-09-19 02:00 | 2035 100% ECP | 700 | 505 | 510 | 510 | 710 | 750 | No
2035-09-19 03:00 | 2035 100% ECP | 700 | 505 | 510 | 510 | 710 | 750 | No
2035-09-19 04:00 | 2035 100% ECP | 700 | 505 | 510 | 510 | 710 | 750 | No
2035-09-19 05:00 | 2035 100% ECP | 417.91 | 205 | 210 | 210 | 410 | 450 | No
2035-09-19 06:00 | 2035 100% ECP | 700 | 0 | 0 | 0 | 110 | 150 | No
2035-09-19 07:00 | 2035 100% ECP | 554.45 | 0 | 0 | 0 | 0 | -150 | No
2035-09-19 08:00 | 2035 100% ECP | 134.45 | -226 | -210 | 0 | 0 | -450 | No
2035-09-19 09:00 | 2035 100% ECP | -285.55 | -526 | -510 | -300 | -230.58 | -750 | No
2035-09-19 10:00 | 2035 100% ECP | -700 | -526 | -510 | -267.2 | 0 | -776 | Yes
2035-09-19 11:00 | 2035 100% ECP | -700 | -526 | -510 | -325.73 | 0 | -776 | Yes
2035-09-19 12:00 | 2035 100% ECP | -700 | -526 | -510 | -351.01 | 0 | -776 | Yes
2035-09-19 13:00 | 2035 100% ECP | -700 | -526 | -510 | -397.76 | 0 | -776 | Yes
2035-09-19 14:00 | 2035 100% ECP | -700 | -526 | -510 | -315.15 | 0 | -776 | No
2035-09-19 15:00 | 2035 100% ECP | -700 | -526 | -510 | -244.14 | 0 | -776 | Yes
2035-09-19 16:00 | 2035 100% ECP | -475.95 | -526 | -510 | -102.27 | 0 | -776 | No
2035-09-19 17:00 | 2035 100% ECP | -55.95 | -226 | -210 | 0 | 0 | -476 | No
2035-09-19 18:00 | 2035 100% ECP | 364.05 | 0 | 90 | 0 | 0 | -176 | No
2035-09-19 19:00 | 2035 100% ECP | 700 | 0 | 0 | 0 | 0 | 0 | No
2035-09-19 20:00 | 2035 100% ECP | 700 | 0 | 221.99 | 0 | 0 | 0 | No
2035-09-19 21:00 | 2035 100% ECP | 700 | 0 | 0 | 0 | 0 | 0 | No
2035-09-19 22:00 | 2035 100% ECP | 700 | 0 | 181.89 | 0 | 0 | 0 | No
2035-09-19 23:00 | 2035 100% ECP | 700 | 0 | 0 | 0 | 0 | 0 | No
2035-09-20 | 2035 100% ECP | 700 | 0 | 300 | 300 | 183.35 | 0 | No
2035-09-20 01:00 | 2035 100% ECP | 700 | 0 | 510 | 510 | 0 | 0 | No
2035-09-20 02:00 | 2035 100% ECP | 700 | 0 | 510 | 510 | 202.05 | 0 | No
2035-09-20 03:00 | 2035 100% ECP | 700 | 0 | 510 | 510 | 93.04 | 0 | No
2035-09-20 04:00 | 2035 100% ECP | 700 | 0 | 510 | 510 | 71.23 | 0 | No
2035-09-20 05:00 | 2035 100% ECP | 700 | 0 | 510 | 271.62 | 0 | 0 | No
2035-09-20 06:00 | 2035 100% ECP | 700 | 0 | 390 | 510 | 0 | 0 | No
2035-09-20 07:00 | 2035 100% ECP | 280 | 0 | 90 | 510 | 16.65 | -176 | No
2035-09-20 08:00 | 2035 100% ECP | -140 | -226 | -210 | 300 | 16.65 | -476 | No
2035-09-20 09:00 | 2035 100% ECP | -560 | -526 | -510 | 0 | 0 | -776 | No
2035-09-20 10:00 | 2035 100% ECP | -700 | -526 | -510 | -184.5 | 0 | -776 | No
2035-09-20 11:00 | 2035 100% ECP | -700 | -526 | -510 | -469.97 | 0 | -776 | No
2035-09-20 12:00 | 2035 100% ECP | -700 | -526 | -510 | -510 | 0 | -776 | No
2035-09-20 13:00 | 2035 100% ECP | -400.54 | -526 | -510 | -348.84 | 0 | -776 | No
2035-09-20 14:00 | 2035 100% ECP | -460.42 | -526 | -510 | -90.1 | 0 | -776 | No
2035-09-20 15:00 | 2035 100% ECP | -40.42 | -526 | -510 | -390.1 | -130.54 | -776 | No
2035-09-20 16:00 | 2035 100% ECP | 305.85 | -526 | -510 | -510 | -430.54 | -776 | No
2035-09-20 17:00 | 2035 100% ECP | 700 | -226 | -210 | -210 | -410 | -476 | No
2035-09-20 18:00 | 2035 100% ECP | 700 | -526 | -510 | -510 | -710 | -776 | No
2035-09-20 19:00 | 2035 100% ECP | 700 | -386.41 | -510 | -510 | -410 | -476 | No
2035-09-20 20:00 | 2035 100% ECP | 700 | -86.41 | -210 | -210 | -110 | -176 | No
2035-09-20 21:00 | 2035 100% ECP | 700 | 213.59 | 90 | 90 | 190 | 124 | No
2035-09-20 22:00 | 2035 100% ECP | 700 | 470.32 | 390 | 390 | 490 | 424 | No
2035-09-20 23:00 | 2035 100% ECP | 700 | 170.32 | 510 | 510 | 429.41 | 124 | No
2035-09-21 | 2035 100% ECP | 700 | 0 | 510 | 510 | 710 | 424 | No
2035-09-21 01:00 | 2035 100% ECP | 700 | 0 | 510 | 510 | 710 | 436.9 | No
2035-09-21 02:00 | 2035 100% ECP | 700 | 0 | 510 | 510 | 710 | 724.76 | No
2035-09-21 03:00 | 2035 100% ECP | 700 | 0 | 510 | 510 | 710 | 434.1 | No
2035-09-21 04:00 | 2035 100% ECP | 700 | 0 | 510 | 510 | 710 | 134.1 | No
2035-09-21 05:00 | 2035 100% ECP | 700 | 0 | 390 | 390 | 410 | 134.1 | No
2035-09-21 06:00 | 2035 100% ECP | 700 | 300 | 90 | 90 | 110 | 35.94 | No
2035-09-21 07:00 | 2035 100% ECP | 560 | 0 | -210 | -210 | -190 | -264.06 | No
2035-09-21 08:00 | 2035 100% ECP | 140 | -300 | -510 | -510 | -490 | -564.06 | No
2035-09-21 09:00 | 2035 100% ECP | -280 | -526 | -510 | -510 | -710 | -776 | No
2035-09-21 10:00 | 2035 100% ECP | -700 | -526 | -510 | -510 | -710 | -776 | No
2035-09-21 11:00 | 2035 100% ECP | -700 | -526 | -510 | -510 | -410 | -776 | No
2035-09-21 12:00 | 2035 100% ECP | -700 | -526 | -510 | -510 | -110 | -776 | No
2035-09-21 13:00 | 2035 100% ECP | -700 | -526 | -510 | -510 | -95.8 | -776 | No
2035-09-21 14:00 | 2035 100% ECP | -568.92 | -526 | -510 | -510 | -216.47 | -776 | No
2035-09-21 15:00 | 2035 100% ECP | -148.92 | -526 | -510 | -510 | -278.7 | -776 | No
2035-09-21 16:00 | 2035 100% ECP | 271.08 | -526 | -510 | -510 | -578.7 | -776 | No
2035-09-21 17:00 | 2035 100% ECP | 691.08 | -526 | -510 | -510 | -710 | -776 | No
2035-09-21 18:00 | 2035 100% ECP | 700 | -526 | -510 | -510 | -710 | -776 | No
2035-09-21 19:00 | 2035 100% ECP | 700 | -526 | -510 | -510 | -710 | -776 | No
2035-09-21 20:00 | 2035 100% ECP | 700 | -300 | -210 | -272.6 | -410 | -476 | No
2035-09-21 21:00 | 2035 100% ECP | 700 | 0 | 90 | 27.4 | -110 | -176 | No
2035-09-21 22:00 | 2035 100% ECP | 700 | 76.95 | 390 | 327.4 | 190 | 124 | No
2035-09-21 23:00 | 2035 100% ECP | 700 | 0 | 300 | 300 | 300 | 267.98 | No
2035-09-22 | 2035 100% ECP | 700 | 0 | 0 | 0 | 0 | -3.31 | No
2035-09-22 01:00 | 2035 100% ECP | 700 | 0 | -212.44 | 0 | 0 | 0 | No
2035-09-22 02:00 | 2035 100% ECP | 700 | 0 | -43.31 | 0 | 0 | 0 | No
2035-09-22 03:00 | 2035 100% ECP | 700 | 0 | -343.31 | -300 | -300 | -143.96 | No
2035-09-22 04:00 | 2035 100% ECP | 700 | 0 | -510 | -510 | -356.04 | -438.03 | No
2035-09-22 05:00 | 2035 100% ECP | 700 | 0 | -510 | -510 | -460.24 | -738.03 | No
2035-09-22 06:00 | 2035 100% ECP | 560 | -175.26 | -510 | -510 | -710 | -776 | No
2035-09-22 07:00 | 2035 100% ECP | 140 | -226 | -510 | -510 | -667.5 | -476 | No
2035-09-22 08:00 | 2035 100% ECP | -280 | -526 | -510 | -510 | -710 | -776 | No
2035-09-22 09:00 | 2035 100% ECP | -700 | -526 | -510 | -510 | -710 | -776 | Yes
2035-09-22 10:00 | 2035 100% ECP | -700 | -517.03 | -510 | -510 | -502.05 | -600 | Yes
2035-09-22 11:00 | 2035 100% ECP | -700 | -217.03 | -210 | -210 | -202.05 | -300 | Yes
2035-09-22 12:00 | 2035 100% ECP | -700 | 0 | 90 | 90 | 97.95 | 0 | Yes
2035-09-22 13:00 | 2035 100% ECP | -700 | 300 | 390 | 390 | 397.95 | 300 | Yes
2035-09-22 14:00 | 2035 100% ECP | -700 | 94.02 | 510 | 510 | 697.95 | 600 | Yes
2035-09-22 15:00 | 2035 100% ECP | -700 | 0 | 510 | 231.68 | 397.95 | 300 | Yes
2035-09-22 16:00 | 2035 100% ECP | -280 | 0 | 462.58 | 300 | 169.72 | 0 | No
2035-09-22 17:00 | 2035 100% ECP | 140 | 300 | 162.58 | 0 | 110 | 300 | No
2035-09-22 18:00 | 2035 100% ECP | -280 | 0 | -137.42 | -300 | -190 | 0 | No
2035-09-22 19:00 | 2035 100% ECP | 0 | 0 | -90 | -90 | 110 | 150 | No
2035-09-22 20:00 | 2035 100% ECP | 420 | 300 | 210 | 210 | 410 | 450 | No
2035-09-22 21:00 | 2035 100% ECP | 700 | 505 | 510 | 510 | 710 | 750 | No
2035-09-22 22:00 | 2035 100% ECP | 700 | 505 | 510 | 510 | 710 | 750 | No
2035-09-22 23:00 | 2035 100% ECP | 700 | 505 | 510 | 510 | 710 | 750 | No
2035-09-23 | 2035 100% ECP | 700 | 205 | 510 | 394.04 | 410 | 450 | No
2035-09-23 01:00 | 2035 100% ECP | 700 | 505 | 510 | 510 | 710 | 750 | No
2035-09-23 02:00 | 2035 100% ECP | 700 | 505 | 510 | 510 | 710 | 750 | No
2035-09-23 03:00 | 2035 100% ECP | 700 | 505 | 510 | 510 | 710 | 750 | No
2035-09-23 04:00 | 2035 100% ECP | 700 | 505 | 510 | 510 | 710 | 750 | No
2035-09-23 05:00 | 2035 100% ECP | 700 | 205 | 210 | 210 | 410 | 450 | No
2035-09-23 06:00 | 2035 100% ECP | 700 | 0 | 171.65 | 0 | 110 | 150 | No
2035-09-23 07:00 | 2035 100% ECP | 700 | 0 | 179.29 | 0 | 0 | 0 | No
2035-09-23 08:00 | 2035 100% ECP | 700 | 0 | 0 | 0 | 0 | 0 | No
2035-09-23 09:00 | 2035 100% ECP | 700 | -58.56 | -300 | -10.52 | 0 | -300 | No
2035-09-23 10:00 | 2035 100% ECP | 700 | -358.56 | -510 | -254.83 | 0 | -600 | No
2035-09-23 11:00 | 2035 100% ECP | 700 | -526 | -510 | -236.84 | 0 | -776 | No
2035-09-23 12:00 | 2035 100% ECP | 700 | -526 | -510 | -177.49 | 0 | -776 | No
2035-09-23 13:00 | 2035 100% ECP | 700 | -526 | -510 | -250.17 | 0 | -776 | No
2035-09-23 14:00 | 2035 100% ECP | 700 | -526 | -510 | -219.48 | 0 | -776 | No
2035-09-23 15:00 | 2035 100% ECP | 700 | -455.18 | -510 | -164.06 | 0 | -600 | No
2035-09-23 16:00 | 2035 100% ECP | 700 | -155.18 | -210 | 0 | 0 | -300 | No
2035-09-23 17:00 | 2035 100% ECP | 700 | 0 | 0 | 0 | 0 | 0 | No
2035-09-23 18:00 | 2035 100% ECP | 700 | 0 | 300 | 0 | 0 | 0 | No
2035-09-23 19:00 | 2035 100% ECP | 700 | 0 | 300 | 0 | 0 | 0 | No
2035-09-23 20:00 | 2035 100% ECP | 700 | 0 | 208 | 0 | 0 | 0 | No
2035-09-23 21:00 | 2035 100% ECP | 700 | 0 | 208 | 0 | 0 | 0 | No
2035-09-23 22:00 | 2035 100% ECP | 700 | 0 | 208 | 0 | 0 | 0 | No
2035-09-23 23:00 | 2035 100% ECP | 560 | 0 | 210 | 88.29 | 110 | 0 | No
2035-09-24 | 2035 100% ECP | 700 | 300 | 510 | 388.29 | 410 | 300 | No
2035-09-24 01:00 | 2035 100% ECP | 280 | 505 | 510 | 510 | 710 | 600 | No
2035-09-24 02:00 | 2035 100% ECP | 0 | 505 | 510 | 510 | 710 | 750 | No
2035-09-24 03:00 | 2035 100% ECP | 233.6 | 505 | 510 | 510 | 710 | 750 | No
2035-09-24 04:00 | 2035 100% ECP | 653.6 | 505 | 510 | 510 | 490 | 450 | No
2035-09-24 05:00 | 2035 100% ECP | 653.6 | 205 | 210 | 210 | 190 | 150 | No
2035-09-24 06:00 | 2035 100% ECP | 700 | -95 | -90 | -90 | -110 | -150 | No
2035-09-24 07:00 | 2035 100% ECP | 700 | -395 | -390 | -390 | -410 | -450 | No
2035-09-24 08:00 | 2035 100% ECP | 700 | -526 | -510 | -510 | -710 | -750 | No
2035-09-24 09:00 | 2035 100% ECP | 700 | -526 | -510 | -510 | -710 | -776 | No
2035-09-24 10:00 | 2035 100% ECP | 700 | -427.9 | -510 | -510 | -710 | -776 | No
2035-09-24 11:00 | 2035 100% ECP | 323.04 | -127.9 | -210 | -210 | -410 | -476 | No
2035-09-24 12:00 | 2035 100% ECP | 0 | 0 | -242.52 | -128.04 | -110 | -264.9 | No
2035-09-24 13:00 | 2035 100% ECP | 0 | -226 | -510 | -428.04 | -410 | -564.9 | No
2035-09-24 14:00 | 2035 100% ECP | 0 | -526 | -510 | -510 | -498.74 | -776 | No
2035-09-24 15:00 | 2035 100% ECP | 0 | -526 | -510 | -510 | -331.27 | -776 | No
2035-09-24 16:00 | 2035 100% ECP | 280 | -526 | -510 | -510 | -396.81 | -776 | No
2035-09-24 17:00 | 2035 100% ECP | 700 | -526 | -510 | -510 | -690.88 | -776 | No
2035-09-24 18:00 | 2035 100% ECP | 700 | -526 | -510 | -510 | -697.33 | -776 | No
2035-09-24 19:00 | 2035 100% ECP | 700 | -526 | -510 | -510 | -397.33 | -776 | No
2035-09-24 20:00 | 2035 100% ECP | 700 | -526 | -510 | -357.26 | -300 | -776 | No
2035-09-24 21:00 | 2035 100% ECP | 700 | -526 | -510 | -57.26 | 0 | -776 | No
2035-09-24 22:00 | 2035 100% ECP | 700 | -526 | -510 | -110.78 | -65.09 | -776 | No
2035-09-24 23:00 | 2035 100% ECP | 280 | -226 | -210 | 189.22 | 110 | -476 | No
2035-09-25 | 2035 100% ECP | -140 | 74 | 90 | 489.22 | 410 | -176 | No
2035-09-25 01:00 | 2035 100% ECP | -560 | 374 | 390 | 510 | 710 | 124 | Yes
2035-09-25 02:00 | 2035 100% ECP | -700 | 505 | 510 | 510 | 710 | 424 | Yes
2035-09-25 03:00 | 2035 100% ECP | -700 | 505 | 510 | 510 | 710 | 724 | Yes
2035-09-25 04:00 | 2035 100% ECP | -700 | 505 | 510 | 510 | 710 | 750 | Yes
2035-09-25 05:00 | 2035 100% ECP | -700 | 505 | 510 | 510 | 710 | 750 | Yes
2035-09-25 06:00 | 2035 100% ECP | -700 | 505 | 510 | 510 | 710 | 750 | Yes
2035-09-25 07:00 | 2035 100% ECP | -700 | 505 | 510 | 510 | 710 | 750 | Yes
2035-09-25 08:00 | 2035 100% ECP | -700 | 205 | 510 | 510 | 710 | 680.6 | Yes
2035-09-25 09:00 | 2035 100% ECP | -700 | 505 | 510 | 510 | 710 | 750 | Yes
2035-09-25 10:00 | 2035 100% ECP | -700 | 505 | 510 | 510 | 710 | 750 | Yes
2035-09-25 11:00 | 2035 100% ECP | -700 | 505 | 510 | 510 | 710 | 750 | Yes
2035-09-25 12:00 | 2035 100% ECP | -700 | 505 | 510 | 510 | 710 | 750 | Yes
2035-09-25 13:00 | 2035 100% ECP | -700 | 505 | 510 | 510 | 710 | 750 | Yes
2035-09-25 14:00 | 2035 100% ECP | -280 | 505 | 510 | 510 | 710 | 750 | Yes
2035-09-25 15:00 | 2035 100% ECP | -140 | 505 | 510 | 510 | 710 | 750 | Yes
2035-09-25 16:00 | 2035 100% ECP | -560 | 505 | 510 | 510 | 710 | 600 | Yes
2035-09-25 17:00 | 2035 100% ECP | -140 | 300 | 341.65 | 300 | 410 | 300 | No
2035-09-25 18:00 | 2035 100% ECP | 280 | 0 | 41.65 | 0 | 110 | 0 | No
2035-09-25 19:00 | 2035 100% ECP | 700 | -300 | -90 | -90 | 0 | -91.09 | No
2035-09-25 20:00 | 2035 100% ECP | 700 | 0 | 210 | 210 | 300 | 208.91 | No
2035-09-25 21:00 | 2035 100% ECP | 700 | 300 | 510 | 510 | 600 | 508.91 | No
2035-09-25 22:00 | 2035 100% ECP | 700 | 505 | 510 | 510 | 710 | 750 | No
2035-09-25 23:00 | 2035 100% ECP | 700 | 505 | 510 | 510 | 710 | 750 | No
2035-09-26 | 2035 100% ECP | 700 | 505 | 510 | 510 | 710 | 750 | No
2035-09-26 01:00 | 2035 100% ECP | 700 | 505 | 510 | 510 | 710 | 750 | No
2035-09-26 02:00 | 2035 100% ECP | 700 | 505 | 510 | 510 | 710 | 750 | No
2035-09-26 03:00 | 2035 100% ECP | 700 | 505 | 510 | 510 | 710 | 750 | No
2035-09-26 04:00 | 2035 100% ECP | 700 | 505 | 510 | 510 | 710 | 750 | No
2035-09-26 05:00 | 2035 100% ECP | 700 | 505 | 510 | 510 | 710 | 750 | No
2035-09-26 06:00 | 2035 100% ECP | 700 | 505 | 510 | 510 | 710 | 750 | No
2035-09-26 07:00 | 2035 100% ECP | 280 | 505 | 510 | 510 | 710 | 750 | No
2035-09-26 08:00 | 2035 100% ECP | -140 | 205 | 510 | 510 | 553.38 | 450 | No
2035-09-26 09:00 | 2035 100% ECP | -560 | 505 | 510 | 510 | 710 | 750 | Yes
2035-09-26 10:00 | 2035 100% ECP | -700 | 505 | 510 | 510 | 710 | 750 | Yes
2035-09-26 11:00 | 2035 100% ECP | -700 | 505 | 510 | 510 | 710 | 750 | Yes
2035-09-26 12:00 | 2035 100% ECP | -700 | 505 | 510 | 510 | 710 | 750 | Yes
2035-09-26 13:00 | 2035 100% ECP | -700 | 505 | 510 | 510 | 710 | 750 | Yes
2035-09-26 14:00 | 2035 100% ECP | -700 | 505 | 510 | 510 | 710 | 750 | Yes
2035-09-26 15:00 | 2035 100% ECP | -560 | 505 | 407.68 | 510 | 600 | 600 | Yes
2035-09-26 16:00 | 2035 100% ECP | -140 | 300 | 107.68 | 210 | 300 | 300 | No
2035-09-26 17:00 | 2035 100% ECP | 280 | 0 | -192.32 | -90 | 0 | 0 | No
2035-09-26 18:00 | 2035 100% ECP | 700 | -300 | -390 | -390 | -280.77 | -300 | No
2035-09-26 19:00 | 2035 100% ECP | 700 | -95 | -90 | -90 | 19.23 | 0 | No
2035-09-26 20:00 | 2035 100% ECP | 700 | 205 | 210 | 210 | 319.23 | 300 | No
2035-09-26 21:00 | 2035 100% ECP | 700 | 505 | 510 | 510 | 619.23 | 600 | No
2035-09-26 22:00 | 2035 100% ECP | 700 | 505 | 510 | 510 | 710 | 750 | No
2035-09-26 23:00 | 2035 100% ECP | 700 | 505 | 510 | 510 | 710 | 750 | No
2035-09-27 | 2035 100% ECP | 700 | 505 | 510 | 510 | 710 | 750 | No
2035-09-27 01:00 | 2035 100% ECP | 700 | 505 | 510 | 510 | 710 | 750 | No
2035-09-27 02:00 | 2035 100% ECP | 700 | 505 | 510 | 510 | 710 | 750 | No
2035-09-27 03:00 | 2035 100% ECP | 700 | 505 | 510 | 510 | 710 | 750 | No
2035-09-27 04:00 | 2035 100% ECP | 700 | 505 | 510 | 510 | 710 | 750 | No
2035-09-27 05:00 | 2035 100% ECP | 700 | 505 | 510 | 510 | 710 | 750 | No
2035-09-27 06:00 | 2035 100% ECP | 700 | 374 | 390 | 510 | 710 | 450 | No
2035-09-27 07:00 | 2035 100% ECP | 700 | 74 | 90 | 510 | 638.54 | 150 | No
2035-09-27 08:00 | 2035 100% ECP | 700 | -226 | -210 | 300 | 338.54 | -150 | No
2035-09-27 09:00 | 2035 100% ECP | 700 | -526 | -510 | 0 | 38.54 | -450 | No
2035-09-27 10:00 | 2035 100% ECP | 700 | -441 | -510 | 300 | 338.54 | -750 | No
2035-09-27 11:00 | 2035 100% ECP | 424.41 | -526 | -510 | 0 | 38.54 | -776 | No
2035-09-27 12:00 | 2035 100% ECP | 280 | -526 | -510 | -198.36 | 0 | -776 | No
2035-09-27 13:00 | 2035 100% ECP | 700 | -526 | -510 | -226.14 | 0 | -776 | No
2035-09-27 14:00 | 2035 100% ECP | 700 | -526 | -510 | -211.34 | 0 | -776 | No
2035-09-27 15:00 | 2035 100% ECP | 700 | -526 | -510 | -145.37 | 0 | -776 | No
2035-09-27 16:00 | 2035 100% ECP | 700 | -300 | -392.16 | -2.89 | 0 | -476 | No
2035-09-27 17:00 | 2035 100% ECP | 700 | 0 | -92.16 | 90 | 0 | -176 | No
2035-09-27 18:00 | 2035 100% ECP | 700 | -300 | -392.16 | -210 | -300 | -476 | No
2035-09-27 19:00 | 2035 100% ECP | 700 | -526 | -510 | -510 | -600 | -776 | No
2035-09-27 20:00 | 2035 100% ECP | 700 | -279.2 | -288.62 | -300 | -300 | -476 | No
2035-09-27 21:00 | 2035 100% ECP | 700 | 20.8 | 11.38 | 0 | 0 | -176 | No
2035-09-27 22:00 | 2035 100% ECP | 700 | 0 | 311.38 | 300 | 300 | 0 | No
2035-09-27 23:00 | 2035 100% ECP | 700 | 0 | 98.61 | 0 | 0 | 0 | No
2035-09-28 | 2035 100% ECP | 700 | 0 | -201.39 | 0 | 0 | 0 | No
2035-09-28 01:00 | 2035 100% ECP | 700 | 0 | -501.39 | -64.28 | 0 | 0 | No
2035-09-28 02:00 | 2035 100% ECP | 700 | -299.31 | -510 | -364.28 | -59.32 | -300 | No
2035-09-28 03:00 | 2035 100% ECP | 700 | 0 | -510 | -142.74 | 0 | 0 | No
2035-09-28 04:00 | 2035 100% ECP | 700 | 0 | -337.21 | 0 | 0 | 0 | No
2035-09-28 05:00 | 2035 100% ECP | 700 | 0 | -239.09 | 0 | 0 | 0 | No
2035-09-28 06:00 | 2035 100% ECP | 700 | 0 | 0 | 0 | -79.16 | 0 | No
2035-09-28 07:00 | 2035 100% ECP | 700 | 0 | 300 | 300 | 6.96 | 0 | No
2035-09-28 08:00 | 2035 100% ECP | 700 | 0 | 0 | 266.92 | 300 | -176 | No
2035-09-28 09:00 | 2035 100% ECP | 645.66 | -226 | -300 | -33.08 | 0 | -476 | No
2035-09-28 10:00 | 2035 100% ECP | 225.66 | -526 | -510 | -333.08 | -166.77 | -776 | No
2035-09-28 11:00 | 2035 100% ECP | -194.34 | -526 | -510 | -471.25 | 0 | -776 | No
2035-09-28 12:00 | 2035 100% ECP | 225.66 | -526 | -510 | -492.02 | 0 | -776 | No
2035-09-28 13:00 | 2035 100% ECP | 645.66 | -526 | -510 | -510 | -168.82 | -776 | No
2035-09-28 14:00 | 2035 100% ECP | 700 | -526 | -510 | -510 | -300 | -776 | No
2035-09-28 15:00 | 2035 100% ECP | 700 | -526 | -510 | -510 | 0 | -776 | No
2035-09-28 16:00 | 2035 100% ECP | 700 | -420.46 | -510 | -510 | -209.5 | -776 | No
2035-09-28 17:00 | 2035 100% ECP | 700 | -120.46 | -210 | -210 | -334.82 | -476 | No
2035-09-28 18:00 | 2035 100% ECP | 700 | -420.46 | -510 | -510 | -634.82 | -776 | No
2035-09-28 19:00 | 2035 100% ECP | 700 | -526 | -510 | -510 | -681.02 | -600 | No
2035-09-28 20:00 | 2035 100% ECP | 700 | -226 | -210 | -210 | -381.02 | -300 | No
2035-09-28 21:00 | 2035 100% ECP | 700 | 0 | 59.39 | 0 | -81.02 | 0 | No
2035-09-28 22:00 | 2035 100% ECP | 700 | 0 | 359.39 | 210 | 218.98 | 0 | No
2035-09-28 23:00 | 2035 100% ECP | 700 | 0 | 510 | 510 | 518.98 | 157.45 | No
2035-09-29 | 2035 100% ECP | 700 | 0 | 510 | 510 | 582.25 | 0 | No
2035-09-29 01:00 | 2035 100% ECP | 700 | 0 | 510 | 510 | 710 | 0 | No
2035-09-29 02:00 | 2035 100% ECP | 700 | 0 | 510 | 510 | 479.62 | 0 | No
2035-09-29 03:00 | 2035 100% ECP | 700 | 0 | 510 | 510 | 285.27 | 0 | No
2035-09-29 04:00 | 2035 100% ECP | 700 | 0 | 510 | 510 | 125.25 | 0 | No
2035-09-29 05:00 | 2035 100% ECP | 700 | 0 | 510 | 510 | 0 | 0 | No
2035-09-29 06:00 | 2035 100% ECP | 700 | 0 | 390 | 424.27 | 0 | 0 | No
2035-09-29 07:00 | 2035 100% ECP | 516.51 | 74 | 90 | 300 | 300 | -176 | No
2035-09-29 08:00 | 2035 100% ECP | 96.51 | -226 | -210 | 0 | 0 | -476 | No
2035-09-29 09:00 | 2035 100% ECP | -323.49 | -526 | -510 | -300 | -300 | -776 | No
2035-09-29 10:00 | 2035 100% ECP | -700 | -526 | -510 | -510 | -501.95 | -776 | No
2035-09-29 11:00 | 2035 100% ECP | -700 | -526 | -510 | -510 | -607.48 | -776 | No
2035-09-29 12:00 | 2035 100% ECP | -700 | -526 | -510 | -510 | -616.51 | -776 | No
2035-09-29 13:00 | 2035 100% ECP | -700 | -526 | -510 | -510 | -696.19 | -776 | No
2035-09-29 14:00 | 2035 100% ECP | -513.03 | -526 | -510 | -510 | -710 | -776 | No
2035-09-29 15:00 | 2035 100% ECP | -93.03 | -526 | -510 | -510 | -710 | -776 | No
2035-09-29 16:00 | 2035 100% ECP | -513.03 | -526 | -510 | -510 | -710 | -776 | No
2035-09-29 17:00 | 2035 100% ECP | -700 | -526 | -510 | -510 | -710 | -776 | No
2035-09-29 18:00 | 2035 100% ECP | -700 | -526 | -510 | -510 | -710 | -776 | No
2035-09-29 19:00 | 2035 100% ECP | -700 | -526 | -510 | -510 | -710 | -776 | No
2035-09-29 20:00 | 2035 100% ECP | -700 | -526 | -510 | -295.51 | -410 | -776 | No
2035-09-29 21:00 | 2035 100% ECP | -700 | -526 | -510 | -510 | -512.95 | -776 | No
2035-09-29 22:00 | 2035 100% ECP | -700 | -526 | -510 | -510 | -530.41 | -776 | No
2035-09-29 23:00 | 2035 100% ECP | -573.54 | -526 | -510 | -510 | -475.41 | -776 | No
2035-09-30 | 2035 100% ECP | -700 | -226 | -210 | -210 | -175.41 | -476 | No
2035-09-30 01:00 | 2035 100% ECP | -700 | 74 | 90 | 90 | 124.59 | -176 | No
2035-09-30 02:00 | 2035 100% ECP | -700 | 374 | 390 | 390 | 424.59 | 124 | No
2035-09-30 03:00 | 2035 100% ECP | -700 | 505 | 510 | 510 | 710 | 424 | No
2035-09-30 04:00 | 2035 100% ECP | -700 | 505 | 510 | 510 | 710 | 724 | No
2035-09-30 05:00 | 2035 100% ECP | -700 | 505 | 510 | 510 | 710 | 750 | No
2035-09-30 06:00 | 2035 100% ECP | -313.32 | 505 | 510 | 510 | 710 | 750 | No
2035-09-30 07:00 | 2035 100% ECP | 106.68 | 505 | 510 | 510 | 710 | 750 | No
2035-09-30 08:00 | 2035 100% ECP | -313.32 | 505 | 510 | 510 | 710 | 750 | No
2035-09-30 09:00 | 2035 100% ECP | -700 | 505 | 510 | 510 | 710 | 750 | No
2035-09-30 10:00 | 2035 100% ECP | -700 | 505 | 510 | 510 | 710 | 750 | No
2035-09-30 11:00 | 2035 100% ECP | -700 | 505 | 510 | 510 | 710 | 750 | No
2035-09-30 12:00 | 2035 100% ECP | -700 | 505 | 510 | 510 | 710 | 750 | No
2035-09-30 13:00 | 2035 100% ECP | -560 | 505 | 510 | 510 | 710 | 750 | No
2035-09-30 14:00 | 2035 100% ECP | -140 | 505 | 390 | 390 | 589.27 | 600 | No
2035-09-30 15:00 | 2035 100% ECP | 280 | 205 | 90 | 90 | 289.27 | 300 | No
2035-09-30 16:00 | 2035 100% ECP | 700 | -95 | -210 | -210 | -10.73 | 0 | No
2035-09-30 17:00 | 2035 100% ECP | 700 | -395 | -510 | -510 | -310.73 | -300 | No
2035-09-30 18:00 | 2035 100% ECP | 700 | -395 | -510 | -493.92 | -300 | -300 | No
2035-09-30 19:00 | 2035 100% ECP | 700 | -95 | -210 | -193.92 | 0 | 0 | No
2035-09-30 20:00 | 2035 100% ECP | 700 | 205 | 90 | 106.08 | 300 | 300 | No
2035-09-30 21:00 | 2035 100% ECP | 700 | 505 | 390 | 406.08 | 600 | 600 | No
2035-09-30 22:00 | 2035 100% ECP | 700 | 505 | 510 | 510 | 710 | 750 | No
2035-09-30 23:00 | 2035 100% ECP | 700 | 505 | 510 | 510 | 710 | 750 | No
2035-10-01 | 2035 100% ECP | 700 | 505 | 510 | 510 | 710 | 750 | No
2035-10-01 01:00 | 2035 100% ECP | 700 | 505 | 510 | 510 | 710 | 750 | No
2035-10-01 02:00 | 2035 100% ECP | 700 | 505 | 510 | 510 | 710 | 750 | No
2035-10-01 03:00 | 2035 100% ECP | 700 | 505 | 510 | 510 | 710 | 750 | No
2035-10-01 04:00 | 2035 100% ECP | 700 | 205 | 300 | 213.99 | 410 | 450 | No
2035-10-01 05:00 | 2035 100% ECP | 700 | 0 | 0 | 0 | 110 | 150 | No
2035-10-01 06:00 | 2035 100% ECP | 700 | 0 | 0 | 0 | 0 | 0 | No
2035-10-01 07:00 | 2035 100% ECP | 700 | 74 | 75.56 | 90 | -110 | -176 | No
2035-10-01 08:00 | 2035 100% ECP | 700 | -226 | -224.44 | -210 | -410 | -476 | No
2035-10-01 09:00 | 2035 100% ECP | 700 | -526 | -510 | -510 | -710 | -776 | No
2035-10-01 10:00 | 2035 100% ECP | 700 | -526 | -510 | -510 | -710 | -776 | No
2035-10-01 11:00 | 2035 100% ECP | 700 | -526 | -510 | -496.95 | -410 | -776 | No
2035-10-01 12:00 | 2035 100% ECP | 700 | -226 | -510 | -380.96 | -110 | -476 | No
2035-10-01 13:00 | 2035 100% ECP | 700 | 0 | -510 | -484.16 | 0 | -176 | No
2035-10-01 14:00 | 2035 100% ECP | 700 | 0 | -510 | -510 | -184.5 | -418.34 | No
2035-10-01 15:00 | 2035 100% ECP | 700 | -226 | -224.99 | -210 | -410 | -476 | No
2035-10-01 16:00 | 2035 100% ECP | 700 | -526 | -510 | -510 | -710 | -776 | No
2035-10-01 17:00 | 2035 100% ECP | 700 | -526 | -510 | -510 | -710 | -776 | No
2035-10-01 18:00 | 2035 100% ECP | 700 | -526 | -510 | -510 | -710 | -776 | No
2035-10-01 19:00 | 2035 100% ECP | 700 | -526 | -510 | -510 | -710 | -776 | No
2035-10-01 20:00 | 2035 100% ECP | 700 | -526 | -510 | -510 | -710 | -776 | No
2035-10-01 21:00 | 2035 100% ECP | 700 | -226 | -210 | -210 | -410 | -476 | No
2035-10-01 22:00 | 2035 100% ECP | 700 | 0 | 0 | 0 | -110 | -176 | No
2035-10-01 23:00 | 2035 100% ECP | 700 | 0 | -93.53 | 0 | 0 | 0 | No
2035-10-02 | 2035 100% ECP | 700 | 0 | -110.46 | 0 | 0 | 0 | No
2035-10-02 01:00 | 2035 100% ECP | 700 | -102.3 | -90 | -90 | 0 | -21.24 | No
2035-10-02 02:00 | 2035 100% ECP | 700 | 0 | 210 | 210 | 300 | 278.76 | No
2035-10-02 03:00 | 2035 100% ECP | 700 | 300 | 510 | 510 | 600 | 578.76 | No
2035-10-02 04:00 | 2035 100% ECP | 700 | 505 | 510 | 510 | 710 | 724 | No
2035-10-02 05:00 | 2035 100% ECP | 700 | 300 | 210 | 337.96 | 410 | 424 | No
2035-10-02 06:00 | 2035 100% ECP | 700 | 0 | -90 | 37.96 | 110 | 124 | No
2035-10-02 07:00 | 2035 100% ECP | 560 | -300 | -390 | -262.04 | -190 | -176 | No
2035-10-02 08:00 | 2035 100% ECP | 140 | -526 | -510 | -462.76 | -300 | -476 | No
2035-10-02 09:00 | 2035 100% ECP | -280 | -526 | -510 | -162.76 | 0 | -776 | Yes
2035-10-02 10:00 | 2035 100% ECP | -700 | -436.17 | -510 | 137.24 | 300 | -776 | Yes
2035-10-02 11:00 | 2035 100% ECP | -700 | -526 | -510 | 437.24 | 23 | -776 | Yes
2035-10-02 12:00 | 2035 100% ECP | -700 | -526 | -510 | 201.83 | 0 | -776 | Yes
2035-10-02 13:00 | 2035 100% ECP | -700 | -526 | -510 | 28.22 | 0 | -776 | Yes
2035-10-02 14:00 | 2035 100% ECP | -700 | -292.59 | -510 | 173.83 | 300 | -776 | Yes
2035-10-02 15:00 | 2035 100% ECP | -280 | -526 | -510 | -126.17 | 0 | -776 | Yes
2035-10-02 16:00 | 2035 100% ECP | 140 | -526 | -510 | -426.17 | 0 | -776 | No
2035-10-02 17:00 | 2035 100% ECP | 560 | -469.63 | -510 | -344.99 | 0 | -776 | No
2035-10-02 18:00 | 2035 100% ECP | 700 | -189.88 | -510 | -44.99 | 0 | -776 | No
2035-10-02 19:00 | 2035 100% ECP | 700 | -189.88 | -510 | -145.86 | 0 | -600 | No
2035-10-02 20:00 | 2035 100% ECP | 700 | -189.88 | -390 | -390 | 0 | -300 | No
2035-10-02 21:00 | 2035 100% ECP | 700 | 0 | -90 | -90 | 5.6 | 0 | No
2035-10-02 22:00 | 2035 100% ECP | 700 | 205 | 210 | 210 | 305.6 | 300 | No
2035-10-02 23:00 | 2035 100% ECP | 373.58 | 505 | 510 | 510 | 605.6 | 600 | No
2035-10-03 | 2035 100% ECP | 700 | 505 | 510 | 510 | 710 | 750 | No
2035-10-03 01:00 | 2035 100% ECP | 700 | 505 | 510 | 510 | 710 | 750 | No
2035-10-03 02:00 | 2035 100% ECP | 700 | 505 | 510 | 510 | 710 | 750 | No
2035-10-03 03:00 | 2035 100% ECP | 700 | 505 | 510 | 510 | 710 | 750 | No
2035-10-03 04:00 | 2035 100% ECP | 700 | 505 | 510 | 510 | 710 | 750 | No
2035-10-03 05:00 | 2035 100% ECP | 700 | 505 | 510 | 510 | 710 | 750 | No
2035-10-03 06:00 | 2035 100% ECP | 700 | 205 | 210 | 210 | 410 | 450 | No
2035-10-03 07:00 | 2035 100% ECP | 700 | -59.13 | -90 | -90 | 110 | 150 | No
2035-10-03 08:00 | 2035 100% ECP | 700 | -359.13 | -390 | -390 | -187.78 | -150 | No
2035-10-03 09:00 | 2035 100% ECP | 700 | -526 | -510 | -356.91 | -187.78 | -450 | No
2035-10-03 10:00 | 2035 100% ECP | 700 | -226 | -510 | -56.91 | -50.35 | -750 | No
2035-10-03 11:00 | 2035 100% ECP | 700 | -226 | -510 | -318.42 | -350.35 | -776 | No
2035-10-03 12:00 | 2035 100% ECP | 483.91 | -526 | -510 | -510 | -650.35 | -776 | No
2035-10-03 13:00 | 2035 100% ECP | 63.91 | -526 | -510 | -510 | -352.45 | -776 | No
2035-10-03 14:00 | 2035 100% ECP | 227.76 | -526 | -510 | -510 | -93.04 | -776 | No
2035-10-03 15:00 | 2035 100% ECP | 647.76 | -526 | -510 | -510 | -278.23 | -776 | No
2035-10-03 16:00 | 2035 100% ECP | 700 | -226 | -510 | -510 | -278.23 | -776 | No
2035-10-03 17:00 | 2035 100% ECP | 700 | 0 | -510 | -510 | -578.23 | -476 | No
2035-10-03 18:00 | 2035 100% ECP | 700 | 0 | -510 | -510 | -409.36 | -225.26 | No
2035-10-03 19:00 | 2035 100% ECP | 700 | 0 | -300 | -300 | -300 | -225.26 | No
2035-10-03 20:00 | 2035 100% ECP | 700 | 0 | 0 | 0 | 0 | 0 | No
2035-10-03 21:00 | 2035 100% ECP | 280 | 250.08 | 300 | 300 | 300 | 300 | No
2035-10-03 22:00 | 2035 100% ECP | -140 | 505 | 510 | 510 | 600 | 600 | Yes
2035-10-03 23:00 | 2035 100% ECP | -560 | 505 | 510 | 331.93 | 600 | 750 | Yes
2035-10-04 | 2035 100% ECP | -700 | 505 | 510 | 510 | 710 | 750 | Yes
2035-10-04 01:00 | 2035 100% ECP | -700 | 505 | 510 | 510 | 710 | 750 | Yes
2035-10-04 02:00 | 2035 100% ECP | -700 | 505 | 510 | 510 | 710 | 724 | Yes
2035-10-04 03:00 | 2035 100% ECP | -700 | 505 | 510 | 510 | 490 | 424 | Yes
2035-10-04 04:00 | 2035 100% ECP | -700 | 374 | 390 | 390 | 190 | 124 | Yes
2035-10-04 05:00 | 2035 100% ECP | -700 | 74 | 90 | 90 | -110 | -176 | Yes
2035-10-04 06:00 | 2035 100% ECP | -700 | -226 | -210 | -210 | -410 | -476 | Yes
2035-10-04 07:00 | 2035 100% ECP | -700 | -526 | -510 | -510 | -710 | -776 | Yes
2035-10-04 08:00 | 2035 100% ECP | -700 | -526 | -510 | -510 | -710 | -776 | Yes
2035-10-04 09:00 | 2035 100% ECP | -700 | -526 | -510 | -210 | -410 | -776 | Yes
2035-10-04 10:00 | 2035 100% ECP | -700 | -526 | -510 | -453.55 | -110 | -776 | Yes
2035-10-04 11:00 | 2035 100% ECP | -700 | -526 | -510 | -177.31 | 0 | -776 | Yes
2035-10-04 12:00 | 2035 100% ECP | -700 | -526 | -510 | 0 | 0 | -776 | Yes
2035-10-04 13:00 | 2035 100% ECP | -700 | -526 | -510 | 0 | 0 | -776 | Yes
2035-10-04 14:00 | 2035 100% ECP | -700 | -526 | -510 | 0 | 0 | -776 | Yes
2035-10-04 15:00 | 2035 100% ECP | -532.66 | -526 | -510 | -300 | 0 | -776 | Yes
2035-10-04 16:00 | 2035 100% ECP | -112.66 | -526 | -510 | 0 | 0 | -776 | No
2035-10-04 17:00 | 2035 100% ECP | 307.34 | -526 | -510 | 0 | 0 | -776 | No
2035-10-04 18:00 | 2035 100% ECP | 700 | -418.61 | -510 | -51.29 | 0 | -776 | No
2035-10-04 19:00 | 2035 100% ECP | 700 | -418.61 | -510 | -51.29 | 0 | -776 | No
2035-10-04 20:00 | 2035 100% ECP | 700 | -422.68 | -510 | -303.09 | 0 | -776 | No
2035-10-04 21:00 | 2035 100% ECP | 700 | -526 | -510 | -110.73 | 0 | -776 | No
2035-10-04 22:00 | 2035 100% ECP | 700 | -526 | -510 | -211.94 | 0 | -776 | No
2035-10-04 23:00 | 2035 100% ECP | 700 | -526 | -510 | -318.07 | 0 | -776 | No
2035-10-05 | 2035 100% ECP | 700 | -226 | -210 | -90 | 0 | -476 | No
2035-10-05 01:00 | 2035 100% ECP | 700 | 74 | 90 | 210 | 0 | -176 | No
2035-10-05 02:00 | 2035 100% ECP | 700 | 374 | 390 | 510 | 0 | 124 | No
2035-10-05 03:00 | 2035 100% ECP | 700 | 352.08 | 390 | 421.46 | 0 | 124 | No
2035-10-05 04:00 | 2035 100% ECP | 700 | 52.08 | 90 | 121.46 | 0 | -176 | No
2035-10-05 05:00 | 2035 100% ECP | 700 | -247.92 | -210 | -178.54 | 0 | -476 | No
2035-10-05 06:00 | 2035 100% ECP | 700 | -526 | -510 | -478.54 | 0 | -776 | No
2035-10-05 07:00 | 2035 100% ECP | 700 | -526 | -510 | -510 | 0 | -776 | No
2035-10-05 08:00 | 2035 100% ECP | 700 | -526 | -510 | -510 | 0 | -776 | No
2035-10-05 09:00 | 2035 100% ECP | 700 | -526 | -510 | -344.71 | 0 | -776 | No
2035-10-05 10:00 | 2035 100% ECP | 700 | -526 | -510 | -380.84 | 0 | -776 | No
2035-10-05 11:00 | 2035 100% ECP | 700 | -526 | -510 | -392.25 | 0 | -776 | No
2035-10-05 12:00 | 2035 100% ECP | 700 | -526 | -510 | -510 | 0 | -776 | No
2035-10-05 13:00 | 2035 100% ECP | 700 | -526 | -510 | -510 | 0 | -776 | No
2035-10-05 14:00 | 2035 100% ECP | 700 | -526 | -510 | -510 | 0 | -776 | No
2035-10-05 15:00 | 2035 100% ECP | 700 | -226 | -510 | -492.19 | 0 | -600 | No
2035-10-05 16:00 | 2035 100% ECP | 700 | 0 | -510 | -510 | 0 | -300 | No
2035-10-05 17:00 | 2035 100% ECP | 700 | 0 | -510 | -367.26 | 0 | 0 | No
2035-10-05 18:00 | 2035 100% ECP | 700 | 0 | -510 | -510 | 0 | -300 | No
2035-10-05 19:00 | 2035 100% ECP | 700 | 0 | -510 | -393.96 | 0 | 0 | No
2035-10-05 20:00 | 2035 100% ECP | 700 | 0 | -510 | -393.96 | 0 | 0 | No
2035-10-05 21:00 | 2035 100% ECP | 700 | 0 | -510 | -311.9 | 0 | -58.66 | No
2035-10-05 22:00 | 2035 100% ECP | 700 | 0 | -239.96 | -200.54 | 0 | -58.66 | No
2035-10-05 23:00 | 2035 100% ECP | 560 | 0 | 60.04 | 99.46 | 0 | 150 | No
2035-10-06 | 2035 100% ECP | 140 | 300 | 360.04 | 399.46 | 0 | 450 | No
2035-10-06 01:00 | 2035 100% ECP | -280 | 385.17 | 510 | 510 | 0 | 750 | No
2035-10-06 02:00 | 2035 100% ECP | -700 | 85.17 | 510 | 510 | 0 | 521.33 | No
2035-10-06 03:00 | 2035 100% ECP | -700 | 74 | 510 | 442.53 | 0 | 221.33 | No
2035-10-06 04:00 | 2035 100% ECP | -700 | 374 | 390 | 390 | 0 | 124 | No
2035-10-06 05:00 | 2035 100% ECP | -435.14 | 74 | 90 | 90 | 0 | -176 | No
2035-10-06 06:00 | 2035 100% ECP | -15.14 | -226 | -210 | -210 | 0 | -476 | No
2035-10-06 07:00 | 2035 100% ECP | 404.86 | -526 | -510 | -510 | 0 | -776 | No
2035-10-06 08:00 | 2035 100% ECP | 560 | -226 | -510 | -510 | 0 | -548.97 | No
2035-10-06 09:00 | 2035 100% ECP | 140 | 0 | -510 | -306.49 | 0 | -776 | No
2035-10-06 10:00 | 2035 100% ECP | -280 | -226 | -510 | -454.22 | 0 | -590 | No
2035-10-06 11:00 | 2035 100% ECP | -700 | -526 | -510 | -510 | 0 | -776 | No
2035-10-06 12:00 | 2035 100% ECP | -700 | -526 | -510 | -510 | 0 | -776 | No
2035-10-06 13:00 | 2035 100% ECP | -700 | -526 | -510 | -510 | 0 | -776 | No
2035-10-06 14:00 | 2035 100% ECP | -700 | -526 | -510 | -510 | 0 | -776 | No
2035-10-06 15:00 | 2035 100% ECP | -700 | -526 | -510 | -510 | -710 | -776 | No
2035-10-06 16:00 | 2035 100% ECP | -548.14 | -526 | -510 | -510 | -710 | -776 | No
2035-10-06 17:00 | 2035 100% ECP | -128.14 | -526 | -510 | -510 | -710 | -776 | No
2035-10-06 18:00 | 2035 100% ECP | 291.86 | -526 | -510 | -510 | -710 | -776 | No
2035-10-06 19:00 | 2035 100% ECP | 700 | -526 | -510 | -510 | -490 | -476 | No
2035-10-06 20:00 | 2035 100% ECP | 393.6 | -226 | -210 | -210 | -190 | -176 | No
2035-10-06 21:00 | 2035 100% ECP | -26.4 | 74 | 90 | 90 | 110 | 124 | No
2035-10-06 22:00 | 2035 100% ECP | -446.4 | 374 | 390 | 390 | 410 | 424 | No
2035-10-06 23:00 | 2035 100% ECP | -700 | 505 | 510 | 510 | 710 | 724 | No
2035-10-07 | 2035 100% ECP | -280 | 505 | 510 | 510 | 710 | 750 | No
2035-10-07 01:00 | 2035 100% ECP | 0 | 505 | 510 | 510 | 710 | 750 | No
2035-10-07 02:00 | 2035 100% ECP | 0 | 505 | 510 | 510 | 710 | 750 | No
2035-10-07 03:00 | 2035 100% ECP | 397.51 | 505 | 510 | 510 | 710 | 750 | No
2035-10-07 04:00 | 2035 100% ECP | 397.51 | 505 | 510 | 510 | 710 | 750 | No
2035-10-07 05:00 | 2035 100% ECP | 280 | 505 | 510 | 510 | 710 | 750 | No
2035-10-07 06:00 | 2035 100% ECP | 700 | 505 | 510 | 510 | 710 | 750 | No
2035-10-07 07:00 | 2035 100% ECP | 302.25 | 505 | 510 | 510 | 710 | 750 | No
2035-10-07 08:00 | 2035 100% ECP | 202.65 | 505 | 510 | 510 | 710 | 750 | No
2035-10-07 09:00 | 2035 100% ECP | 0 | 505 | 510 | 510 | 710 | 750 | No
2035-10-07 10:00 | 2035 100% ECP | 0 | 505 | 510 | 510 | 710 | 750 | No
2035-10-07 11:00 | 2035 100% ECP | 0 | 505 | 510 | 510 | 710 | 750 | No
2035-10-07 12:00 | 2035 100% ECP | 0 | 505 | 510 | 510 | 710 | 750 | No
2035-10-07 13:00 | 2035 100% ECP | 0 | 505 | 510 | 510 | 710 | 750 | No
2035-10-07 14:00 | 2035 100% ECP | 280 | 505 | 510 | 510 | 710 | 750 | No
2035-10-07 15:00 | 2035 100% ECP | 700 | 205 | 210 | 210 | 410 | 450 | No
2035-10-07 16:00 | 2035 100% ECP | 700 | 0 | 0 | 0 | 110 | 150 | No
2035-10-07 17:00 | 2035 100% ECP | 700 | 0 | -29.11 | 0 | 0 | 0 | No
2035-10-07 18:00 | 2035 100% ECP | 700 | 0 | 0 | 0 | 0 | 0 | No
2035-10-07 19:00 | 2035 100% ECP | 700 | 0 | 0 | 0 | 0 | 0 | No
2035-10-07 20:00 | 2035 100% ECP | 700 | 0 | 0 | 0 | 0 | 0 | No
2035-10-07 21:00 | 2035 100% ECP | 700 | 0 | 0 | 0 | 0 | 0 | No
2035-10-07 22:00 | 2035 100% ECP | 700 | 0 | 0 | 0 | 0 | 0 | No
2035-10-07 23:00 | 2035 100% ECP | 700 | 0 | 0 | 0 | 0 | 0 | No
2035-10-08 | 2035 100% ECP | 700 | -140.69 | -90 | -90 | 0 | -76.2 | No
2035-10-08 01:00 | 2035 100% ECP | 700 | 159.31 | 210 | 210 | 300 | 223.8 | No
2035-10-08 02:00 | 2035 100% ECP | 700 | 205 | 510 | 510 | 600 | 523.8 | No
2035-10-08 03:00 | 2035 100% ECP | 700 | 505 | 510 | 510 | 710 | 750 | No
2035-10-08 04:00 | 2035 100% ECP | 700 | 505 | 510 | 510 | 710 | 750 | No
2035-10-08 05:00 | 2035 100% ECP | 700 | 505 | 510 | 510 | 710 | 724 | No
2035-10-08 06:00 | 2035 100% ECP | 700 | 205 | 210 | 210 | 410 | 424 | No
2035-10-08 07:00 | 2035 100% ECP | 700 | -95 | -90 | -90 | 110 | 124 | No
2035-10-08 08:00 | 2035 100% ECP | 700 | -395 | -390 | -390 | -15.33 | -176 | No
2035-10-08 09:00 | 2035 100% ECP | 700 | -526 | -510 | -510 | -315.33 | -476 | No
2035-10-08 10:00 | 2035 100% ECP | 700 | -526 | -510 | -300 | -20.58 | -776 | No
2035-10-08 11:00 | 2035 100% ECP | 700 | -226 | -409.59 | 0 | 0 | -476 | No
2035-10-08 12:00 | 2035 100% ECP | 700 | 0 | -126.54 | 0 | 0 | -176 | No
2035-10-08 13:00 | 2035 100% ECP | 700 | -162.07 | -210 | 11.74 | 300 | -476 | No
2035-10-08 14:00 | 2035 100% ECP | 700 | -462.07 | -510 | -288.26 | 0 | -776 | No
2035-10-08 15:00 | 2035 100% ECP | 700 | -526 | -510 | -510 | -258.16 | -776 | No
2035-10-08 16:00 | 2035 100% ECP | 700 | -226 | -510 | -381.71 | -410 | -776 | No
2035-10-08 17:00 | 2035 100% ECP | 700 | -526 | -510 | -510 | -710 | -776 | No
2035-10-08 18:00 | 2035 100% ECP | 700 | -526 | -510 | -510 | -710 | -776 | No
2035-10-08 19:00 | 2035 100% ECP | 700 | -526 | -510 | -510 | -710 | -776 | No
2035-10-08 20:00 | 2035 100% ECP | 700 | -526 | -510 | -510 | -710 | -776 | No
2035-10-08 21:00 | 2035 100% ECP | 700 | -526 | -510 | -510 | -710 | -776 | No
2035-10-08 22:00 | 2035 100% ECP | 700 | -226 | -510 | -510 | -514.78 | -626.16 | No
2035-10-08 23:00 | 2035 100% ECP | 700 | 0 | -510 | -510 | -273.85 | -326.16 | No
2035-10-09 | 2035 100% ECP | 280 | -300 | -210 | -266.71 | -190 | -150 | No
2035-10-09 01:00 | 2035 100% ECP | 280 | 0 | 90 | 33.29 | 110 | 150 | No
2035-10-09 02:00 | 2035 100% ECP | 700 | 300 | 390 | 333.29 | 410 | 450 | No
2035-10-09 03:00 | 2035 100% ECP | 700 | 505 | 510 | 510 | 710 | 750 | No
2035-10-09 04:00 | 2035 100% ECP | 700 | 300 | 300.92 | 300 | 410 | 450 | No
2035-10-09 05:00 | 2035 100% ECP | 280 | 0 | 0.92 | 0 | 110 | 150 | No
2035-10-09 06:00 | 2035 100% ECP | 700 | 0 | -299.08 | -300 | -190 | 0 | No
2035-10-09 07:00 | 2035 100% ECP | 280 | 0 | -510 | -510 | -490 | -3.68 | No
2035-10-09 08:00 | 2035 100% ECP | 140 | 0 | -510 | -510 | -710 | -206.96 | No
2035-10-09 09:00 | 2035 100% ECP | -280 | 0 | -510 | -510 | -600 | -414.7 | No
2035-10-09 10:00 | 2035 100% ECP | -700 | -300 | -510 | -298.82 | -300 | -714.7 | No
2035-10-09 11:00 | 2035 100% ECP | -280 | 0 | -210 | 1.18 | 0 | -414.7 | No
2035-10-09 12:00 | 2035 100% ECP | -700 | -300 | -510 | -298.82 | -300 | -714.7 | No
2035-10-09 13:00 | 2035 100% ECP | -700 | -526 | -510 | -510 | -582.05 | -776 | No
2035-10-09 14:00 | 2035 100% ECP | -700 | -226 | -510 | -210 | -282.05 | -523.16 | No
2035-10-09 15:00 | 2035 100% ECP | -700 | -526 | -510 | -510 | -573.53 | -776 | No
2035-10-09 16:00 | 2035 100% ECP | -280 | -226 | -510 | -510 | -273.53 | -739.21 | No
2035-10-09 17:00 | 2035 100% ECP | 140 | 0 | -510 | -510 | 0 | -439.21 | No
2035-10-09 18:00 | 2035 100% ECP | 560 | 0 | -510 | -510 | 0 | -139.21 | No
2035-10-09 19:00 | 2035 100% ECP | 700 | 0 | -510 | -510 | 0 | 0 | No
2035-10-09 20:00 | 2035 100% ECP | 700 | 0 | -510 | -409.01 | 0 | 0 | No
2035-10-09 21:00 | 2035 100% ECP | 700 | 0 | -510 | -339.03 | 0 | 0 | No
2035-10-09 22:00 | 2035 100% ECP | 700 | 0 | -210 | -90 | -1.74 | 0 | No
2035-10-09 23:00 | 2035 100% ECP | 700 | 0 | 90 | 210 | 298.26 | 0 | No
2035-10-10 | 2035 100% ECP | 700 | 300 | 390 | 510 | 598.26 | 300 | No
2035-10-10 01:00 | 2035 100% ECP | 700 | 505 | 510 | 510 | 710 | 600 | No
2035-10-10 02:00 | 2035 100% ECP | 700 | 505 | 510 | 510 | 710 | 750 | No
2035-10-10 03:00 | 2035 100% ECP | 700 | 505 | 510 | 510 | 710 | 724 | No
2035-10-10 04:00 | 2035 100% ECP | 510.64 | 374 | 390 | 390 | 410 | 424 | No
2035-10-10 05:00 | 2035 100% ECP | 90.64 | 74 | 90 | 90 | 110 | 124 | No
2035-10-10 06:00 | 2035 100% ECP | -329.36 | -226 | -210 | -210 | -190 | -176 | No
2035-10-10 07:00 | 2035 100% ECP | -700 | -526 | -510 | -510 | -490 | -476 | No
2035-10-10 08:00 | 2035 100% ECP | -560 | -526 | -510 | -510 | -575.51 | -776 | No
2035-10-10 09:00 | 2035 100% ECP | -140 | -300 | -510 | -226.18 | -275.51 | -556.68 | No
2035-10-10 10:00 | 2035 100% ECP | 280 | 0 | -210 | 73.82 | 24.49 | -256.68 | No
2035-10-10 11:00 | 2035 100% ECP | 700 | 0 | 90 | 187.89 | 0 | 0 | No
2035-10-10 12:00 | 2035 100% ECP | 700 | 0 | 261.43 | 300 | 53.35 | 0 | No
2035-10-10 13:00 | 2035 100% ECP | 700 | 0 | -38.57 | 0 | 0 | -176 | No
2035-10-10 14:00 | 2035 100% ECP | 700 | -226 | -303.25 | -210 | 0 | -476 | No
2035-10-10 15:00 | 2035 100% ECP | 700 | -526 | -510 | -510 | -251.56 | -776 | No
2035-10-10 16:00 | 2035 100% ECP | 700 | -226 | -510 | -510 | -40.49 | -476 | No
2035-10-10 17:00 | 2035 100% ECP | 700 | 0 | -510 | -510 | 0 | -176 | No
2035-10-10 18:00 | 2035 100% ECP | 700 | 0 | -510 | -210 | 0 | 0 | No
2035-10-10 19:00 | 2035 100% ECP | 700 | 0 | -510 | -210 | 0 | 0 | No
2035-10-10 20:00 | 2035 100% ECP | 700 | 0 | -510 | -29.58 | 0 | 0 | No
2035-10-10 21:00 | 2035 100% ECP | 700 | 0 | -390 | -29.58 | 0 | 0 | No
2035-10-10 22:00 | 2035 100% ECP | 700 | 0 | -90 | 0 | 110 | 150 | No
2035-10-10 23:00 | 2035 100% ECP | 700 | 205 | 210 | 210 | 410 | 450 | No
2035-10-11 | 2035 100% ECP | 700 | 505 | 510 | 510 | 710 | 750 | No
2035-10-11 01:00 | 2035 100% ECP | 700 | 505 | 510 | 510 | 710 | 750 | No
2035-10-11 02:00 | 2035 100% ECP | 700 | 505 | 510 | 510 | 710 | 750 | No
2035-10-11 03:00 | 2035 100% ECP | 700 | 505 | 510 | 510 | 710 | 750 | No
2035-10-11 04:00 | 2035 100% ECP | 700 | 505 | 510 | 510 | 710 | 750 | No
2035-10-11 05:00 | 2035 100% ECP | 700 | 505 | 510 | 510 | 710 | 750 | No
2035-10-11 06:00 | 2035 100% ECP | 700 | 205 | 210 | 210 | 410 | 450 | No
2035-10-11 07:00 | 2035 100% ECP | 700 | 0 | 441.27 | 510 | 687.16 | 150 | No
2035-10-11 08:00 | 2035 100% ECP | 700 | 300 | 141.27 | 300 | 387.16 | 78.24 | No
2035-10-11 09:00 | 2035 100% ECP | 700 | 0 | -158.73 | 0 | 87.16 | -221.76 | No
2035-10-11 10:00 | 2035 100% ECP | 700 | -300 | -458.73 | -300 | -212.84 | -521.76 | No
2035-10-11 11:00 | 2035 100% ECP | 700 | -526 | -510 | -510 | -60.7 | -776 | No
2035-10-11 12:00 | 2035 100% ECP | 700 | -526 | -510 | -510 | -8.74 | -776 | No
2035-10-11 13:00 | 2035 100% ECP | 700 | -526 | -510 | -506.62 | 0 | -776 | No
2035-10-11 14:00 | 2035 100% ECP | 700 | -526 | -510 | -510 | -41.73 | -776 | No
2035-10-11 15:00 | 2035 100% ECP | 700 | -226 | -277.86 | -241.14 | 0 | -476 | No
2035-10-11 16:00 | 2035 100% ECP | 700 | 0 | 22.14 | 0 | -110 | -176 | No
2035-10-11 17:00 | 2035 100% ECP | 700 | -86.34 | -210 | -210 | -410 | -476 | No
2035-10-11 18:00 | 2035 100% ECP | 700 | -386.34 | -510 | -510 | -710 | -776 | No
2035-10-11 19:00 | 2035 100% ECP | 700 | -526 | -510 | -510 | -710 | -776 | No
2035-10-11 20:00 | 2035 100% ECP | 700 | -300 | -510 | -510 | -436.52 | -476 | No
2035-10-11 21:00 | 2035 100% ECP | 700 | 0 | -210 | -210 | -136.52 | -176 | No
2035-10-11 22:00 | 2035 100% ECP | 700 | 0 | -444.66 | 0 | 0 | 0 | No
2035-10-11 23:00 | 2035 100% ECP | 700 | 0 | -453.59 | -300 | -216.76 | 0 | No
2035-10-12 | 2035 100% ECP | 700 | 0 | -153.59 | 0 | 0 | 0 | No
2035-10-12 01:00 | 2035 100% ECP | 700 | 0 | -338.28 | 0 | 0 | 0 | No
2035-10-12 02:00 | 2035 100% ECP | 700 | 0 | -510 | -226.68 | 0 | 0 | No
2035-10-12 03:00 | 2035 100% ECP | 700 | 0 | -510 | -444.77 | -141.49 | -285.35 | No
2035-10-12 04:00 | 2035 100% ECP | 394.13 | -226 | -510 | -510 | -441.49 | -585.35 | No
2035-10-12 05:00 | 2035 100% ECP | -25.87 | -526 | -510 | -510 | -437.02 | -776 | No
2035-10-12 06:00 | 2035 100% ECP | -50.28 | -526 | -510 | -446.43 | -410 | -776 | No
2035-10-12 07:00 | 2035 100% ECP | 61.81 | -526 | -510 | -510 | -710 | -776 | No
2035-10-12 08:00 | 2035 100% ECP | -87.18 | -526 | -510 | -510 | -710 | -776 | No
2035-10-12 09:00 | 2035 100% ECP | -507.18 | -526 | -510 | -510 | -517.39 | -776 | No
2035-10-12 10:00 | 2035 100% ECP | -87.18 | -526 | -510 | -510 | -710 | -776 | No
2035-10-12 11:00 | 2035 100% ECP | -140 | -526 | -510 | -510 | -710 | -776 | No
2035-10-12 12:00 | 2035 100% ECP | -560 | -526 | -510 | -510 | -710 | -776 | No
2035-10-12 13:00 | 2035 100% ECP | -140 | -526 | -510 | -510 | -710 | -776 | No
2035-10-12 14:00 | 2035 100% ECP | 280 | -526 | -510 | -510 | -710 | -776 | No
2035-10-12 15:00 | 2035 100% ECP | 700 | -526 | -510 | -510 | -678.38 | -776 | No
2035-10-12 16:00 | 2035 100% ECP | 700 | -526 | -510 | -510 | -482.07 | -776 | No
2035-10-12 17:00 | 2035 100% ECP | 280 | -526 | -510 | -510 | -182.07 | -776 | No
2035-10-12 18:00 | 2035 100% ECP | 280 | -526 | -510 | -466.24 | 0 | -776 | No
2035-10-12 19:00 | 2035 100% ECP | 700 | -526 | -510 | -244.08 | 0 | -776 | No
2035-10-12 20:00 | 2035 100% ECP | 700 | -526 | -510 | -510 | 0 | -776 | No
2035-10-12 21:00 | 2035 100% ECP | 700 | -526 | -510 | -313.52 | 0 | -776 | No
2035-10-12 22:00 | 2035 100% ECP | 700 | -526 | -510 | -300 | 0 | -776 | No
2035-10-12 23:00 | 2035 100% ECP | 700 | -226 | -272.63 | 0 | 0 | -476 | No
2035-10-13 | 2035 100% ECP | 700 | 74 | 27.37 | 300 | 300 | -176 | No
2035-10-13 01:00 | 2035 100% ECP | 700 | 374 | 327.37 | 510 | 600 | 124 | No
2035-10-13 02:00 | 2035 100% ECP | 700 | 505 | 510 | 510 | 710 | 424 | No
2035-10-13 03:00 | 2035 100% ECP | 700 | 505 | 510 | 510 | 710 | 724 | No
2035-10-13 04:00 | 2035 100% ECP | 700 | 505 | 390 | 390 | 410 | 541.91 | No
2035-10-13 05:00 | 2035 100% ECP | 700 | 205 | 90 | 90 | 110 | 241.91 | No
2035-10-13 06:00 | 2035 100% ECP | 700 | -95 | -210 | -210 | -190 | -58.09 | No
2035-10-13 07:00 | 2035 100% ECP | 700 | -395 | -510 | -510 | -490 | -358.09 | No
2035-10-13 08:00 | 2035 100% ECP | 700 | -95 | -510 | -510 | -710 | -230.83 | No
2035-10-13 09:00 | 2035 100% ECP | 560 | -278.8 | -510 | -510 | -619.77 | -300 | No
2035-10-13 10:00 | 2035 100% ECP | 140 | 0 | -210 | -210 | -319.77 | 0 | No
2035-10-13 11:00 | 2035 100% ECP | -280 | 0 | -210 | -210 | -140.74 | 0 | No
2035-10-13 12:00 | 2035 100% ECP | -700 | -67.73 | -510 | -510 | -440.74 | -300 | No
2035-10-13 13:00 | 2035 100% ECP | -700 | 0 | -300 | -300 | -300 | -36.91 | No
2035-10-13 14:00 | 2035 100% ECP | -700 | 300 | 0 | 0 | 0 | 263.09 | No
2035-10-13 15:00 | 2035 100% ECP | -280 | 300 | 90 | 90 | -110 | 275.26 | No
2035-10-13 16:00 | 2035 100% ECP | 140 | 0 | -210 | -210 | -410 | -24.74 | No
2035-10-13 17:00 | 2035 100% ECP | 560 | -300 | -510 | -510 | -710 | -324.74 | No
2035-10-13 18:00 | 2035 100% ECP | 140 | -300 | -510 | -510 | -600 | -418.11 | No
2035-10-13 19:00 | 2035 100% ECP | 560 | 0 | -210 | -210 | -300 | -118.11 | No
2035-10-13 20:00 | 2035 100% ECP | 700 | 300 | 90 | 90 | 0 | 181.89 | No
2035-10-13 21:00 | 2035 100% ECP | 280 | 136.13 | 390 | 390 | 248.25 | 481.89 | No
2035-10-13 22:00 | 2035 100% ECP | 0 | 0 | 510 | 510 | 314.58 | 665.15 | No
2035-10-13 23:00 | 2035 100% ECP | 0 | 0 | 510 | 457.64 | 71.82 | 365.15 | No
2035-10-14 | 2035 100% ECP | 88.01 | 300 | 510 | 510 | 371.82 | 665.15 | No
2035-10-14 01:00 | 2035 100% ECP | 0 | 505 | 510 | 510 | 571.18 | 750 | No
2035-10-14 02:00 | 2035 100% ECP | 0 | 505 | 510 | 510 | 655.97 | 750 | Yes
2035-10-14 03:00 | 2035 100% ECP | 0 | 505 | 510 | 510 | 710 | 750 | Yes
2035-10-14 04:00 | 2035 100% ECP | 0 | 505 | 510 | 510 | 710 | 750 | Yes
2035-10-14 05:00 | 2035 100% ECP | 0 | 505 | 510 | 334.14 | 410 | 750 | No
2035-10-14 06:00 | 2035 100% ECP | 0 | 505 | 510 | 475.17 | 110 | 750 | No
2035-10-14 07:00 | 2035 100% ECP | 219.88 | 300 | 510 | 510 | 226.65 | 750 | No
2035-10-14 08:00 | 2035 100% ECP | 639.88 | 0 | 510 | 510 | 440.73 | 526.3 | No
2035-10-14 09:00 | 2035 100% ECP | 700 | 300 | 300 | 300 | 300 | 300 | No
2035-10-14 10:00 | 2035 100% ECP | 374.37 | 0 | 0 | 0 | 0 | 0 | No
2035-10-14 11:00 | 2035 100% ECP | 36.84 | 0 | -300 | -300 | -102.87 | 0 | No
2035-10-14 12:00 | 2035 100% ECP | 0 | 0 | 0 | 0 | 0 | 0 | No
2035-10-14 13:00 | 2035 100% ECP | 280 | 0 | 0 | 0 | 0 | -176 | No
2035-10-14 14:00 | 2035 100% ECP | 700 | -226 | -210 | 0 | 0 | -476 | No
2035-10-14 15:00 | 2035 100% ECP | 700 | -526 | -510 | -208.49 | 0 | -776 | No
2035-10-14 16:00 | 2035 100% ECP | 700 | -226 | -510 | 0 | 0 | -476 | No
2035-10-14 17:00 | 2035 100% ECP | 700 | 0 | -510 | 0 | 0 | -176 | No
2035-10-14 18:00 | 2035 100% ECP | 700 | 0 | -510 | 0 | 0 | 0 | No
2035-10-14 19:00 | 2035 100% ECP | 700 | 0 | -390 | 0 | 0 | 0 | No
2035-10-14 20:00 | 2035 100% ECP | 700 | 0 | -90 | 0 | 110 | 132.13 | No
2035-10-14 21:00 | 2035 100% ECP | 700 | 205 | 210 | 210 | 410 | 432.13 | No
2035-10-14 22:00 | 2035 100% ECP | 700 | 505 | 510 | 510 | 710 | 732.13 | No
2035-10-14 23:00 | 2035 100% ECP | 700 | 505 | 510 | 510 | 710 | 750 | No
2035-10-15 | 2035 100% ECP | 700 | 205 | 210 | 210 | 410 | 450 | No
2035-10-15 01:00 | 2035 100% ECP | 700 | 0 | 510 | 510 | 710 | 156.01 | No
2035-10-15 02:00 | 2035 100% ECP | 700 | 0 | 510 | 510 | 710 | 391.47 | No
2035-10-15 03:00 | 2035 100% ECP | 700 | 0 | 510 | 510 | 600 | 264.45 | No
2035-10-15 04:00 | 2035 100% ECP | 700 | 0 | 421.3 | 210 | 300 | 0 | No
2035-10-15 05:00 | 2035 100% ECP | 700 | 0 | 364.17 | 0 | 0 | 0 | No
2035-10-15 06:00 | 2035 100% ECP | 700 | 0 | 510 | 210 | 0 | 0 | No
2035-10-15 07:00 | 2035 100% ECP | 700 | 0 | 510 | 510 | 112.94 | 0 | No
2035-10-15 08:00 | 2035 100% ECP | 700 | 250.86 | 332.22 | 300 | 300 | 300 | No
2035-10-15 09:00 | 2035 100% ECP | 700 | 0 | 32.22 | 0 | 0 | 0 | No
2035-10-15 10:00 | 2035 100% ECP | 700 | 0 | -267.78 | -191.91 | 0 | 0 | No
2035-10-15 11:00 | 2035 100% ECP | 700 | 0 | -510 | -366.93 | 0 | 0 | No
2035-10-15 12:00 | 2035 100% ECP | 700 | 0 | -510 | -299.31 | 0 | 0 | No
2035-10-15 13:00 | 2035 100% ECP | 700 | 0 | -510 | -438.11 | 0 | 0 | No
2035-10-15 14:00 | 2035 100% ECP | 700 | 0 | -510 | -438.11 | 0 | 0 | No
2035-10-15 15:00 | 2035 100% ECP | 700 | 0 | -510 | -222.3 | -21.31 | 0 | No
2035-10-15 16:00 | 2035 100% ECP | 700 | 0 | -510 | -510 | -321.31 | -176 | No
2035-10-15 17:00 | 2035 100% ECP | 700 | -226 | -510 | -510 | -621.31 | -476 | No
2035-10-15 18:00 | 2035 100% ECP | 700 | -526 | -510 | -510 | -710 | -776 | No
2035-10-15 19:00 | 2035 100% ECP | 700 | -226 | -510 | -510 | -600 | -476 | No
2035-10-15 20:00 | 2035 100% ECP | 700 | 0 | -510 | -361.75 | -300 | -176 | No
2035-10-15 21:00 | 2035 100% ECP | 700 | 0 | -210 | -61.75 | 0 | 0 | No
2035-10-15 22:00 | 2035 100% ECP | 700 | 0 | 90 | 238.25 | 300 | 0 | No
2035-10-15 23:00 | 2035 100% ECP | 700 | 0 | 388.26 | 0 | 0 | 0 | No
2035-10-16 | 2035 100% ECP | 700 | 0 | 510 | 300 | 300 | 300 | No
2035-10-16 01:00 | 2035 100% ECP | 700 | 0 | 510 | 510 | 600 | 600 | No
2035-10-16 02:00 | 2035 100% ECP | 700 | 0 | 510 | 510 | 710 | 750 | No
2035-10-16 03:00 | 2035 100% ECP | 700 | 0 | 510 | 510 | 710 | 724 | No
2035-10-16 04:00 | 2035 100% ECP | 700 | 0 | 510 | 510 | 490 | 424 | No
2035-10-16 05:00 | 2035 100% ECP | 700 | 0 | 291.89 | 300 | 190 | 124 | No
2035-10-16 06:00 | 2035 100% ECP | 700 | 0 | -8.11 | 0 | -110 | -176 | No
2035-10-16 07:00 | 2035 100% ECP | 700 | -300 | -308.11 | -300 | -410 | -476 | No
2035-10-16 08:00 | 2035 100% ECP | 700 | -526 | -510 | -510 | -710 | -776 | No
2035-10-16 09:00 | 2035 100% ECP | 700 | -526 | -510 | -510 | -710 | -776 | No
2035-10-16 10:00 | 2035 100% ECP | 700 | -226 | -477.46 | -210 | -410 | -476 | No
2035-10-16 11:00 | 2035 100% ECP | 280 | 0 | -510 | -323.57 | -110 | -176 | No
2035-10-16 12:00 | 2035 100% ECP | -140 | -226 | -210 | -210 | -268.26 | -476 | No
2035-10-16 13:00 | 2035 100% ECP | -560 | -526 | -510 | -510 | -568.26 | -776 | No
2035-10-16 14:00 | 2035 100% ECP | -700 | -526 | -510 | -510 | -672.7 | -776 | No
2035-10-16 15:00 | 2035 100% ECP | -280 | -526 | -510 | -510 | -710 | -776 | No
2035-10-16 16:00 | 2035 100% ECP | 140 | -226 | -510 | -510 | -410 | -476 | No
2035-10-16 17:00 | 2035 100% ECP | 560 | -526 | -510 | -510 | -710 | -776 | No
2035-10-16 18:00 | 2035 100% ECP | 700 | -526 | -510 | -510 | -710 | -776 | No
2035-10-16 19:00 | 2035 100% ECP | 700 | -526 | -510 | -510 | -710 | -776 | No
2035-10-16 20:00 | 2035 100% ECP | 700 | -226 | -510 | -510 | -535.38 | -476 | No
2035-10-16 21:00 | 2035 100% ECP | 700 | 0 | -510 | -510 | -235.38 | -176 | No
2035-10-16 22:00 | 2035 100% ECP | 700 | 0 | -510 | -489.46 | 0 | 0 | No
2035-10-16 23:00 | 2035 100% ECP | 700 | 0 | -210 | -189.46 | 0 | 0 | No
2035-10-17 | 2035 100% ECP | 700 | 0 | 90 | 110.54 | 300 | 300 | No
2035-10-17 01:00 | 2035 100% ECP | 700 | 0 | 390 | 410.54 | 600 | 600 | No
2035-10-17 02:00 | 2035 100% ECP | 700 | 0 | 510 | 510 | 710 | 750 | No
2035-10-17 03:00 | 2035 100% ECP | 700 | 0 | 510 | 510 | 710 | 750 | No
2035-10-17 04:00 | 2035 100% ECP | 700 | 0 | 510 | 510 | 512.19 | 450 | No
2035-10-17 05:00 | 2035 100% ECP | 700 | 0 | 300 | 300 | 212.19 | 150 | No
2035-10-17 06:00 | 2035 100% ECP | 700 | 0 | 0 | 0 | -87.81 | -150 | No
2035-10-17 07:00 | 2035 100% ECP | 700 | -300 | -300 | -300 | -387.81 | -450 | No
2035-10-17 08:00 | 2035 100% ECP | 700 | -526 | -510 | -510 | -687.81 | -750 | No
2035-10-17 09:00 | 2035 100% ECP | 700 | -526 | -510 | -510 | -480.69 | -776 | No
2035-10-17 10:00 | 2035 100% ECP | 700 | -526 | -510 | -510 | -432.61 | -776 | No
2035-10-17 11:00 | 2035 100% ECP | 700 | -526 | -510 | -510 | -580.26 | -776 | No
2035-10-17 12:00 | 2035 100% ECP | 700 | -526 | -510 | -510 | -479.45 | -776 | No
2035-10-17 13:00 | 2035 100% ECP | 700 | -526 | -510 | -510 | -514.13 | -776 | No
2035-10-17 14:00 | 2035 100% ECP | 700 | -526 | -510 | -510 | -550.56 | -776 | No
2035-10-17 15:00 | 2035 100% ECP | 700 | -526 | -510 | -510 | -531.72 | -776 | No
2035-10-17 16:00 | 2035 100% ECP | 700 | -226 | -510 | -510 | -410 | -476 | No
2035-10-17 17:00 | 2035 100% ECP | 700 | -526 | -510 | -510 | -710 | -776 | No
2035-10-17 18:00 | 2035 100% ECP | 700 | -526 | -510 | -510 | -710 | -776 | No
2035-10-17 19:00 | 2035 100% ECP | 700 | -526 | -510 | -510 | -710 | -776 | No
2035-10-17 20:00 | 2035 100% ECP | 700 | -226 | -510 | -510 | -457.02 | -476 | No
2035-10-17 21:00 | 2035 100% ECP | 700 | 0 | -510 | -510 | -157.02 | -176 | No
2035-10-17 22:00 | 2035 100% ECP | 700 | 0 | -304.93 | -210 | 0 | 0 | No
2035-10-17 23:00 | 2035 100% ECP | 700 | 0 | -370.97 | 0 | 0 | 0 | No
2035-10-18 | 2035 100% ECP | 700 | 300 | -70.97 | 300 | 300 | 300 | No
2035-10-18 01:00 | 2035 100% ECP | 700 | 505 | 229.03 | 510 | 600 | 600 | No
2035-10-18 02:00 | 2035 100% ECP | 700 | 505 | 510 | 510 | 710 | 750 | No
2035-10-18 03:00 | 2035 100% ECP | 700 | 505 | 510 | 510 | 710 | 717.12 | No
2035-10-18 04:00 | 2035 100% ECP | 700 | 300 | 300 | 300 | 410 | 417.12 | No
2035-10-18 05:00 | 2035 100% ECP | 700 | 0 | 0 | 0 | 110 | 117.12 | No
2035-10-18 06:00 | 2035 100% ECP | 700 | -300 | -300 | -300 | -190 | -182.88 | No
2035-10-18 07:00 | 2035 100% ECP | 700 | -526 | -510 | -510 | -469.58 | -482.88 | No
2035-10-18 08:00 | 2035 100% ECP | 700 | -526 | -510 | -510 | -388.66 | -776 | No
2035-10-18 09:00 | 2035 100% ECP | 700 | -526 | -510 | -510 | -345.67 | -776 | No
2035-10-18 10:00 | 2035 100% ECP | 700 | -526 | -510 | -510 | -419.69 | -776 | No
2035-10-18 11:00 | 2035 100% ECP | 700 | -526 | -510 | -510 | -440.96 | -776 | No
2035-10-18 12:00 | 2035 100% ECP | 700 | -526 | -510 | -510 | -503.03 | -776 | No
2035-10-18 13:00 | 2035 100% ECP | 700 | -526 | -510 | -510 | -620.4 | -776 | No
2035-10-18 14:00 | 2035 100% ECP | 700 | -526 | -510 | -510 | -553.29 | -776 | No
2035-10-18 15:00 | 2035 100% ECP | 700 | -526 | -510 | -510 | -509.81 | -776 | No
2035-10-18 16:00 | 2035 100% ECP | 700 | -526 | -510 | -510 | -509.81 | -776 | No
2035-10-18 17:00 | 2035 100% ECP | 700 | -526 | -510 | -510 | -710 | -776 | No
2035-10-18 18:00 | 2035 100% ECP | 567.21 | -526 | -510 | -510 | -710 | -776 | No
2035-10-18 19:00 | 2035 100% ECP | 700 | -526 | -510 | -510 | -710 | -776 | No
2035-10-18 20:00 | 2035 100% ECP | 700 | -526 | -510 | -510 | -575.73 | -776 | No
2035-10-18 21:00 | 2035 100% ECP | 700 | -226 | -510 | -510 | -300 | -476 | No
2035-10-18 22:00 | 2035 100% ECP | 700 | 0 | -210 | -210 | 0 | -220.33 | No
2035-10-18 23:00 | 2035 100% ECP | 700 | -145.51 | -510 | -314.28 | -93.1 | -520.33 | No
2035-10-19 | 2035 100% ECP | 607.56 | 0 | -510 | -424.76 | 0 | -220.33 | No
2035-10-19 01:00 | 2035 100% ECP | 187.56 | -300 | -510 | -229.89 | -300 | -435.51 | No
2035-10-19 02:00 | 2035 100% ECP | 607.56 | 0 | -210 | 70.11 | 0 | -135.51 | No
2035-10-19 03:00 | 2035 100% ECP | 700 | 300 | 90 | 370.11 | 300 | 164.49 | No
2035-10-19 04:00 | 2035 100% ECP | 420 | 300 | 90 | 90 | 0 | 61.94 | No
2035-10-19 05:00 | 2035 100% ECP | 0 | 0 | -210 | -210 | -300 | -238.06 | No
2035-10-19 06:00 | 2035 100% ECP | -420 | -300 | -510 | -510 | -600 | -538.06 | No
2035-10-19 07:00 | 2035 100% ECP | 0 | -526 | -510 | -510 | -710 | -776 | No
2035-10-19 08:00 | 2035 100% ECP | 420 | -526 | -510 | -510 | -710 | -647.81 | No
2035-10-19 09:00 | 2035 100% ECP | 700 | -226 | -210 | -210 | -410 | -347.81 | No
2035-10-19 10:00 | 2035 100% ECP | 700 | 74 | 90 | 90 | -110 | -47.81 | No
2035-10-19 11:00 | 2035 100% ECP | 700 | 374 | 390 | 390 | 190 | 252.19 | No
2035-10-19 12:00 | 2035 100% ECP | 700 | 505 | 510 | 510 | 490 | 552.19 | No
2035-10-19 13:00 | 2035 100% ECP | 700 | 505 | 510 | 510 | 552.86 | 468.15 | No
2035-10-19 14:00 | 2035 100% ECP | 700 | 374 | 390 | 390 | 252.86 | 168.15 | No
2035-10-19 15:00 | 2035 100% ECP | 700 | 74 | 90 | 90 | -47.14 | -131.85 | No
2035-10-19 16:00 | 2035 100% ECP | 700 | -226 | -210 | -210 | -347.14 | -431.85 | No
2035-10-19 17:00 | 2035 100% ECP | 700 | -526 | -510 | -510 | -647.14 | -731.85 | No
2035-10-19 18:00 | 2035 100% ECP | 700 | -526 | -510 | -510 | -710 | -776 | No
2035-10-19 19:00 | 2035 100% ECP | 560 | -395 | -510 | -510 | -564.37 | -600 | No
2035-10-19 20:00 | 2035 100% ECP | 140 | -95 | -210 | -210 | -264.37 | -300 | No
2035-10-19 21:00 | 2035 100% ECP | -280 | 205 | 90 | 90 | 35.63 | 0 | No
2035-10-19 22:00 | 2035 100% ECP | -700 | 505 | 390 | 390 | 335.63 | 300 | Yes
2035-10-19 23:00 | 2035 100% ECP | -700 | 505 | 510 | 510 | 635.63 | 600 | Yes
2035-10-20 | 2035 100% ECP | -700 | 505 | 510 | 510 | 710 | 750 | Yes
2035-10-20 01:00 | 2035 100% ECP | -700 | 505 | 510 | 510 | 710 | 750 | Yes
2035-10-20 02:00 | 2035 100% ECP | -700 | 505 | 510 | 510 | 710 | 750 | Yes
2035-10-20 03:00 | 2035 100% ECP | -700 | 505 | 510 | 510 | 710 | 750 | Yes
2035-10-20 04:00 | 2035 100% ECP | -700 | 505 | 510 | 510 | 710 | 750 | Yes
2035-10-20 05:00 | 2035 100% ECP | -700 | 505 | 510 | 510 | 710 | 750 | Yes
2035-10-20 06:00 | 2035 100% ECP | -700 | 505 | 510 | 510 | 710 | 750 | Yes
2035-10-20 07:00 | 2035 100% ECP | -700 | 505 | 510 | 510 | 710 | 750 | Yes
2035-10-20 08:00 | 2035 100% ECP | -700 | 505 | 510 | 510 | 710 | 750 | Yes
2035-10-20 09:00 | 2035 100% ECP | -700 | 205 | 504.34 | 210 | 410 | 450 | Yes
2035-10-20 10:00 | 2035 100% ECP | -700 | 0 | 510 | 192.19 | 110 | 150 | Yes
2035-10-20 11:00 | 2035 100% ECP | -700 | 0 | 398.53 | 68.33 | 0 | 0 | Yes
2035-10-20 12:00 | 2035 100% ECP | -700 | 0 | 98.53 | 0 | 0 | 0 | Yes
2035-10-20 13:00 | 2035 100% ECP | -700 | 0 | 300 | 300 | 300 | 22.34 | Yes
2035-10-20 14:00 | 2035 100% ECP | -700 | 23.92 | 0 | 0 | 0 | 0 | Yes
2035-10-20 15:00 | 2035 100% ECP | -700 | -276.08 | -300 | -300 | -300 | -300 | Yes
2035-10-20 16:00 | 2035 100% ECP | -700 | -226 | -510 | -335.5 | -410 | -476 | No
2035-10-20 17:00 | 2035 100% ECP | -700 | -526 | -510 | -510 | -710 | -776 | No
2035-10-20 18:00 | 2035 100% ECP | -700 | -526 | -510 | -510 | -710 | -776 | No
2035-10-20 19:00 | 2035 100% ECP | -700 | -226 | -210 | -210 | -410 | -476 | No
2035-10-20 20:00 | 2035 100% ECP | -700 | 74 | 90 | 90 | -110 | -176 | No
2035-10-20 21:00 | 2035 100% ECP | -700 | 374 | 390 | 390 | 190 | 124 | No
2035-10-20 22:00 | 2035 100% ECP | -700 | 505 | 510 | 510 | 490 | 424 | Yes
2035-10-20 23:00 | 2035 100% ECP | -700 | 505 | 510 | 510 | 710 | 724 | Yes
2035-10-21 | 2035 100% ECP | -280 | 505 | 510 | 510 | 710 | 750 | No
2035-10-21 01:00 | 2035 100% ECP | 140 | 505 | 510 | 510 | 710 | 750 | No
2035-10-21 02:00 | 2035 100% ECP | 560 | 505 | 510 | 510 | 710 | 750 | No
2035-10-21 03:00 | 2035 100% ECP | 700 | 505 | 510 | 510 | 710 | 750 | No
2035-10-21 04:00 | 2035 100% ECP | 700 | 505 | 510 | 510 | 710 | 750 | No
2035-10-21 05:00 | 2035 100% ECP | 700 | 505 | 510 | 510 | 710 | 750 | No
2035-10-21 06:00 | 2035 100% ECP | 700 | 505 | 510 | 510 | 710 | 724 | No
2035-10-21 07:00 | 2035 100% ECP | 700 | 300 | 390 | 506.81 | 600 | 424 | No
2035-10-21 08:00 | 2035 100% ECP | 700 | 0 | 90 | 206.81 | 300 | 124 | No
2035-10-21 09:00 | 2035 100% ECP | 700 | -300 | -210 | -93.19 | 0 | -176 | No
2035-10-21 10:00 | 2035 100% ECP | 700 | -526 | -510 | -393.19 | -300 | -476 | No
2035-10-21 11:00 | 2035 100% ECP | 700 | -526 | -510 | -510 | -600 | -776 | No
2035-10-21 12:00 | 2035 100% ECP | 700 | -526 | -510 | -510 | -402.48 | -776 | No
2035-10-21 13:00 | 2035 100% ECP | 700 | -526 | -510 | -510 | -702.48 | -776 | No
2035-10-21 14:00 | 2035 100% ECP | 700 | -526 | -510 | -510 | -710 | -776 | No
2035-10-21 15:00 | 2035 100% ECP | 700 | -526 | -510 | -510 | -710 | -776 | No
2035-10-21 16:00 | 2035 100% ECP | 700 | -526 | -510 | -510 | -710 | -776 | No
2035-10-21 17:00 | 2035 100% ECP | 700 | -526 | -510 | -510 | -710 | -776 | No
2035-10-21 18:00 | 2035 100% ECP | 700 | -526 | -510 | -510 | -710 | -776 | No
2035-10-21 19:00 | 2035 100% ECP | 700 | -526 | -510 | -510 | -710 | -555.12 | No
2035-10-21 20:00 | 2035 100% ECP | 700 | -300 | -300 | -380.17 | -410 | -255.12 | No
2035-10-21 21:00 | 2035 100% ECP | 560 | 0 | 0 | -80.17 | -110 | 44.88 | No
2035-10-21 22:00 | 2035 100% ECP | 140 | 300 | 300 | 219.83 | 190 | 344.88 | No
2035-10-21 23:00 | 2035 100% ECP | -280 | 505 | 510 | 387.89 | 300 | 644.88 | No
2035-10-22 | 2035 100% ECP | 140 | 505 | 510 | 87.89 | 24.63 | 750 | No
2035-10-22 01:00 | 2035 100% ECP | 560 | 505 | 510 | 210 | 324.63 | 750 | No
2035-10-22 02:00 | 2035 100% ECP | 700 | 505 | 510 | 510 | 624.63 | 750 | No
2035-10-22 03:00 | 2035 100% ECP | 700 | 505 | 510 | 510 | 710 | 750 | No
2035-10-22 04:00 | 2035 100% ECP | 700 | 505 | 510 | 510 | 710 | 750 | No
2035-10-22 05:00 | 2035 100% ECP | 700 | 505 | 510 | 252.01 | 410 | 750 | No
2035-10-22 06:00 | 2035 100% ECP | 700 | 205 | 210 | -47.99 | 110 | 450 | No
2035-10-22 07:00 | 2035 100% ECP | 700 | 0 | -1.84 | 0 | 0 | 150 | No
2035-10-22 08:00 | 2035 100% ECP | 700 | 109.39 | 143.42 | 300 | 300 | 124 | No
2035-10-22 09:00 | 2035 100% ECP | 420 | 0 | -156.58 | 0 | 0 | -176 | No
2035-10-22 10:00 | 2035 100% ECP | 0 | -300 | -456.58 | -300 | -300 | -476 | No
2035-10-22 11:00 | 2035 100% ECP | -420 | -526 | -510 | -510 | -108.17 | -776 | No
2035-10-22 12:00 | 2035 100% ECP | -700 | -526 | -510 | -510 | -241.77 | -776 | No
2035-10-22 13:00 | 2035 100% ECP | -420 | -494.38 | -510 | -510 | -136.85 | -776 | No
2035-10-22 14:00 | 2035 100% ECP | 0 | -194.38 | -510 | -510 | -144.78 | -547.45 | No
2035-10-22 15:00 | 2035 100% ECP | 420 | -42.79 | -510 | -345.61 | -110 | -525.98 | No
2035-10-22 16:00 | 2035 100% ECP | 685.64 | -342.79 | -510 | -447.25 | -410 | -776 | No
2035-10-22 17:00 | 2035 100% ECP | 265.64 | -526 | -510 | -510 | -710 | -776 | No
2035-10-22 18:00 | 2035 100% ECP | -154.36 | -526 | -510 | -510 | -710 | -776 | No
2035-10-22 19:00 | 2035 100% ECP | 265.64 | -526 | -510 | -510 | -710 | -776 | No
2035-10-22 20:00 | 2035 100% ECP | 685.64 | -526 | -510 | -510 | -710 | -776 | No
2035-10-22 21:00 | 2035 100% ECP | 591 | -526 | -510 | -510 | -710 | -776 | No
2035-10-22 22:00 | 2035 100% ECP | 171 | -499.92 | -510 | -305.77 | -410 | -776 | No
2035-10-22 23:00 | 2035 100% ECP | -249 | -526 | -510 | -510 | -120.65 | -776 | No
2035-10-23 | 2035 100% ECP | -669 | -526 | -510 | -510 | -370.85 | -776 | No
2035-10-23 01:00 | 2035 100% ECP | -623.9 | -526 | -510 | -510 | -284.39 | -776 | No
2035-10-23 02:00 | 2035 100% ECP | -203.9 | -226 | -510 | -510 | -348.79 | -776 | No
2035-10-23 03:00 | 2035 100% ECP | 216.1 | 0 | -510 | -510 | -209.75 | -484.12 | No
2035-10-23 04:00 | 2035 100% ECP | 636.1 | 0 | -510 | -420.58 | 0 | -184.12 | No
2035-10-23 05:00 | 2035 100% ECP | 700 | 0 | -510 | -329.14 | -300 | -187.63 | No
2035-10-23 06:00 | 2035 100% ECP | 700 | 0 | -442.77 | -29.14 | 0 | 0 | No
2035-10-23 07:00 | 2035 100% ECP | 700 | 0 | -262.12 | 0 | -115.45 | 0 | No
2035-10-23 08:00 | 2035 100% ECP | 480.31 | 0 | 37.88 | 300 | 184.55 | -176 | No
2035-10-23 09:00 | 2035 100% ECP | 60.31 | -226 | -210 | 0 | 0 | -476 | No
2035-10-23 10:00 | 2035 100% ECP | -359.69 | -526 | -510 | -81.76 | 0 | -776 | No
2035-10-23 11:00 | 2035 100% ECP | -700 | -526 | -510 | -154.64 | 0 | -776 | No
2035-10-23 12:00 | 2035 100% ECP | -700 | -526 | -510 | -417.79 | 0 | -776 | No
2035-10-23 13:00 | 2035 100% ECP | -700 | -526 | -510 | -510 | -281.14 | -776 | No
2035-10-23 14:00 | 2035 100% ECP | -700 | -526 | -510 | -510 | -126.43 | -776 | No
2035-10-23 15:00 | 2035 100% ECP | -280 | -226 | -510 | -370.16 | 0 | -476 | No
2035-10-23 16:00 | 2035 100% ECP | 140 | 0 | -510 | -172.52 | 0 | -176 | No
2035-10-23 17:00 | 2035 100% ECP | 560 | 0 | -510 | -17.88 | 0 | -476 | No
2035-10-23 18:00 | 2035 100% ECP | 700 | -266.23 | -510 | 3.26 | 0 | -776 | No
2035-10-23 19:00 | 2035 100% ECP | 651.43 | -526 | -510 | -143.26 | 0 | -776 | No
2035-10-23 20:00 | 2035 100% ECP | 363.9 | -526 | -510 | -310.1 | 0 | -776 | No
2035-10-23 21:00 | 2035 100% ECP | -56.1 | -526 | -510 | -418.43 | -293.71 | -776 | No
2035-10-23 22:00 | 2035 100% ECP | -476.1 | -526 | -510 | -510 | -593.71 | -776 | No
2035-10-23 23:00 | 2035 100% ECP | -700 | -300 | -510 | -510 | -358.7 | -476 | Yes
2035-10-24 | 2035 100% ECP | -700 | 0 | -210 | -210 | -58.7 | -176 | Yes
2035-10-24 01:00 | 2035 100% ECP | -700 | 300 | 90 | 90 | 241.3 | 124 | Yes
2035-10-24 02:00 | 2035 100% ECP | -700 | 505 | 390 | 390 | 541.3 | 424 | Yes
2035-10-24 03:00 | 2035 100% ECP | -700 | 505 | 510 | 510 | 710 | 724 | Yes
2035-10-24 04:00 | 2035 100% ECP | -700 | 505 | 510 | 510 | 710 | 750 | Yes
2035-10-24 05:00 | 2035 100% ECP | -700 | 505 | 510 | 510 | 710 | 750 | Yes
2035-10-24 06:00 | 2035 100% ECP | -700 | 505 | 390 | 423.2 | 600 | 600 | Yes
2035-10-24 07:00 | 2035 100% ECP | -700 | 205 | 90 | 123.2 | 300 | 300 | Yes
2035-10-24 08:00 | 2035 100% ECP | -700 | -95 | -210 | -176.8 | 0 | 0 | No
2035-10-24 09:00 | 2035 100% ECP | -700 | 0 | -510 | -476.8 | -300 | -180.24 | No
2035-10-24 10:00 | 2035 100% ECP | -700 | 144.66 | -210 | -210 | 0 | 0 | No
2035-10-24 11:00 | 2035 100% ECP | -700 | -155.34 | -510 | -510 | -300 | -300 | No
2035-10-24 12:00 | 2035 100% ECP | -700 | -114.57 | -510 | -510 | -600 | -600 | No
2035-10-24 13:00 | 2035 100% ECP | -700 | -132.66 | -257.14 | -210 | -300 | -476 | No
2035-10-24 14:00 | 2035 100% ECP | -700 | 74 | 42.86 | 90 | 0 | -176 | No
2035-10-24 15:00 | 2035 100% ECP | -280 | -226 | -257.14 | -210 | -300 | -476 | No
2035-10-24 16:00 | 2035 100% ECP | 140 | -526 | -510 | -510 | -178.52 | -776 | No
2035-10-24 17:00 | 2035 100% ECP | 560 | -526 | -510 | -510 | 0 | -776 | No
2035-10-24 18:00 | 2035 100% ECP | 700 | -526 | -510 | -510 | 0 | -776 | No
2035-10-24 19:00 | 2035 100% ECP | 700 | -526 | -510 | -510 | 0 | -776 | No
2035-10-24 20:00 | 2035 100% ECP | 543.44 | -526 | -510 | -510 | -184.97 | -776 | No
2035-10-24 21:00 | 2035 100% ECP | 123.44 | -526 | -510 | -510 | -484.97 | -776 | No
2035-10-24 22:00 | 2035 100% ECP | -296.56 | -226 | -210 | -210 | -184.97 | -476 | Yes
2035-10-24 23:00 | 2035 100% ECP | -700 | 74 | 90 | 90 | 115.03 | -176 | Yes
2035-10-25 | 2035 100% ECP | -700 | 374 | 390 | 390 | 415.03 | 124 | Yes
2035-10-25 01:00 | 2035 100% ECP | -700 | 505 | 510 | 510 | 710 | 424 | Yes
2035-10-25 02:00 | 2035 100% ECP | -700 | 505 | 510 | 510 | 710 | 724 | Yes
2035-10-25 03:00 | 2035 100% ECP | -700 | 505 | 510 | 510 | 710 | 724 | Yes
2035-10-25 04:00 | 2035 100% ECP | -700 | 505 | 510 | 510 | 490 | 424 | Yes
2035-10-25 05:00 | 2035 100% ECP | -700 | 374 | 265.91 | 316.95 | 190 | 124 | Yes
2035-10-25 06:00 | 2035 100% ECP | -700 | 74 | -34.09 | 16.95 | -110 | -176 | Yes
2035-10-25 07:00 | 2035 100% ECP | -700 | -226 | -334.09 | -283.05 | -410 | -476 | No
2035-10-25 08:00 | 2035 100% ECP | -700 | -526 | -510 | -510 | -710 | -776 | No
2035-10-25 09:00 | 2035 100% ECP | -700 | -526 | -510 | -510 | -710 | -776 | No
2035-10-25 10:00 | 2035 100% ECP | -700 | -526 | -510 | -510 | -710 | -776 | No
2035-10-25 11:00 | 2035 100% ECP | -700 | -526 | -510 | -510 | -710 | -776 | Yes
2035-10-25 12:00 | 2035 100% ECP | -700 | -526 | -510 | -510 | -710 | -776 | No
2035-10-25 13:00 | 2035 100% ECP | -700 | -226 | -510 | -210 | -410 | -648.65 | Yes
2035-10-25 14:00 | 2035 100% ECP | -420 | 0 | -510 | -20.02 | -110 | -666.97 | Yes
2035-10-25 15:00 | 2035 100% ECP | 0 | -226 | -510 | -320.02 | -410 | -774.53 | No
2035-10-25 16:00 | 2035 100% ECP | 420 | -526 | -510 | -510 | -670.62 | -776 | No
2035-10-25 17:00 | 2035 100% ECP | 0 | -526 | -510 | -510 | -710 | -776 | No
2035-10-25 18:00 | 2035 100% ECP | 280 | -526 | -510 | -510 | -506.34 | -776 | No
2035-10-25 19:00 | 2035 100% ECP | 700 | -526 | -510 | -510 | -476.24 | -776 | No
2035-10-25 20:00 | 2035 100% ECP | 560 | -526 | -510 | -300 | -176.24 | -776 | No
2035-10-25 21:00 | 2035 100% ECP | 140 | -226 | -210 | 0 | 58.66 | -476 | No
2035-10-25 22:00 | 2035 100% ECP | -280 | 74 | 90 | 300 | 358.66 | -176 | Yes
2035-10-25 23:00 | 2035 100% ECP | -700 | 374 | 390 | 510 | 658.66 | 124 | Yes
2035-10-26 | 2035 100% ECP | -700 | 505 | 510 | 510 | 710 | 424 | Yes
2035-10-26 01:00 | 2035 100% ECP | -700 | 505 | 510 | 510 | 710 | 724 | Yes
2035-10-26 02:00 | 2035 100% ECP | -700 | 505 | 510 | 510 | 710 | 724 | Yes
2035-10-26 03:00 | 2035 100% ECP | -700 | 505 | 510 | 510 | 490 | 424 | Yes
2035-10-26 04:00 | 2035 100% ECP | -700 | 374 | 390 | 390 | 190 | 124 | Yes
2035-10-26 05:00 | 2035 100% ECP | -700 | 74 | 90 | 90 | -110 | -176 | Yes
2035-10-26 06:00 | 2035 100% ECP | -700 | -226 | -210 | -210 | -410 | -476 | Yes
2035-10-26 07:00 | 2035 100% ECP | -700 | -526 | -510 | -510 | -710 | -776 | No
2035-10-26 08:00 | 2035 100% ECP | -700 | -526 | -510 | -510 | -710 | -776 | No
2035-10-26 09:00 | 2035 100% ECP | -700 | -526 | -510 | -510 | -710 | -776 | No
2035-10-26 10:00 | 2035 100% ECP | -700 | -226 | -510 | -510 | -474.3 | -476 | No
2035-10-26 11:00 | 2035 100% ECP | -700 | 0 | -510 | -510 | -679.45 | -215.93 | No
2035-10-26 12:00 | 2035 100% ECP | -700 | 0 | -510 | -510 | -603.21 | 0 | No
2035-10-26 13:00 | 2035 100% ECP | -700 | -300 | -510 | -510 | -544.64 | -300 | No
2035-10-26 14:00 | 2035 100% ECP | -280 | 0 | -210 | -210 | -244.64 | 0 | No
2035-10-26 15:00 | 2035 100% ECP | 140 | 0 | -510 | -510 | -56.53 | 0 | No
2035-10-26 16:00 | 2035 100% ECP | 560 | 0 | -510 | -430.45 | -300 | 0 | No
2035-10-26 17:00 | 2035 100% ECP | 700 | 0 | -480.31 | -130.45 | 0 | 0 | No
2035-10-26 18:00 | 2035 100% ECP | 700 | 0 | -180.31 | 0 | 0 | 0 | No
2035-10-26 19:00 | 2035 100% ECP | 700 | 0 | 0 | 0 | 0 | 0 | No
2035-10-26 20:00 | 2035 100% ECP | 700 | 0 | -300 | 0 | 0 | 0 | No
2035-10-26 21:00 | 2035 100% ECP | 700 | 0 | -165.32 | 0 | 0 | 0 | No
2035-10-26 22:00 | 2035 100% ECP | 700 | 0 | 134.68 | 0 | 0 | 0 | No
2035-10-26 23:00 | 2035 100% ECP | 700 | 300 | 434.68 | 300 | 300 | 300 | No
2035-10-27 | 2035 100% ECP | 280 | 159.68 | 510 | 510 | 600 | 574.2 | No
2035-10-27 01:00 | 2035 100% ECP | 0 | 0 | 210 | 210 | 300 | 274.2 | No
2035-10-27 02:00 | 2035 100% ECP | 0 | 0 | 510 | 510 | 363.65 | 0 | No
2035-10-27 03:00 | 2035 100% ECP | 0 | 0 | 510 | 510 | 547.22 | 40.77 | No
2035-10-27 04:00 | 2035 100% ECP | 34.35 | 0 | 210 | 210 | 247.22 | 0 | No
2035-10-27 05:00 | 2035 100% ECP | 280 | 0 | 0 | 0 | 0 | 0 | No
2035-10-27 06:00 | 2035 100% ECP | 700 | -2.02 | -300 | -300 | -300 | -300 | No
2035-10-27 07:00 | 2035 100% ECP | 700 | -226 | -510 | -237.15 | -410 | -479.52 | No
2035-10-27 08:00 | 2035 100% ECP | 700 | -526 | -510 | -510 | -710 | -776 | No
2035-10-27 09:00 | 2035 100% ECP | 700 | -526 | -510 | -510 | -660.29 | -776 | No
2035-10-27 10:00 | 2035 100% ECP | 280 | -226 | -273.89 | -210 | -360.29 | -476 | No
2035-10-27 11:00 | 2035 100% ECP | -140 | -526 | -510 | -510 | -321.92 | -776 | No
2035-10-27 12:00 | 2035 100% ECP | -560 | -226 | -210 | -210 | -21.92 | -476 | No
2035-10-27 13:00 | 2035 100% ECP | -700 | 0 | -510 | -392.88 | -137 | -315.39 | No
2035-10-27 14:00 | 2035 100% ECP | -700 | 0 | -510 | -510 | -437 | -615.39 | No
2035-10-27 15:00 | 2035 100% ECP | -700 | -54.19 | -510 | -510 | -301.05 | -776 | No
2035-10-27 16:00 | 2035 100% ECP | -700 | 0 | -510 | -384.35 | -1.05 | -476 | No
2035-10-27 17:00 | 2035 100% ECP | -700 | 0 | -510 | -510 | -301.05 | -497.52 | No
2035-10-27 18:00 | 2035 100% ECP | -700 | 0 | -510 | -341.73 | -1.05 | -197.52 | No
2035-10-27 19:00 | 2035 100% ECP | -700 | 0 | -300 | -300 | -300 | -208.82 | No
2035-10-27 20:00 | 2035 100% ECP | -700 | 0 | 0 | 0 | 0 | 0 | No
2035-10-27 21:00 | 2035 100% ECP | -700 | 300 | 300 | 300 | 300 | 300 | Yes
2035-10-27 22:00 | 2035 100% ECP | -700 | 505 | 510 | 510 | 600 | 600 | Yes
2035-10-27 23:00 | 2035 100% ECP | -700 | 505 | 510 | 510 | 710 | 750 | Yes
2035-10-28 | 2035 100% ECP | -700 | 505 | 510 | 510 | 710 | 750 | Yes
2035-10-28 01:00 | 2035 100% ECP | -700 | 505 | 510 | 510 | 710 | 750 | Yes
2035-10-28 02:00 | 2035 100% ECP | -700 | 505 | 510 | 510 | 710 | 750 | Yes
2035-10-28 03:00 | 2035 100% ECP | -700 | 505 | 510 | 510 | 710 | 750 | Yes
2035-10-28 04:00 | 2035 100% ECP | -700 | 505 | 510 | 510 | 710 | 750 | Yes
2035-10-28 05:00 | 2035 100% ECP | -700 | 505 | 510 | 510 | 710 | 750 | Yes
2035-10-28 06:00 | 2035 100% ECP | -700 | 505 | 510 | 510 | 710 | 750 | Yes
2035-10-28 07:00 | 2035 100% ECP | -700 | 505 | 510 | 510 | 710 | 750 | Yes
2035-10-28 08:00 | 2035 100% ECP | -700 | 505 | 510 | 510 | 710 | 750 | Yes
2035-10-28 09:00 | 2035 100% ECP | -700 | 505 | 510 | 510 | 710 | 750 | Yes
2035-10-28 10:00 | 2035 100% ECP | -700 | 505 | 510 | 510 | 710 | 750 | Yes
2035-10-28 11:00 | 2035 100% ECP | -700 | 505 | 510 | 510 | 710 | 750 | Yes
2035-10-28 12:00 | 2035 100% ECP | -700 | 505 | 510 | 510 | 710 | 450 | Yes
2035-10-28 13:00 | 2035 100% ECP | -700 | 374 | 390 | 390 | 410 | 150 | Yes
2035-10-28 14:00 | 2035 100% ECP | -700 | 74 | 90 | 90 | 110 | -150 | Yes
2035-10-28 15:00 | 2035 100% ECP | -700 | -226 | -210 | -210 | -190 | -450 | Yes
2035-10-28 16:00 | 2035 100% ECP | -700 | -526 | -510 | -510 | -490 | -750 | No
2035-10-28 17:00 | 2035 100% ECP | -700 | -526 | -510 | -510 | -710 | -776 | No
2035-10-28 18:00 | 2035 100% ECP | -700 | -526 | -510 | -510 | -710 | -776 | No
2035-10-28 19:00 | 2035 100% ECP | -700 | -526 | -510 | -510 | -453.24 | -537.18 | No
2035-10-28 20:00 | 2035 100% ECP | -700 | -226 | -210 | -210 | -153.24 | -237.18 | No
2035-10-28 21:00 | 2035 100% ECP | -700 | 74 | 90 | 90 | 146.76 | 62.82 | No
2035-10-28 22:00 | 2035 100% ECP | -700 | 374 | 390 | 390 | 446.76 | 362.82 | Yes
2035-10-28 23:00 | 2035 100% ECP | -700 | 505 | 510 | 510 | 710 | 662.82 | Yes
2035-10-29 | 2035 100% ECP | -700 | 505 | 510 | 510 | 710 | 750 | Yes
2035-10-29 01:00 | 2035 100% ECP | -700 | 505 | 510 | 510 | 710 | 724 | Yes
2035-10-29 02:00 | 2035 100% ECP | -700 | 505 | 510 | 510 | 710 | 424 | Yes
2035-10-29 03:00 | 2035 100% ECP | -700 | 374 | 390 | 510 | 710 | 124 | Yes
2035-10-29 04:00 | 2035 100% ECP | -700 | 74 | 90 | 210 | 595.91 | -176 | Yes
2035-10-29 05:00 | 2035 100% ECP | -700 | -226 | -210 | -90 | 295.91 | -476 | Yes
2035-10-29 06:00 | 2035 100% ECP | -700 | -526 | -510 | -390 | -4.09 | -776 | Yes
2035-10-29 07:00 | 2035 100% ECP | -700 | -526 | -510 | -510 | -304.09 | -776 | No
2035-10-29 08:00 | 2035 100% ECP | -700 | -526 | -510 | -510 | -111.79 | -776 | No
2035-10-29 09:00 | 2035 100% ECP | -700 | -526 | -510 | -510 | -411.79 | -776 | No
2035-10-29 10:00 | 2035 100% ECP | -700 | -526 | -510 | -510 | -355.9 | -776 | Yes
2035-10-29 11:00 | 2035 100% ECP | -700 | -526 | -510 | -510 | -55.9 | -776 | Yes
2035-10-29 12:00 | 2035 100% ECP | -700 | -292.53 | -510 | -443.38 | 0 | -776 | Yes
2035-10-29 13:00 | 2035 100% ECP | -700 | -190.18 | -510 | -494.87 | 0 | -776 | Yes
2035-10-29 14:00 | 2035 100% ECP | -700 | -490.18 | -510 | -411.35 | -110 | -776 | Yes
2035-10-29 15:00 | 2035 100% ECP | -700 | -226 | -250.99 | -210 | -410 | -476 | Yes
2035-10-29 16:00 | 2035 100% ECP | -700 | -526 | -510 | -510 | -710 | -776 | Yes
2035-10-29 17:00 | 2035 100% ECP | -700 | -526 | -510 | -510 | -710 | -776 | Yes
2035-10-29 18:00 | 2035 100% ECP | -700 | -526 | -510 | -510 | -710 | -776 | No
2035-10-29 19:00 | 2035 100% ECP | -700 | -526 | -510 | -510 | -710 | -776 | No
2035-10-29 20:00 | 2035 100% ECP | -700 | -526 | -510 | -510 | -710 | -776 | No
2035-10-29 21:00 | 2035 100% ECP | -700 | -226 | -210 | -210 | -410 | -476 | Yes
2035-10-29 22:00 | 2035 100% ECP | -700 | 74 | 90 | 90 | -110 | -176 | Yes
2035-10-29 23:00 | 2035 100% ECP | -700 | 374 | 390 | 390 | 190 | 124 | Yes
2035-10-30 | 2035 100% ECP | -280 | 505 | 510 | 510 | 490 | 424 | No
2035-10-30 01:00 | 2035 100% ECP | 140 | 505 | 510 | 510 | 710 | 724 | No
2035-10-30 02:00 | 2035 100% ECP | 560 | 505 | 510 | 510 | 710 | 750 | No
2035-10-30 03:00 | 2035 100% ECP | 700 | 505 | 510 | 510 | 710 | 750 | No
2035-10-30 04:00 | 2035 100% ECP | 700 | 505 | 510 | 510 | 710 | 750 | No
2035-10-30 05:00 | 2035 100% ECP | 700 | 505 | 510 | 510 | 710 | 750 | No
2035-10-30 06:00 | 2035 100% ECP | 700 | 205 | 300 | 267.18 | 410 | 450 | No
2035-10-30 07:00 | 2035 100% ECP | 700 | 0 | 0 | -12.47 | 110 | 150 | No
2035-10-30 08:00 | 2035 100% ECP | 700 | 0 | 300 | 287.53 | 131.63 | 0 | No
2035-10-30 09:00 | 2035 100% ECP | 560 | 0 | 90 | 90 | 139.5 | -176 | No
2035-10-30 10:00 | 2035 100% ECP | 140 | -226 | -210 | -210 | -112.6 | -476 | No
2035-10-30 11:00 | 2035 100% ECP | -280 | -526 | -510 | -510 | -166.4 | -776 | No
2035-10-30 12:00 | 2035 100% ECP | -700 | -526 | -510 | -510 | -189.94 | -776 | No
2035-10-30 13:00 | 2035 100% ECP | -280 | -226 | -510 | -510 | -90.35 | -618.23 | No
2035-10-30 14:00 | 2035 100% ECP | 140 | 0 | -510 | -328.51 | 0 | -318.23 | No
2035-10-30 15:00 | 2035 100% ECP | -280 | -226 | -210 | -107.32 | 0 | -476 | No
2035-10-30 16:00 | 2035 100% ECP | -700 | -526 | -510 | -407.32 | -300 | -776 | No
2035-10-30 17:00 | 2035 100% ECP | -700 | -526 | -510 | -510 | -410 | -776 | No
2035-10-30 18:00 | 2035 100% ECP | -700 | -526 | -510 | -510 | -710 | -776 | No
2035-10-30 19:00 | 2035 100% ECP | -700 | -526 | -510 | -510 | -710 | -776 | No
2035-10-30 20:00 | 2035 100% ECP | -280 | -526 | -510 | -510 | -469.01 | -776 | No
2035-10-30 21:00 | 2035 100% ECP | -421.53 | -526 | -510 | -510 | -334.9 | -776 | No
2035-10-30 22:00 | 2035 100% ECP | -700 | -526 | -510 | -507.98 | -34.9 | -776 | No
2035-10-30 23:00 | 2035 100% ECP | -700 | -526 | -510 | -420.19 | -289.78 | -776 | No
2035-10-31 | 2035 100% ECP | -400.66 | -526 | 0 | -510 | -589.78 | -776 | No
2035-10-31 01:00 | 2035 100% ECP | -700 | -226 | 0 | -210 | -289.78 | -476 | Yes
2035-10-31 02:00 | 2035 100% ECP | -700 | 74 | 0 | 90 | 10.22 | -176 | Yes
2035-10-31 03:00 | 2035 100% ECP | -700 | 374 | 0 | 390 | 310.22 | 124 | Yes
2035-10-31 04:00 | 2035 100% ECP | -700 | 505 | 0 | 510 | 610.22 | 424 | Yes
2035-10-31 05:00 | 2035 100% ECP | -700 | 505 | 0 | 510 | 710 | 724 | Yes
2035-10-31 06:00 | 2035 100% ECP | -700 | 505 | 0 | 510 | 710 | 750 | Yes
2035-10-31 07:00 | 2035 100% ECP | -700 | 505 | 0 | 510 | 710 | 750 | Yes
2035-10-31 08:00 | 2035 100% ECP | -700 | 505 | 0 | 510 | 710 | 750 | Yes
2035-10-31 09:00 | 2035 100% ECP | -700 | 505 | 0 | 510 | 710 | 750 | Yes
2035-10-31 10:00 | 2035 100% ECP | -700 | 505 | 0 | 510 | 710 | 750 | Yes
2035-10-31 11:00 | 2035 100% ECP | -700 | 505 | 0 | 510 | 710 | 750 | Yes
2035-10-31 12:00 | 2035 100% ECP | -700 | 505 | 0 | 510 | 710 | 750 | Yes
2035-10-31 13:00 | 2035 100% ECP | -700 | 505 | 0 | 510 | 613.52 | 724 | Yes
2035-10-31 14:00 | 2035 100% ECP | -700 | 374 | 0 | 390 | 313.52 | 424 | Yes
2035-10-31 15:00 | 2035 100% ECP | -700 | 74 | 0 | 90 | 13.52 | 124 | Yes
2035-10-31 16:00 | 2035 100% ECP | -700 | -226 | 0 | -210 | -286.48 | -176 | No
2035-10-31 17:00 | 2035 100% ECP | -700 | -526 | 0 | -510 | -586.48 | -476 | No
2035-10-31 18:00 | 2035 100% ECP | -700 | -526 | 0 | -510 | -710 | -776 | No
2035-10-31 19:00 | 2035 100% ECP | -700 | -526 | 0 | -510 | -600 | -484.06 | No
2035-10-31 20:00 | 2035 100% ECP | -700 | -226 | 0 | -210 | -300 | -184.06 | No
2035-10-31 21:00 | 2035 100% ECP | -700 | 74 | 0 | 90 | 0 | 115.94 | No
2035-10-31 22:00 | 2035 100% ECP | -700 | 374 | 0 | 390 | 300 | 415.94 | Yes
2035-10-31 23:00 | 2035 100% ECP | -700 | 505 | 0 | 510 | 600 | 715.94 | Yes
2035-11-01 | 2035 100% ECP | -700 | 505 | 0 | 510 | 710 | 750 | Yes
2035-11-01 01:00 | 2035 100% ECP | -700 | 505 | 0 | 510 | 710 | 750 | Yes
2035-11-01 02:00 | 2035 100% ECP | -700 | 505 | 0 | 510 | 710 | 750 | Yes
2035-11-01 03:00 | 2035 100% ECP | -700 | 505 | 0 | 510 | 710 | 750 | Yes
2035-11-01 04:00 | 2035 100% ECP | -700 | 505 | 0 | 510 | 710 | 750 | Yes
2035-11-01 05:00 | 2035 100% ECP | -700 | 505 | 0 | 510 | 710 | 750 | Yes
2035-11-01 06:00 | 2035 100% ECP | -700 | 505 | 0 | 510 | 710 | 750 | Yes
2035-11-01 07:00 | 2035 100% ECP | -700 | 505 | 0 | 510 | 710 | 750 | Yes
2035-11-01 08:00 | 2035 100% ECP | -700 | 505 | 0 | 510 | 710 | 750 | Yes
2035-11-01 09:00 | 2035 100% ECP | -700 | 205 | 0 | 510 | 710 | 555.2 | Yes
2035-11-01 10:00 | 2035 100% ECP | -700 | 505 | 0 | 510 | 710 | 750 | Yes
2035-11-01 11:00 | 2035 100% ECP | -700 | 505 | 0 | 510 | 710 | 750 | Yes
2035-11-01 12:00 | 2035 100% ECP | -700 | 505 | 0 | 510 | 710 | 750 | Yes
2035-11-01 13:00 | 2035 100% ECP | -700 | 505 | 0 | 510 | 710 | 450 | Yes
2035-11-01 14:00 | 2035 100% ECP | -700 | 437.1 | 0 | 510 | 710 | 150 | Yes
2035-11-01 15:00 | 2035 100% ECP | -700 | 137.1 | 0 | 461.81 | 600 | -150 | Yes
2035-11-01 16:00 | 2035 100% ECP | -280 | -162.9 | 0 | 161.81 | 300 | -450 | No
2035-11-01 17:00 | 2035 100% ECP | 140 | -462.9 | 0 | -138.19 | 0 | -750 | No
2035-11-01 18:00 | 2035 100% ECP | 560 | -526 | 0 | -438.19 | -113.39 | -607.09 | No
2035-11-01 19:00 | 2035 100% ECP | 700 | -395 | 0 | -390 | -190 | -307.09 | No
2035-11-01 20:00 | 2035 100% ECP | 700 | -95 | 0 | -90 | 110 | -7.09 | No
2035-11-01 21:00 | 2035 100% ECP | 700 | 205 | 0 | 210 | 410 | 292.91 | No
2035-11-01 22:00 | 2035 100% ECP | 700 | 505 | 0 | 510 | 710 | 592.91 | No
2035-11-01 23:00 | 2035 100% ECP | 700 | 505 | 0 | 510 | 710 | 750 | No
2035-11-02 | 2035 100% ECP | 700 | 505 | 300 | 510 | 710 | 750 | No
2035-11-02 01:00 | 2035 100% ECP | 280 | 505 | 510 | 510 | 710 | 750 | No
2035-11-02 02:00 | 2035 100% ECP | 0 | 505 | 510 | 510 | 710 | 750 | No
2035-11-02 03:00 | 2035 100% ECP | -172.68 | 505 | 510 | 510 | 710 | 750 | No
2035-11-02 04:00 | 2035 100% ECP | -494.21 | 505 | 510 | 510 | 710 | 750 | No
2035-11-02 05:00 | 2035 100% ECP | -74.21 | 505 | 510 | 510 | 710 | 750 | No
2035-11-02 06:00 | 2035 100% ECP | 280 | 205 | 210 | 210 | 410 | 450 | No
2035-11-02 07:00 | 2035 100% ECP | 700 | -95 | -90 | -90 | 110 | 150 | No
2035-11-02 08:00 | 2035 100% ECP | 700 | -395 | -390 | -390 | -190 | -150 | No
2035-11-02 09:00 | 2035 100% ECP | 700 | -95 | -90 | -90 | 110 | 150 | No
2035-11-02 10:00 | 2035 100% ECP | 280 | 205 | 210 | 210 | 410 | 450 | No
2035-11-02 11:00 | 2035 100% ECP | -140 | 0 | 510 | 510 | 710 | 410.35 | No
2035-11-02 12:00 | 2035 100% ECP | -526.66 | 205 | 210 | 210 | 410 | 124 | No
2035-11-02 13:00 | 2035 100% ECP | -700 | 505 | 510 | 510 | 710 | 424 | No
2035-11-02 14:00 | 2035 100% ECP | -695.46 | 374 | 360.7 | 510 | 649.36 | 124 | No
2035-11-02 15:00 | 2035 100% ECP | -275.46 | 74 | 60.7 | 210 | 349.36 | -176 | No
2035-11-02 16:00 | 2035 100% ECP | -29.56 | -226 | -239.3 | -90 | 49.36 | -476 | No
2035-11-02 17:00 | 2035 100% ECP | -449.56 | -526 | -510 | -390 | 0 | -776 | No
2035-11-02 18:00 | 2035 100% ECP | -700 | -526 | -510 | -510 | 0 | -776 | No
2035-11-02 19:00 | 2035 100% ECP | -700 | -526 | -510 | -510 | -235.13 | -776 | No
2035-11-02 20:00 | 2035 100% ECP | -280 | -300 | -300 | -300 | -300 | -476 | No
2035-11-02 21:00 | 2035 100% ECP | 0 | 0 | 0 | 0 | 0 | -176 | No
2035-11-02 22:00 | 2035 100% ECP | -280 | 300 | 300 | 300 | 300 | 124 | No
2035-11-02 23:00 | 2035 100% ECP | -700 | 505 | 510 | 510 | 600 | 424 | Yes
2035-11-03 | 2035 100% ECP | -280 | 505 | 510 | 510 | 710 | 724 | No
2035-11-03 01:00 | 2035 100% ECP | 0 | 505 | 510 | 510 | 710 | 750 | No
2035-11-03 02:00 | 2035 100% ECP | 0 | 505 | 510 | 510 | 710 | 750 | No
2035-11-03 03:00 | 2035 100% ECP | 0 | 505 | 510 | 510 | 710 | 750 | No
2035-11-03 04:00 | 2035 100% ECP | 0 | 505 | 510 | 510 | 710 | 750 | No
2035-11-03 05:00 | 2035 100% ECP | 0 | 505 | 510 | 510 | 710 | 750 | No
2035-11-03 06:00 | 2035 100% ECP | 0 | 205 | 210 | 210 | 410 | 450 | No
2035-11-03 07:00 | 2035 100% ECP | 280 | -95 | -90 | -90 | 110 | 150 | No
2035-11-03 08:00 | 2035 100% ECP | 700 | -395 | -390 | -390 | -190 | -150 | No
2035-11-03 09:00 | 2035 100% ECP | 700 | -95 | -510 | -482.91 | 0 | -361.31 | No
2035-11-03 10:00 | 2035 100% ECP | 280 | 0 | -510 | -182.91 | 0 | -61.31 | No
2035-11-03 11:00 | 2035 100% ECP | 0 | 0 | -510 | -300 | 0 | -361.31 | No
2035-11-03 12:00 | 2035 100% ECP | 0 | 0 | -510 | 0 | 0 | -589.38 | No
2035-11-03 13:00 | 2035 100% ECP | 0 | 0 | -510 | -208.43 | 0 | -289.38 | No
2035-11-03 14:00 | 2035 100% ECP | 280 | 0 | -510 | -63.88 | 0 | 0 | No
2035-11-03 15:00 | 2035 100% ECP | 700 | -300 | -460.69 | -300 | -7.42 | -300 | No
2035-11-03 16:00 | 2035 100% ECP | 700 | 0 | -160.69 | 0 | 0 | 0 | No
2035-11-03 17:00 | 2035 100% ECP | 700 | 0 | 53.48 | 0 | 0 | 0 | No
2035-11-03 18:00 | 2035 100% ECP | 700 | 0 | 353.48 | 0 | 0 | 0 | No
2035-11-03 19:00 | 2035 100% ECP | 700 | 0 | 423.44 | 0 | 0 | 0 | No
2035-11-03 20:00 | 2035 100% ECP | 700 | 0 | 123.44 | 0 | 0 | 0 | No
2035-11-03 21:00 | 2035 100% ECP | 700 | 0 | 423.44 | 0 | 0 | 0 | No
2035-11-03 22:00 | 2035 100% ECP | 700 | 0 | 123.44 | 0 | 0 | 0 | No
2035-11-03 23:00 | 2035 100% ECP | 700 | 0 | 8.84 | 0 | 0 | 0 | No
2035-11-04 | 2035 100% ECP | 700 | 0 | 308.84 | 281.68 | 0 | 0 | No
2035-11-04 01:00 | 2035 100% ECP | 700 | 0 | 510 | 242.75 | 0 | 0 | No
2035-11-04 02:00 | 2035 100% ECP | 700 | 0 | 210 | 210 | 162.39 | 150 | No
2035-11-04 03:00 | 2035 100% ECP | 700 | 205 | 510 | 510 | 462.39 | 450 | No
2035-11-04 04:00 | 2035 100% ECP | 700 | 505 | 510 | 510 | 710 | 750 | No
2035-11-04 05:00 | 2035 100% ECP | 700 | 505 | 510 | 510 | 710 | 750 | No
2035-11-04 06:00 | 2035 100% ECP | 700 | 300 | 486.54 | 300 | 410 | 450 | No
2035-11-04 07:00 | 2035 100% ECP | 629.34 | 0 | 186.54 | 0 | 110 | 150 | No
2035-11-04 08:00 | 2035 100% ECP | 700 | 0 | -113.46 | -25.13 | 0 | 0 | No
2035-11-04 09:00 | 2035 100% ECP | 700 | 0 | 0 | -325.13 | -234.14 | -300 | No
2035-11-04 10:00 | 2035 100% ECP | 700 | -300 | 0 | -510 | -52.17 | -600 | No
2035-11-04 11:00 | 2035 100% ECP | 280 | -526 | 0 | -510 | -66.94 | -776 | No
2035-11-04 12:00 | 2035 100% ECP | 625.43 | -526 | 0 | -510 | -166.33 | -776 | No
2035-11-04 13:00 | 2035 100% ECP | 280 | -526 | 0 | -477.02 | 0 | -776 | No
2035-11-04 14:00 | 2035 100% ECP | 280 | -526 | 0 | -210 | -239.6 | -776 | No
2035-11-04 15:00 | 2035 100% ECP | 700 | -440.33 | 0 | -510 | -539.6 | -776 | No
2035-11-04 16:00 | 2035 100% ECP | 700 | -285.15 | 0 | -510 | -710 | -776 | No
2035-11-04 17:00 | 2035 100% ECP | 700 | -526 | 0 | -510 | -710 | -776 | No
2035-11-04 18:00 | 2035 100% ECP | 700 | -526 | 0 | -510 | -710 | -776 | No
2035-11-04 19:00 | 2035 100% ECP | 700 | -226 | 0 | -510 | -558.63 | -476 | No
2035-11-04 20:00 | 2035 100% ECP | 700 | 0 | 0 | -300 | -258.63 | -176 | No
2035-11-04 21:00 | 2035 100% ECP | 700 | 0 | 0 | 0 | 0 | 0 | No
2035-11-04 22:00 | 2035 100% ECP | 700 | 155.54 | 0 | 300 | 300 | 300 | No
2035-11-04 23:00 | 2035 100% ECP | 700 | 0 | 0 | 283.58 | 0 | 0 | No
2035-11-05 | 2035 100% ECP | 700 | 300 | 0 | 510 | 300 | 300 | No
2035-11-05 01:00 | 2035 100% ECP | 700 | 505 | 0 | 510 | 600 | 600 | No
2035-11-05 02:00 | 2035 100% ECP | 700 | 505 | 0 | 510 | 710 | 750 | No
2035-11-05 03:00 | 2035 100% ECP | 700 | 505 | 0 | 510 | 710 | 750 | No
2035-11-05 04:00 | 2035 100% ECP | 700 | 505 | 0 | 510 | 710 | 750 | No
2035-11-05 05:00 | 2035 100% ECP | 700 | 300 | 0 | 408.85 | 600 | 600 | No
2035-11-05 06:00 | 2035 100% ECP | 700 | 0 | 0 | 108.85 | 300 | 300 | No
2035-11-05 07:00 | 2035 100% ECP | 700 | -300 | 0 | -191.15 | 0 | 0 | No
2035-11-05 08:00 | 2035 100% ECP | 700 | 0 | 0 | -491.15 | -300 | 0 | No
2035-11-05 09:00 | 2035 100% ECP | 700 | 0 | 0 | -510 | -598.2 | -176 | No
2035-11-05 10:00 | 2035 100% ECP | 700 | -226 | 0 | -510 | -561.09 | -476 | No
2035-11-05 11:00 | 2035 100% ECP | 700 | -526 | 0 | -510 | -560.1 | -776 | No
2035-11-05 12:00 | 2035 100% ECP | 700 | -526 | 0 | -510 | -539.92 | -776 | No
2035-11-05 13:00 | 2035 100% ECP | 700 | -526 | 0 | -510 | -527.27 | -776 | No
2035-11-05 14:00 | 2035 100% ECP | 700 | -526 | 0 | -510 | -540.3 | -776 | No
2035-11-05 15:00 | 2035 100% ECP | 700 | -526 | 0 | -510 | -710 | -776 | No
2035-11-05 16:00 | 2035 100% ECP | 700 | -526 | 0 | -510 | -710 | -776 | No
2035-11-05 17:00 | 2035 100% ECP | 700 | -526 | 0 | -510 | -710 | -776 | No
2035-11-05 18:00 | 2035 100% ECP | 700 | -526 | 0 | -510 | -710 | -776 | No
2035-11-05 19:00 | 2035 100% ECP | 700 | -526 | 0 | -510 | -710 | -776 | No
2035-11-05 20:00 | 2035 100% ECP | 700 | -526 | 0 | -510 | -710 | -776 | No
2035-11-05 21:00 | 2035 100% ECP | 700 | -526 | 0 | -510 | -710 | -776 | No
2035-11-05 22:00 | 2035 100% ECP | 700 | -526 | 0 | -510 | -710 | -776 | No
2035-11-05 23:00 | 2035 100% ECP | 700 | -226 | 0 | -313.22 | -410 | -476 | No
2035-11-06 | 2035 100% ECP | 700 | 1.99 | 0 | -13.22 | -110 | -176 | No
2035-11-06 01:00 | 2035 100% ECP | 700 | 0 | 0 | 0 | 0 | 0 | No
2035-11-06 02:00 | 2035 100% ECP | 700 | 0 | 0 | -114.86 | 0 | 0 | No
2035-11-06 03:00 | 2035 100% ECP | 700 | 0 | 0 | -414.86 | 0 | 0 | No
2035-11-06 04:00 | 2035 100% ECP | 700 | 0 | 0 | -510 | 0 | 0 | No
2035-11-06 05:00 | 2035 100% ECP | 700 | 0 | 0 | -510 | -110 | -176 | No
2035-11-06 06:00 | 2035 100% ECP | 700 | -226 | 0 | -510 | -410 | -476 | No
2035-11-06 07:00 | 2035 100% ECP | 700 | -526 | 0 | -510 | -710 | -776 | No
2035-11-06 08:00 | 2035 100% ECP | 700 | -526 | 0 | -510 | -710 | -776 | No
2035-11-06 09:00 | 2035 100% ECP | 700 | -526 | -510 | -510 | -710 | -776 | No
2035-11-06 10:00 | 2035 100% ECP | 700 | -526 | -510 | -510 | -710 | -776 | No
2035-11-06 11:00 | 2035 100% ECP | 700 | -526 | -510 | -510 | -590.45 | -776 | No
2035-11-06 12:00 | 2035 100% ECP | 700 | -460.81 | -510 | -510 | -661.24 | -776 | No
2035-11-06 13:00 | 2035 100% ECP | 700 | -526 | -510 | -510 | -710 | -776 | No
2035-11-06 14:00 | 2035 100% ECP | 280 | -526 | -510 | -510 | -710 | -776 | No
2035-11-06 15:00 | 2035 100% ECP | 280 | -312.36 | -510 | -510 | -710 | -776 | No
2035-11-06 16:00 | 2035 100% ECP | 700 | -526 | -510 | -510 | -710 | -776 | No
2035-11-06 17:00 | 2035 100% ECP | 700 | -526 | -510 | -510 | -710 | -776 | No
2035-11-06 18:00 | 2035 100% ECP | 700 | -526 | -510 | -510 | -710 | -776 | No
2035-11-06 19:00 | 2035 100% ECP | 700 | -526 | -510 | -510 | -710 | -776 | No
2035-11-06 20:00 | 2035 100% ECP | 700 | -526 | -510 | -510 | -710 | -776 | No
2035-11-06 21:00 | 2035 100% ECP | 700 | -226 | -210 | -210 | -410 | -476 | No
2035-11-06 22:00 | 2035 100% ECP | 700 | 0 | 90 | 85.4 | -110 | -176 | No
2035-11-06 23:00 | 2035 100% ECP | 700 | 0 | 292.92 | 0 | 0 | 0 | No
2035-11-07 | 2035 100% ECP | 700 | 300 | 510 | 300 | 300 | 300 | No
2035-11-07 01:00 | 2035 100% ECP | 700 | 505 | 510 | 510 | 600 | 600 | No
2035-11-07 02:00 | 2035 100% ECP | 700 | 505 | 510 | 510 | 710 | 750 | No
2035-11-07 03:00 | 2035 100% ECP | 700 | 505 | 510 | 510 | 490 | 450 | No
2035-11-07 04:00 | 2035 100% ECP | 700 | 374 | 390 | 390 | 190 | 150 | No
2035-11-07 05:00 | 2035 100% ECP | 700 | 74 | 90 | 90 | -110 | -150 | No
2035-11-07 06:00 | 2035 100% ECP | 280 | -226 | -210 | -210 | -410 | -450 | No
2035-11-07 07:00 | 2035 100% ECP | 700 | -526 | -510 | -510 | -710 | -750 | No
2035-11-07 08:00 | 2035 100% ECP | 700 | -526 | -510 | -510 | -710 | -776 | No
2035-11-07 09:00 | 2035 100% ECP | 700 | -526 | -510 | -510 | -710 | -776 | No
2035-11-07 10:00 | 2035 100% ECP | 700 | -526 | -510 | -510 | -710 | -776 | No
2035-11-07 11:00 | 2035 100% ECP | 280 | -526 | -510 | -510 | -710 | -776 | No
2035-11-07 12:00 | 2035 100% ECP | -140 | -526 | -510 | -510 | -710 | -776 | No
2035-11-07 13:00 | 2035 100% ECP | -540.83 | -526 | -510 | -510 | -710 | -776 | No
2035-11-07 14:00 | 2035 100% ECP | -120.83 | -526 | -510 | -510 | -710 | -776 | No
2035-11-07 15:00 | 2035 100% ECP | 299.17 | -526 | -510 | -510 | -710 | -776 | No
2035-11-07 16:00 | 2035 100% ECP | 700 | -526 | -510 | -510 | -710 | -776 | No
2035-11-07 17:00 | 2035 100% ECP | 700 | -526 | -510 | -510 | -710 | -776 | No
2035-11-07 18:00 | 2035 100% ECP | 700 | -526 | -510 | -510 | -710 | -776 | No
2035-11-07 19:00 | 2035 100% ECP | 700 | -526 | -510 | -510 | -710 | -776 | No
2035-11-07 20:00 | 2035 100% ECP | 700 | -526 | -510 | -510 | -710 | -776 | No
2035-11-07 21:00 | 2035 100% ECP | 700 | -526 | -510 | -510 | -710 | -776 | No
2035-11-07 22:00 | 2035 100% ECP | 700 | -226 | -510 | -334.98 | -410 | -476 | No
2035-11-07 23:00 | 2035 100% ECP | 700 | -300 | -510 | -510 | -568.64 | -300 | No
2035-11-08 | 2035 100% ECP | 700 | 0 | -210 | -210 | -268.64 | 0 | No
2035-11-08 01:00 | 2035 100% ECP | 700 | 0 | 90 | 90 | 31.36 | 300 | No
2035-11-08 02:00 | 2035 100% ECP | 700 | 0 | 390 | 390 | 36.27 | 0 | No
2035-11-08 03:00 | 2035 100% ECP | 700 | 0 | 510 | 510 | 0 | 300 | No
2035-11-08 04:00 | 2035 100% ECP | 280 | 0 | 510 | 510 | 189.74 | 362.64 | No
2035-11-08 05:00 | 2035 100% ECP | -140 | 0 | 300 | 300 | 299.31 | 300 | No
2035-11-08 06:00 | 2035 100% ECP | -560 | 0 | 0 | 0 | -0.69 | 0 | No
2035-11-08 07:00 | 2035 100% ECP | -140 | -300 | -300 | -300 | -300.69 | -300 | No
2035-11-08 08:00 | 2035 100% ECP | 0 | 0 | -510 | -510 | -600.69 | 0 | No
2035-11-08 09:00 | 2035 100% ECP | 0 | 0 | -510 | -510 | -505.41 | -182.93 | No
2035-11-08 10:00 | 2035 100% ECP | 0 | 0 | -510 | -510 | -384.62 | -482.93 | No
2035-11-08 11:00 | 2035 100% ECP | 0 | -226 | -510 | -510 | -360.07 | -774.92 | No
2035-11-08 12:00 | 2035 100% ECP | -41.74 | -526 | -510 | -510 | -406.47 | -776 | No
2035-11-08 13:00 | 2035 100% ECP | -110.86 | -526 | -510 | -510 | -396.76 | -776 | No
2035-11-08 14:00 | 2035 100% ECP | 0 | -226 | -510 | -510 | -294.01 | -776 | No
2035-11-08 15:00 | 2035 100% ECP | 0 | -226 | -510 | -349.39 | -410 | -476 | No
2035-11-08 16:00 | 2035 100% ECP | 0 | -526 | -510 | -510 | -710 | -776 | No
2035-11-08 17:00 | 2035 100% ECP | 0 | -526 | -510 | -510 | -710 | -776 | No
2035-11-08 18:00 | 2035 100% ECP | 0 | -526 | -510 | -510 | -710 | -776 | No
2035-11-08 19:00 | 2035 100% ECP | 280 | -526 | -510 | -510 | -710 | -776 | No
2035-11-08 20:00 | 2035 100% ECP | 700 | -526 | -510 | -510 | -710 | -776 | No
2035-11-08 21:00 | 2035 100% ECP | 700 | -526 | -510 | -510 | -710 | -776 | No
2035-11-08 22:00 | 2035 100% ECP | 700 | -526 | -510 | -510 | -445.98 | -776 | No
2035-11-08 23:00 | 2035 100% ECP | 700 | -226 | -510 | -395.54 | -145.98 | -476 | No
2035-11-09 | 2035 100% ECP | 700 | 0 | -210 | -95.54 | 154.02 | -176 | No
2035-11-09 01:00 | 2035 100% ECP | 700 | 0 | 90 | 204.46 | 454.02 | 124 | No
2035-11-09 02:00 | 2035 100% ECP | 700 | 0 | 390 | 504.46 | 710 | 258.84 | No
2035-11-09 03:00 | 2035 100% ECP | 700 | 0 | 510 | 510 | 616.64 | 200.56 | No
2035-11-09 04:00 | 2035 100% ECP | 700 | 0 | 390 | 390 | 316.64 | 255.84 | No
2035-11-09 05:00 | 2035 100% ECP | 700 | 0 | 90 | 90 | 16.64 | 0 | No
2035-11-09 06:00 | 2035 100% ECP | 700 | 0 | -210 | -210 | -283.36 | -300 | No
2035-11-09 07:00 | 2035 100% ECP | 280 | -300 | -510 | -510 | -583.36 | -600 | No
2035-11-09 08:00 | 2035 100% ECP | 700 | -226 | -510 | -510 | -710 | -682.93 | No
2035-11-09 09:00 | 2035 100% ECP | 700 | -526 | -510 | -510 | -710 | -776 | No
2035-11-09 10:00 | 2035 100% ECP | 700 | -226 | -510 | -250.28 | -410 | -476 | No
2035-11-09 11:00 | 2035 100% ECP | 700 | 0 | -510 | -250.28 | -110 | -176 | No
2035-11-09 12:00 | 2035 100% ECP | 700 | 0 | -510 | -116.5 | -110 | -176 | No
2035-11-09 13:00 | 2035 100% ECP | 700 | 0 | -510 | -305.01 | -410 | -476 | No
2035-11-09 14:00 | 2035 100% ECP | 700 | -280.59 | -510 | -510 | -710 | -776 | No
2035-11-09 15:00 | 2035 100% ECP | 700 | -327.62 | -510 | -510 | -710 | -776 | No
2035-11-09 16:00 | 2035 100% ECP | 700 | -526 | -510 | -510 | -710 | -776 | No
2035-11-09 17:00 | 2035 100% ECP | 700 | -526 | -510 | -510 | -710 | -776 | No
2035-11-09 18:00 | 2035 100% ECP | 700 | -526 | -510 | -510 | -710 | -776 | No
2035-11-09 19:00 | 2035 100% ECP | 700 | -526 | -510 | -510 | -710 | -776 | No
2035-11-09 20:00 | 2035 100% ECP | 700 | -526 | -510 | -510 | -710 | -776 | No
2035-11-09 21:00 | 2035 100% ECP | 700 | -300 | -510 | -510 | -710 | -770.72 | No
2035-11-09 22:00 | 2035 100% ECP | 700 | 0 | -210 | -210 | -410 | -470.72 | No
2035-11-09 23:00 | 2035 100% ECP | 700 | 0 | 90 | 85.37 | -110 | -170.72 | No
2035-11-10 | 2035 100% ECP | 700 | 0 | 231.77 | 0 | 0 | 0 | No
2035-11-10 01:00 | 2035 100% ECP | 700 | 0 | 0 | 0 | 0 | 0 | No
2035-11-10 02:00 | 2035 100% ECP | 700 | 0 | 0 | 0 | 0 | 0 | No
2035-11-10 03:00 | 2035 100% ECP | 700 | 0 | 130.33 | 0 | 0 | 0 | No
2035-11-10 04:00 | 2035 100% ECP | 700 | 0 | 430.33 | 300 | 300 | 249.23 | No
2035-11-10 05:00 | 2035 100% ECP | 280 | 0 | 130.33 | 200.08 | 0 | 0 | No
2035-11-10 06:00 | 2035 100% ECP | 144.49 | 0 | -169.67 | -99.92 | -110 | 0 | No
2035-11-10 07:00 | 2035 100% ECP | 548.89 | 0 | -469.67 | -399.92 | -410 | 0 | No
2035-11-10 08:00 | 2035 100% ECP | 419.45 | 0 | -510 | -510 | -710 | 0 | No
2035-11-10 09:00 | 2035 100% ECP | 87.07 | 0 | -510 | -510 | -710 | -176 | No
2035-11-10 10:00 | 2035 100% ECP | -280 | -226 | -510 | -510 | -710 | -476 | No
2035-11-10 11:00 | 2035 100% ECP | -700 | -526 | -510 | -510 | -710 | -776 | No
2035-11-10 12:00 | 2035 100% ECP | -700 | -526 | -510 | -510 | -710 | -776 | No
2035-11-10 13:00 | 2035 100% ECP | -700 | -526 | -510 | -510 | -710 | -776 | No
2035-11-10 14:00 | 2035 100% ECP | -700 | -526 | -510 | -510 | -710 | -776 | No
2035-11-10 15:00 | 2035 100% ECP | -700 | -526 | -510 | -510 | -710 | -776 | No
2035-11-10 16:00 | 2035 100% ECP | -700 | -526 | -510 | -510 | -710 | -776 | No
2035-11-10 17:00 | 2035 100% ECP | -700 | -526 | -510 | -510 | -710 | -776 | No
2035-11-10 18:00 | 2035 100% ECP | -700 | -526 | -510 | -510 | -710 | -776 | No
2035-11-10 19:00 | 2035 100% ECP | -700 | -526 | -510 | -510 | -710 | -776 | No
2035-11-10 20:00 | 2035 100% ECP | -700 | -526 | -510 | -510 | -710 | -776 | No
2035-11-10 21:00 | 2035 100% ECP | -700 | -526 | -510 | -210 | -410 | -776 | No
2035-11-10 22:00 | 2035 100% ECP | -700 | -526 | -510 | -510 | -140.28 | -776 | No
2035-11-10 23:00 | 2035 100% ECP | -542.53 | -526 | -510 | -498.33 | -227.24 | -776 | No
2035-11-11 | 2035 100% ECP | -627.41 | -526 | -510 | -510 | -527.24 | -776 | No
2035-11-11 01:00 | 2035 100% ECP | -700 | -526 | -510 | -510 | -538.75 | -776 | No
2035-11-11 02:00 | 2035 100% ECP | -700 | -226 | -210 | -210 | -238.75 | -476 | Yes
2035-11-11 03:00 | 2035 100% ECP | -700 | 74 | 90 | 90 | 61.25 | -176 | Yes
2035-11-11 04:00 | 2035 100% ECP | -700 | 374 | 390 | 390 | 361.25 | 124 | Yes
2035-11-11 05:00 | 2035 100% ECP | -700 | 505 | 510 | 510 | 661.25 | 424 | Yes
2035-11-11 06:00 | 2035 100% ECP | -700 | 505 | 510 | 510 | 710 | 724 | Yes
2035-11-11 07:00 | 2035 100% ECP | -700 | 505 | 510 | 510 | 710 | 750 | Yes
2035-11-11 08:00 | 2035 100% ECP | -700 | 505 | 510 | 510 | 710 | 750 | Yes
2035-11-11 09:00 | 2035 100% ECP | -700 | 205 | 510 | 510 | 710 | 512.5 | Yes
2035-11-11 10:00 | 2035 100% ECP | -700 | 0 | 510 | 510 | 710 | 463.84 | Yes
2035-11-11 11:00 | 2035 100% ECP | -700 | 0 | 510 | 510 | 689.27 | 163.84 | Yes
2035-11-11 12:00 | 2035 100% ECP | -700 | 0 | 510 | 510 | 484.49 | 0 | Yes
2035-11-11 13:00 | 2035 100% ECP | -700 | 0 | 408.54 | 210 | 184.49 | 0 | Yes
2035-11-11 14:00 | 2035 100% ECP | -700 | 0 | 300 | 136.1 | 0 | 0 | Yes
2035-11-11 15:00 | 2035 100% ECP | -700 | 74 | 0 | 23.97 | -110 | -176 | No
2035-11-11 16:00 | 2035 100% ECP | -280 | -226 | -300 | -276.03 | -410 | -476 | No
2035-11-11 17:00 | 2035 100% ECP | -700 | -526 | -510 | -510 | -710 | -776 | No
2035-11-11 18:00 | 2035 100% ECP | -280 | -300 | -300 | -300 | -410 | -476 | No
2035-11-11 19:00 | 2035 100% ECP | -57.63 | 0 | 0 | 0 | -110 | -176 | No
2035-11-11 20:00 | 2035 100% ECP | -477.63 | 300 | 300 | 300 | 190 | 124 | No
2035-11-11 21:00 | 2035 100% ECP | -700 | 505 | 510 | 510 | 490 | 424 | No
2035-11-11 22:00 | 2035 100% ECP | -700 | 505 | 510 | 510 | 710 | 724 | Yes
2035-11-11 23:00 | 2035 100% ECP | -700 | 505 | 510 | 510 | 710 | 750 | Yes
2035-11-12 | 2035 100% ECP | -280 | 505 | 510 | 510 | 710 | 750 | No
2035-11-12 01:00 | 2035 100% ECP | 140 | 505 | 510 | 510 | 710 | 750 | No
2035-11-12 02:00 | 2035 100% ECP | 560 | 505 | 510 | 510 | 710 | 750 | No
2035-11-12 03:00 | 2035 100% ECP | 700 | 505 | 510 | 510 | 710 | 750 | No
2035-11-12 04:00 | 2035 100% ECP | 560 | 505 | 510 | 510 | 710 | 750 | No
2035-11-12 05:00 | 2035 100% ECP | 140 | 505 | 510 | 510 | 710 | 548.68 | No
2035-11-12 06:00 | 2035 100% ECP | -280 | 205 | 210 | 210 | 410 | 248.68 | No
2035-11-12 07:00 | 2035 100% ECP | -700 | -95 | -90 | -90 | 110 | -51.32 | No
2035-11-12 08:00 | 2035 100% ECP | -700 | -395 | -390 | -361.46 | 0 | -351.32 | No
2035-11-12 09:00 | 2035 100% ECP | -700 | -526 | -510 | -510 | 0 | -651.32 | No
2035-11-12 10:00 | 2035 100% ECP | -700 | -526 | -510 | -400.45 | 0 | -776 | No
2035-11-12 11:00 | 2035 100% ECP | -700 | -526 | -510 | -510 | 0 | -776 | No
2035-11-12 12:00 | 2035 100% ECP | -700 | -526 | -510 | -510 | -273.63 | -776 | No
2035-11-12 13:00 | 2035 100% ECP | -700 | -526 | -510 | -502.69 | -317.79 | -776 | No
2035-11-12 14:00 | 2035 100% ECP | -700 | -526 | -510 | -510 | -617.79 | -776 | No
2035-11-12 15:00 | 2035 100% ECP | -700 | -526 | -510 | -510 | -397.04 | -776 | No
2035-11-12 16:00 | 2035 100% ECP | -700 | -526 | -510 | -509.66 | -410 | -776 | No
2035-11-12 17:00 | 2035 100% ECP | -700 | -526 | -510 | -510 | -710 | -776 | No
2035-11-12 18:00 | 2035 100% ECP | -700 | -526 | -510 | -510 | -710 | -776 | No
2035-11-12 19:00 | 2035 100% ECP | -700 | -526 | -510 | -510 | -634.62 | -776 | No
2035-11-12 20:00 | 2035 100% ECP | -700 | -429.16 | -510 | -510 | -600 | -600 | No
2035-11-12 21:00 | 2035 100% ECP | -280 | -129.16 | -210 | -210 | -300 | -300 | No
2035-11-12 22:00 | 2035 100% ECP | 140 | 170.84 | 90 | 90 | 0 | 0 | No
2035-11-12 23:00 | 2035 100% ECP | -280 | 470.84 | 390 | 390 | 300 | 300 | No
2035-11-13 | 2035 100% ECP | 140 | 505 | 510 | 510 | 600 | 600 | No
2035-11-13 01:00 | 2035 100% ECP | 560 | 505 | 510 | 510 | 710 | 750 | No
2035-11-13 02:00 | 2035 100% ECP | 700 | 505 | 510 | 510 | 710 | 750 | No
2035-11-13 03:00 | 2035 100% ECP | 483.86 | 505 | 510 | 510 | 710 | 750 | No
2035-11-13 04:00 | 2035 100% ECP | 63.86 | 505 | 510 | 510 | 710 | 750 | No
2035-11-13 05:00 | 2035 100% ECP | 140 | 505 | 510 | 510 | 710 | 750 | No
2035-11-13 06:00 | 2035 100% ECP | -280 | 300 | 342.81 | 300 | 410 | 450 | No
2035-11-13 07:00 | 2035 100% ECP | -700 | 0 | 42.81 | 0 | 110 | 150 | No
2035-11-13 08:00 | 2035 100% ECP | -280 | -58.36 | -257.19 | -300 | -190 | -150 | No
2035-11-13 09:00 | 2035 100% ECP | 140 | -5.61 | -510 | -110.02 | 0 | -450 | No
2035-11-13 10:00 | 2035 100% ECP | -280 | -305.61 | -510 | -410.02 | 0 | -750 | No
2035-11-13 11:00 | 2035 100% ECP | -700 | -526 | -510 | -510 | -41.42 | -776 | No
2035-11-13 12:00 | 2035 100% ECP | -700 | -526 | -510 | -510 | -157.41 | -776 | No
2035-11-13 13:00 | 2035 100% ECP | -700 | -526 | -510 | -510 | -132.49 | -776 | No
2035-11-13 14:00 | 2035 100% ECP | -700 | -362.43 | -510 | -362.2 | 0 | -776 | No
2035-11-13 15:00 | 2035 100% ECP | -700 | -226 | -510 | -71.4 | -110 | -476 | No
2035-11-13 16:00 | 2035 100% ECP | -700 | -526 | -510 | -349.46 | -410 | -776 | No
2035-11-13 17:00 | 2035 100% ECP | -700 | -526 | -510 | -510 | -710 | -776 | No
2035-11-13 18:00 | 2035 100% ECP | -700 | -526 | -510 | -510 | -710 | -776 | No
2035-11-13 19:00 | 2035 100% ECP | -700 | -526 | -510 | -510 | -673.38 | -776 | No
2035-11-13 20:00 | 2035 100% ECP | -280 | -226 | -510 | -210 | -373.38 | -476 | No
2035-11-13 21:00 | 2035 100% ECP | 140 | -81.23 | -510 | -210 | -73.38 | -476 | No
2035-11-13 22:00 | 2035 100% ECP | 94.57 | -381.23 | -510 | -378.41 | 0 | -776 | No
2035-11-13 23:00 | 2035 100% ECP | 514.57 | -511.43 | -510 | -300 | -241.21 | -776 | No
2035-11-14 | 2035 100% ECP | 239.37 | -211.43 | -210 | 0 | 58.79 | -476 | No
2035-11-14 01:00 | 2035 100% ECP | 0 | 0 | 0 | 0 | 0 | -176 | No
2035-11-14 02:00 | 2035 100% ECP | -247.71 | 0 | 0 | 0 | 110 | 0 | No
2035-11-14 03:00 | 2035 100% ECP | -400.33 | 205 | 210 | 210 | 410 | 124 | No
2035-11-14 04:00 | 2035 100% ECP | -614.31 | 505 | 510 | 510 | 710 | 424 | No
2035-11-14 05:00 | 2035 100% ECP | -700 | 374 | 390 | 489.19 | 600 | 124 | No
2035-11-14 06:00 | 2035 100% ECP | -280 | 74 | 90 | 189.19 | 300 | -176 | No
2035-11-14 07:00 | 2035 100% ECP | 101.16 | -226 | -210 | -110.81 | 0 | -476 | No
2035-11-14 08:00 | 2035 100% ECP | 521.16 | -526 | -510 | -410.81 | -290.31 | -776 | No
2035-11-14 09:00 | 2035 100% ECP | 676.67 | -526 | -510 | -510 | -319.84 | -776 | No
2035-11-14 10:00 | 2035 100% ECP | 700 | -526 | -510 | -300 | -300 | -776 | No
2035-11-14 11:00 | 2035 100% ECP | 280 | -226 | -510 | 0 | 0 | -734.97 | No
2035-11-14 12:00 | 2035 100% ECP | 0 | -467.83 | -510 | 0 | 0 | -776 | No
2035-11-14 13:00 | 2035 100% ECP | 0 | -526 | -510 | 235.04 | 0 | -776 | No
2035-11-14 14:00 | 2035 100% ECP | 0 | -526 | -510 | 0 | -18.69 | -776 | No
2035-11-14 15:00 | 2035 100% ECP | 280 | -526 | -510 | -210 | -318.69 | -776 | No
2035-11-14 16:00 | 2035 100% ECP | 700 | -526 | -510 | -510 | -618.69 | -776 | No
2035-11-14 17:00 | 2035 100% ECP | 700 | -526 | -510 | -510 | -710 | -776 | No
2035-11-14 18:00 | 2035 100% ECP | 700 | -526 | -510 | -510 | -710 | -776 | No
2035-11-14 19:00 | 2035 100% ECP | 560 | -526 | -510 | -510 | -710 | -776 | No
2035-11-14 20:00 | 2035 100% ECP | 140 | -526 | -510 | -223.09 | -410 | -776 | No
2035-11-14 21:00 | 2035 100% ECP | -280 | -226 | -210 | 76.91 | -110 | -476 | No
2035-11-14 22:00 | 2035 100% ECP | -700 | 74 | 90 | 376.91 | 190 | -176 | Yes
2035-11-14 23:00 | 2035 100% ECP | -700 | 374 | 390 | 510 | 490 | 124 | Yes
2035-11-15 | 2035 100% ECP | -280 | 505 | 510 | 510 | 710 | 424 | No
2035-11-15 01:00 | 2035 100% ECP | 140 | 505 | 510 | 510 | 710 | 724 | No
2035-11-15 02:00 | 2035 100% ECP | 331.24 | 505 | 510 | 510 | 710 | 750 | No
2035-11-15 03:00 | 2035 100% ECP | 700 | 505 | 510 | 510 | 710 | 750 | No
2035-11-15 04:00 | 2035 100% ECP | 700 | 505 | 510 | 510 | 710 | 750 | No
2035-11-15 05:00 | 2035 100% ECP | 700 | 505 | 510 | 510 | 710 | 450 | No
2035-11-15 06:00 | 2035 100% ECP | 700 | 205 | 210 | 210 | 410 | 150 | No
2035-11-15 07:00 | 2035 100% ECP | 700 | -95 | -90 | -90 | 110 | -150 | No
2035-11-15 08:00 | 2035 100% ECP | 700 | -395 | -390 | -390 | -190 | -450 | No
2035-11-15 09:00 | 2035 100% ECP | 700 | -526 | -510 | -90 | -181.51 | -750 | No
2035-11-15 10:00 | 2035 100% ECP | 700 | -226 | -451.68 | 210 | 118.49 | -450 | No
2035-11-15 11:00 | 2035 100% ECP | 700 | 0 | -194.57 | 510 | 418.49 | -150 | No
2035-11-15 12:00 | 2035 100% ECP | 700 | 74 | 22.91 | 456.28 | 300 | -176 | No
2035-11-15 13:00 | 2035 100% ECP | 700 | -226 | -277.09 | 156.28 | 0 | -476 | No
2035-11-15 14:00 | 2035 100% ECP | 700 | -526 | -510 | -143.72 | -300 | -776 | No
2035-11-15 15:00 | 2035 100% ECP | 700 | -526 | -510 | -132.88 | 0 | -776 | No
2035-11-15 16:00 | 2035 100% ECP | 700 | -526 | -510 | -432.88 | 0 | -776 | No
2035-11-15 17:00 | 2035 100% ECP | 700 | -526 | -510 | -436.13 | 0 | -776 | No
2035-11-15 18:00 | 2035 100% ECP | 700 | -526 | -510 | -136.13 | 0 | -776 | No
2035-11-15 19:00 | 2035 100% ECP | 700 | -526 | -510 | -392.64 | 0 | -776 | No
2035-11-15 20:00 | 2035 100% ECP | 700 | -526 | -510 | -210 | -296.97 | -776 | No
2035-11-15 21:00 | 2035 100% ECP | 560 | -526 | -510 | -510 | -596.97 | -776 | No
2035-11-15 22:00 | 2035 100% ECP | 140 | -526 | -510 | -510 | -666.83 | -758.69 | No
2035-11-15 23:00 | 2035 100% ECP | -280 | -226 | -210 | -210 | -366.83 | -458.69 | Yes
2035-11-16 | 2035 100% ECP | 0 | 74 | 90 | 90 | -66.83 | -158.69 | No
2035-11-16 01:00 | 2035 100% ECP | 0 | 374 | 390 | 390 | 233.17 | 141.31 | No
2035-11-16 02:00 | 2035 100% ECP | 0 | 505 | 510 | 510 | 533.17 | 441.31 | Yes
2035-11-16 03:00 | 2035 100% ECP | 0 | 505 | 510 | 510 | 710 | 741.31 | Yes
2035-11-16 04:00 | 2035 100% ECP | 0 | 505 | 510 | 510 | 710 | 750 | Yes
2035-11-16 05:00 | 2035 100% ECP | 0 | 505 | 510 | 510 | 710 | 750 | Yes
2035-11-16 06:00 | 2035 100% ECP | 114.1 | 505 | 510 | 510 | 710 | 750 | No
2035-11-16 07:00 | 2035 100% ECP | 534.1 | 211.26 | 210 | 510 | 586.27 | 450 | No
2035-11-16 08:00 | 2035 100% ECP | 700 | -88.74 | -90 | 210 | 286.27 | 150 | No
2035-11-16 09:00 | 2035 100% ECP | 354.36 | -388.74 | -390 | -90 | -13.73 | -150 | No
2035-11-16 10:00 | 2035 100% ECP | -65.64 | -226 | -320.01 | 49.73 | 0 | -450 | No
2035-11-16 11:00 | 2035 100% ECP | -485.64 | -526 | -510 | 128.56 | 0 | -750 | No
2035-11-16 12:00 | 2035 100% ECP | -700 | -526 | -510 | -97.44 | 0 | -776 | No
2035-11-16 13:00 | 2035 100% ECP | -700 | -526 | -510 | -44.02 | 0 | -776 | No
2035-11-16 14:00 | 2035 100% ECP | -700 | -526 | -510 | -296.46 | 0 | -776 | No
2035-11-16 15:00 | 2035 100% ECP | -700 | -526 | -510 | -386.32 | 0 | -776 | No
2035-11-16 16:00 | 2035 100% ECP | -700 | -526 | -510 | -150.21 | 0 | -776 | No
2035-11-16 17:00 | 2035 100% ECP | -700 | -526 | -510 | -300 | 0 | -776 | No
2035-11-16 18:00 | 2035 100% ECP | -700 | -526 | -510 | 0 | 0 | -776 | No
2035-11-16 19:00 | 2035 100% ECP | -700 | -526 | -510 | -300 | 0 | -776 | No
2035-11-16 20:00 | 2035 100% ECP | -700 | -526 | -510 | -411.05 | 0 | -776 | No
2035-11-16 21:00 | 2035 100% ECP | -700 | -526 | -510 | -219.91 | 0 | -776 | No
2035-11-16 22:00 | 2035 100% ECP | -280 | -526 | -510 | -402.44 | -190 | -776 | No
2035-11-16 23:00 | 2035 100% ECP | -700 | -226 | -210 | -102.44 | 110 | -476 | Yes
2035-11-17 | 2035 100% ECP | -700 | 74 | 90 | 197.56 | 410 | -176 | Yes
2035-11-17 01:00 | 2035 100% ECP | -700 | 374 | 390 | 497.56 | 710 | 124 | Yes
2035-11-17 02:00 | 2035 100% ECP | -700 | 505 | 510 | 510 | 710 | 424 | Yes
2035-11-17 03:00 | 2035 100% ECP | -700 | 505 | 510 | 510 | 710 | 724 | Yes
2035-11-17 04:00 | 2035 100% ECP | -700 | 505 | 510 | 510 | 710 | 750 | Yes
2035-11-17 05:00 | 2035 100% ECP | -700 | 505 | 510 | 510 | 710 | 750 | Yes
2035-11-17 06:00 | 2035 100% ECP | -700 | 505 | 510 | 510 | 710 | 750 | Yes
2035-11-17 07:00 | 2035 100% ECP | -700 | 505 | 510 | 510 | 710 | 750 | Yes
2035-11-17 08:00 | 2035 100% ECP | -700 | 505 | 510 | 510 | 710 | 750 | Yes
2035-11-17 09:00 | 2035 100% ECP | -700 | 505 | 510 | 510 | 710 | 750 | Yes
2035-11-17 10:00 | 2035 100% ECP | -700 | 505 | 510 | 510 | 710 | 487.86 | Yes
2035-11-17 11:00 | 2035 100% ECP | -700 | 374 | 390 | 510 | 710 | 187.86 | Yes
2035-11-17 12:00 | 2035 100% ECP | -700 | 74 | 90 | 510 | 605.44 | -112.14 | Yes
2035-11-17 13:00 | 2035 100% ECP | -700 | -226 | -210 | 510 | 320.07 | -412.14 | Yes
2035-11-17 14:00 | 2035 100% ECP | -700 | -526 | -510 | 210 | 20.07 | -712.14 | No
2035-11-17 15:00 | 2035 100% ECP | -700 | -526 | -510 | -90 | 0 | -776 | No
2035-11-17 16:00 | 2035 100% ECP | -700 | -526 | -510 | -150.18 | 0 | -776 | No
2035-11-17 17:00 | 2035 100% ECP | -700 | -526 | -510 | 0 | 0 | -776 | No
2035-11-17 18:00 | 2035 100% ECP | -700 | -526 | -510 | 0 | 0 | -776 | No
2035-11-17 19:00 | 2035 100% ECP | -700 | -526 | -510 | 0 | -110 | -776 | No
2035-11-17 20:00 | 2035 100% ECP | -700 | -526 | -510 | -278.18 | -410 | -776 | No
2035-11-17 21:00 | 2035 100% ECP | -700 | -526 | -510 | -510 | -710 | -776 | No
2035-11-17 22:00 | 2035 100% ECP | -700 | -395 | -510 | -510 | -442.5 | -476 | Yes
2035-11-17 23:00 | 2035 100% ECP | -700 | -95 | -210 | -210 | -142.5 | -176 | Yes
2035-11-18 | 2035 100% ECP | -700 | 205 | 90 | 90 | 157.5 | 124 | Yes
2035-11-18 01:00 | 2035 100% ECP | -700 | 505 | 390 | 390 | 457.5 | 424 | Yes
2035-11-18 02:00 | 2035 100% ECP | -700 | 505 | 510 | 510 | 710 | 724 | Yes
2035-11-18 03:00 | 2035 100% ECP | -700 | 505 | 510 | 510 | 710 | 750 | Yes
2035-11-18 04:00 | 2035 100% ECP | -700 | 505 | 510 | 510 | 710 | 750 | Yes
2035-11-18 05:00 | 2035 100% ECP | -700 | 505 | 510 | 510 | 710 | 750 | Yes
2035-11-18 06:00 | 2035 100% ECP | -700 | 505 | 510 | 510 | 710 | 750 | Yes
2035-11-18 07:00 | 2035 100% ECP | -700 | 505 | 510 | 510 | 710 | 724 | Yes
2035-11-18 08:00 | 2035 100% ECP | -700 | 505 | 510 | 510 | 710 | 424 | Yes
2035-11-18 09:00 | 2035 100% ECP | -700 | 374 | 210 | 281.75 | 410 | 124 | Yes
2035-11-18 10:00 | 2035 100% ECP | -700 | 74 | -90 | -18.25 | 110 | -176 | Yes
2035-11-18 11:00 | 2035 100% ECP | -700 | -226 | -390 | -318.25 | -190 | -476 | Yes
2035-11-18 12:00 | 2035 100% ECP | -700 | -526 | -510 | -487.24 | -241.98 | -776 | Yes
2035-11-18 13:00 | 2035 100% ECP | -700 | -526 | -510 | -510 | -541.98 | -776 | Yes
2035-11-18 14:00 | 2035 100% ECP | -700 | -526 | -510 | -510 | -422.09 | -776 | Yes
2035-11-18 15:00 | 2035 100% ECP | -700 | -526 | -510 | -510 | -482.71 | -776 | Yes
2035-11-18 16:00 | 2035 100% ECP | -700 | -526 | -510 | -510 | -182.71 | -776 | No
2035-11-18 17:00 | 2035 100% ECP | -700 | -526 | -510 | -510 | -49.04 | -776 | No
2035-11-18 18:00 | 2035 100% ECP | -700 | -526 | -510 | -510 | -349.04 | -776 | No
2035-11-18 19:00 | 2035 100% ECP | -700 | -526 | -510 | -510 | -49.04 | -776 | No
2035-11-18 20:00 | 2035 100% ECP | -700 | -526 | -510 | -510 | -349.04 | -776 | No
2035-11-18 21:00 | 2035 100% ECP | -700 | -526 | -510 | -510 | -235.19 | -776 | No
2035-11-18 22:00 | 2035 100% ECP | -700 | -226 | -210 | -210 | 64.81 | -476 | Yes
2035-11-18 23:00 | 2035 100% ECP | -700 | 74 | 90 | 90 | 364.81 | -176 | Yes
2035-11-19 | 2035 100% ECP | -700 | 374 | 390 | 390 | 664.81 | 124 | Yes
2035-11-19 01:00 | 2035 100% ECP | -700 | 505 | 510 | 510 | 710 | 424 | Yes
2035-11-19 02:00 | 2035 100% ECP | -700 | 505 | 510 | 510 | 710 | 724 | Yes
2035-11-19 03:00 | 2035 100% ECP | -700 | 505 | 510 | 510 | 710 | 750 | Yes
2035-11-19 04:00 | 2035 100% ECP | -700 | 505 | 383.5 | 510 | 600 | 600 | Yes
2035-11-19 05:00 | 2035 100% ECP | -700 | 300 | 83.5 | 210 | 300 | 300 | No
2035-11-19 06:00 | 2035 100% ECP | -338.04 | 0 | -216.5 | -90 | 0 | 0 | No
2035-11-19 07:00 | 2035 100% ECP | 81.96 | 0 | 0 | -209.92 | -0.27 | 0 | No
2035-11-19 08:00 | 2035 100% ECP | 501.96 | 0 | 300 | 90.08 | 0 | 0 | No
2035-11-19 09:00 | 2035 100% ECP | 700 | 0 | 292.18 | 0 | 0 | 0 | No
2035-11-19 10:00 | 2035 100% ECP | 700 | 0 | 300 | 151.27 | 0 | 0 | No
2035-11-19 11:00 | 2035 100% ECP | 533.42 | 0 | 0 | 0 | 0 | 0 | No
2035-11-19 12:00 | 2035 100% ECP | 113.42 | 0 | -300 | -184.38 | 0 | 0 | No
2035-11-19 13:00 | 2035 100% ECP | 0 | 0 | -64.3 | 0 | 0 | 0 | No
2035-11-19 14:00 | 2035 100% ECP | 332.5 | 0 | 203.84 | 0 | 0 | 0 | No
2035-11-19 15:00 | 2035 100% ECP | 700 | 0 | 90 | 85.58 | 0 | 0 | No
2035-11-19 16:00 | 2035 100% ECP | 700 | 0 | -210 | -210 | -300 | -270.64 | No
2035-11-19 17:00 | 2035 100% ECP | 280 | -300 | -510 | -510 | -600 | -570.64 | No
2035-11-19 18:00 | 2035 100% ECP | -140 | -526 | -510 | -510 | -710 | -776 | No
2035-11-19 19:00 | 2035 100% ECP | 280 | -526 | -510 | -510 | -710 | -776 | No
2035-11-19 20:00 | 2035 100% ECP | 700 | -526 | -510 | -510 | -710 | -776 | No
2035-11-19 21:00 | 2035 100% ECP | 700 | -526 | -510 | -510 | -710 | -776 | No
2035-11-19 22:00 | 2035 100% ECP | 280 | -327.01 | -510 | -510 | -710 | -776 | No
2035-11-19 23:00 | 2035 100% ECP | -140 | -526 | -510 | -510 | -710 | -776 | No
2035-11-20 | 2035 100% ECP | 0 | -226 | -510 | -392.17 | -410 | -476 | No
2035-11-20 01:00 | 2035 100% ECP | 0 | 0 | -510 | -510 | -531.85 | -476 | No
2035-11-20 02:00 | 2035 100% ECP | 140 | 0 | -510 | -510 | -471.97 | -776 | No
2035-11-20 03:00 | 2035 100% ECP | -280 | 0 | -510 | -510 | -451.77 | -476 | No
2035-11-20 04:00 | 2035 100% ECP | -700 | 0 | -510 | -510 | -446.82 | -342.21 | No
2035-11-20 05:00 | 2035 100% ECP | -700 | 0 | -510 | -510 | -710 | -342.21 | No
2035-11-20 06:00 | 2035 100% ECP | -700 | -226 | -510 | -510 | -615.92 | -642.21 | No
2035-11-20 07:00 | 2035 100% ECP | -700 | -526 | -510 | -510 | -710 | -776 | No
2035-11-20 08:00 | 2035 100% ECP | -700 | -526 | -510 | -510 | -710 | -776 | No
2035-11-20 09:00 | 2035 100% ECP | -700 | -526 | -510 | -510 | -710 | -776 | No
2035-11-20 10:00 | 2035 100% ECP | -700 | -226 | -510 | -461.66 | -410 | -776 | No
2035-11-20 11:00 | 2035 100% ECP | -700 | -512.25 | -510 | -161.66 | -110 | -776 | No
2035-11-20 12:00 | 2035 100% ECP | -700 | -526 | -510 | -41.22 | 0 | -776 | No
2035-11-20 13:00 | 2035 100% ECP | -700 | -526 | -510 | -341.22 | -5.01 | -776 | No
2035-11-20 14:00 | 2035 100% ECP | -700 | -526 | -510 | -356 | 0 | -776 | No
2035-11-20 15:00 | 2035 100% ECP | -700 | -226 | -510 | -510 | -62.25 | -720.19 | No
2035-11-20 16:00 | 2035 100% ECP | -700 | 0 | -510 | -510 | -340.99 | -465.27 | No
2035-11-20 17:00 | 2035 100% ECP | -700 | 0 | -510 | -300 | -248.31 | -402.4 | No
2035-11-20 18:00 | 2035 100% ECP | -700 | 0 | -237.27 | 0 | 0 | -102.4 | No
2035-11-20 19:00 | 2035 100% ECP | -700 | 0 | -184.66 | 0 | 0 | 0 | No
2035-11-20 20:00 | 2035 100% ECP | -700 | 0 | -268.4 | 0 | 0 | 0 | No
2035-11-20 21:00 | 2035 100% ECP | -700 | 0 | -97.02 | 0 | 0 | 0 | No
2035-11-20 22:00 | 2035 100% ECP | -700 | 0 | -5.64 | 0 | 0 | 0 | No
2035-11-20 23:00 | 2035 100% ECP | -700 | 300 | 294.36 | 300 | 300 | 300 | Yes
2035-11-21 | 2035 100% ECP | -700 | 505 | 510 | 510 | 600 | 600 | No
2035-11-21 01:00 | 2035 100% ECP | -700 | 505 | 510 | 510 | 710 | 750 | No
2035-11-21 02:00 | 2035 100% ECP | -700 | 505 | 510 | 510 | 710 | 750 | No
2035-11-21 03:00 | 2035 100% ECP | -700 | 505 | 510 | 510 | 710 | 750 | No
2035-11-21 04:00 | 2035 100% ECP | -700 | 505 | 510 | 510 | 710 | 750 | No
2035-11-21 05:00 | 2035 100% ECP | -700 | 505 | 510 | 510 | 600 | 545.69 | No
2035-11-21 06:00 | 2035 100% ECP | -700 | 205 | 210 | 210 | 300 | 245.69 | No
2035-11-21 07:00 | 2035 100% ECP | -700 | -95 | -90 | -90 | 0 | -54.31 | No
2035-11-21 08:00 | 2035 100% ECP | -700 | 0 | 210 | 210 | 300 | 44.85 | No
2035-11-21 09:00 | 2035 100% ECP | -280 | 0 | 510 | 251.89 | 0 | 0 | No
2035-11-21 10:00 | 2035 100% ECP | 0 | 0 | 510 | 510 | 262.09 | 0 | No
2035-11-21 11:00 | 2035 100% ECP | -280 | 0 | 300 | 300 | 300 | 35.62 | No
2035-11-21 12:00 | 2035 100% ECP | -700 | -66.48 | 0 | 0 | 0 | -264.38 | No
2035-11-21 13:00 | 2035 100% ECP | -700 | 0 | -160.37 | -212.92 | 0 | 0 | No
2035-11-21 14:00 | 2035 100% ECP | -700 | 0 | 139.63 | 0 | 0 | 0 | No
2035-11-21 15:00 | 2035 100% ECP | -700 | 8.84 | 439.63 | 300 | 300 | 300 | No
2035-11-21 16:00 | 2035 100% ECP | -700 | 300 | 210 | 291.13 | 300 | 300 | No
2035-11-21 17:00 | 2035 100% ECP | -700 | 0 | -90 | -8.87 | 0 | 0 | No
2035-11-21 18:00 | 2035 100% ECP | -700 | -300 | -390 | -308.87 | -300 | -300 | No
2035-11-21 19:00 | 2035 100% ECP | -700 | 0 | -90 | -8.87 | 0 | 0 | No
2035-11-21 20:00 | 2035 100% ECP | -280 | 300 | 210 | 291.13 | 300 | 300 | No
2035-11-21 21:00 | 2035 100% ECP | 0 | 207.16 | 510 | 510 | 600 | 600 | No
2035-11-21 22:00 | 2035 100% ECP | -266.48 | 205 | 510 | 510 | 641.85 | 450 | No
2035-11-21 23:00 | 2035 100% ECP | -686.48 | 505 | 510 | 510 | 710 | 750 | No
2035-11-22 | 2035 100% ECP | -266.48 | 505 | 510 | 510 | 710 | 750 | No
2035-11-22 01:00 | 2035 100% ECP | 153.52 | 505 | 510 | 510 | 710 | 750 | No
2035-11-22 02:00 | 2035 100% ECP | 560 | 505 | 510 | 510 | 710 | 750 | No
2035-11-22 03:00 | 2035 100% ECP | 140 | 505 | 510 | 510 | 710 | 750 | No
2035-11-22 04:00 | 2035 100% ECP | -280 | 505 | 510 | 510 | 710 | 750 | No
2035-11-22 05:00 | 2035 100% ECP | -700 | 505 | 510 | 510 | 710 | 750 | No
2035-11-22 06:00 | 2035 100% ECP | -700 | 205 | 510 | 510 | 410 | 450 | No
2035-11-22 07:00 | 2035 100% ECP | -700 | 0 | 510 | 510 | 410 | 450 | No
2035-11-22 08:00 | 2035 100% ECP | -700 | 280.81 | 510 | 510 | 710 | 750 | No
2035-11-22 09:00 | 2035 100% ECP | -700 | 300 | 510 | 510 | 710 | 621.81 | No
2035-11-22 10:00 | 2035 100% ECP | -700 | 0 | 510 | 510 | 410 | 321.81 | No
2035-11-22 11:00 | 2035 100% ECP | -700 | 0 | 510 | 387.53 | 110 | 21.81 | No
2035-11-22 12:00 | 2035 100% ECP | -700 | 0 | 510 | 87.53 | 0 | 0 | No
2035-11-22 13:00 | 2035 100% ECP | -700 | 0 | 510 | 306.44 | 0 | 0 | No
2035-11-22 14:00 | 2035 100% ECP | -700 | 0 | 510 | 510 | 0 | 0 | No
2035-11-22 15:00 | 2035 100% ECP | -280 | 0 | 300 | 300 | 70.01 | 0 | No
2035-11-22 16:00 | 2035 100% ECP | -573.01 | 58.6 | 0 | 0 | 0 | 0 | No
2035-11-22 17:00 | 2035 100% ECP | -700 | -241.4 | -300 | -300 | -300 | -300 | No
2035-11-22 18:00 | 2035 100% ECP | -280 | -300 | -510 | -393.31 | -300 | -300 | No
2035-11-22 19:00 | 2035 100% ECP | 140 | 0 | -210 | -93.31 | 0 | 0 | No
2035-11-22 20:00 | 2035 100% ECP | 560 | 300 | 90 | 206.69 | 300 | 300 | No
2035-11-22 21:00 | 2035 100% ECP | 140 | 0 | 390 | 506.69 | 533.46 | 0 | No
2035-11-22 22:00 | 2035 100% ECP | -280 | 0 | 510 | 322.85 | 300 | 244.57 | No
2035-11-22 23:00 | 2035 100% ECP | 140 | 0 | 210 | 22.85 | 0 | 0 | No
2035-11-23 | 2035 100% ECP | -280 | 0 | -90 | -36.21 | 0 | 0 | No
2035-11-23 01:00 | 2035 100% ECP | -700 | 0 | -24.38 | 0 | 0 | 0 | No
2035-11-23 02:00 | 2035 100% ECP | -479.92 | 0 | -324.38 | -170.25 | 0 | 0 | No
2035-11-23 03:00 | 2035 100% ECP | -280 | 0 | -510 | -347.86 | 0 | -300 | No
2035-11-23 04:00 | 2035 100% ECP | -700 | -291.37 | -510 | -510 | -150.12 | -600 | No
2035-11-23 05:00 | 2035 100% ECP | -700 | -526 | -510 | -510 | -351.76 | -776 | No
2035-11-23 06:00 | 2035 100% ECP | -700 | -526 | -510 | -510 | -319.58 | -776 | No
2035-11-23 07:00 | 2035 100% ECP | -700 | -526 | -510 | -510 | -619.58 | -776 | No
2035-11-23 08:00 | 2035 100% ECP | -700 | -526 | -510 | -510 | -682.88 | -776 | No
2035-11-23 09:00 | 2035 100% ECP | -700 | -526 | -510 | -210 | -382.88 | -776 | No
2035-11-23 10:00 | 2035 100% ECP | -700 | -526 | -510 | -364.53 | -82.88 | -776 | No
2035-11-23 11:00 | 2035 100% ECP | -700 | -526 | -510 | -510 | -300.68 | -776 | No
2035-11-23 12:00 | 2035 100% ECP | -700 | -526 | -510 | -463.42 | -25.96 | -776 | No
2035-11-23 13:00 | 2035 100% ECP | -700 | -526 | -510 | -163.42 | 0 | -776 | No
2035-11-23 14:00 | 2035 100% ECP | -700 | -526 | -510 | -463.42 | -191.09 | -776 | No
2035-11-23 15:00 | 2035 100% ECP | -700 | -526 | -510 | -214.33 | -323.58 | -776 | No
2035-11-23 16:00 | 2035 100% ECP | -700 | -526 | -510 | -510 | -623.58 | -776 | No
2035-11-23 17:00 | 2035 100% ECP | -700 | -526 | -510 | -510 | -433.29 | -776 | No
2035-11-23 18:00 | 2035 100% ECP | -700 | -526 | -510 | -342.7 | -133.29 | -776 | No
2035-11-23 19:00 | 2035 100% ECP | -700 | -526 | -510 | -510 | -322.01 | -776 | No
2035-11-23 20:00 | 2035 100% ECP | -700 | -526 | -510 | -510 | -407.62 | -776 | No
2035-11-23 21:00 | 2035 100% ECP | -700 | -389.86 | -510 | -510 | -258.67 | -476 | No
2035-11-23 22:00 | 2035 100% ECP | -700 | -89.86 | -210 | -210 | 41.33 | -176 | Yes
2035-11-23 23:00 | 2035 100% ECP | -700 | 210.14 | 90 | 90 | 341.33 | 124 | Yes
2035-11-24 | 2035 100% ECP | -700 | 505 | 390 | 390 | 641.33 | 424 | Yes
2035-11-24 01:00 | 2035 100% ECP | -700 | 505 | 510 | 510 | 710 | 724 | Yes
2035-11-24 02:00 | 2035 100% ECP | -700 | 505 | 510 | 510 | 710 | 750 | No
2035-11-24 03:00 | 2035 100% ECP | -700 | 505 | 510 | 510 | 710 | 750 | Yes
2035-11-24 04:00 | 2035 100% ECP | -700 | 505 | 510 | 510 | 710 | 750 | Yes
2035-11-24 05:00 | 2035 100% ECP | -700 | 505 | 510 | 510 | 710 | 750 | Yes
2035-11-24 06:00 | 2035 100% ECP | -700 | 505 | 510 | 510 | 710 | 750 | Yes
2035-11-24 07:00 | 2035 100% ECP | -700 | 505 | 210 | 210 | 410 | 598.9 | Yes
2035-11-24 08:00 | 2035 100% ECP | -700 | 205 | -90 | -90 | 110 | 298.9 | Yes
2035-11-24 09:00 | 2035 100% ECP | -700 | -95 | -390 | -390 | -190 | -1.1 | No
2035-11-24 10:00 | 2035 100% ECP | -700 | 0 | -300 | -300 | -25.04 | 0 | No
2035-11-24 11:00 | 2035 100% ECP | -700 | 0 | 0 | 0 | 153.5 | 0 | No
2035-11-24 12:00 | 2035 100% ECP | -700 | 0 | -90 | -61.06 | 0 | 0 | No
2035-11-24 13:00 | 2035 100% ECP | -420 | 0 | 210 | 210 | 300 | 226.45 | No
2035-11-24 14:00 | 2035 100% ECP | 0 | 300 | 510 | 510 | 600 | 526.45 | No
2035-11-24 15:00 | 2035 100% ECP | 298.14 | 300 | 510 | 510 | 539.68 | 300 | No
2035-11-24 16:00 | 2035 100% ECP | 519.85 | 0 | 210 | 210 | 239.68 | 0 | No
2035-11-24 17:00 | 2035 100% ECP | 700 | 0 | 510 | 149.67 | 0 | 0 | No
2035-11-24 18:00 | 2035 100% ECP | 700 | 0 | 510 | 90.65 | 0 | 0 | No
2035-11-24 19:00 | 2035 100% ECP | 700 | 0 | 510 | 90.65 | 0 | 0 | No
2035-11-24 20:00 | 2035 100% ECP | 700 | 0 | 510 | 110.2 | 0 | 0 | No
2035-11-24 21:00 | 2035 100% ECP | 700 | 0 | 510 | 0 | 0 | 0 | No
2035-11-24 22:00 | 2035 100% ECP | 700 | 0 | 510 | 0 | 0 | 0 | No
2035-11-24 23:00 | 2035 100% ECP | 700 | 0 | 510 | 0 | 0 | 0 | No
2035-11-25 | 2035 100% ECP | 700 | 0 | 510 | 300 | 0 | 300 | No
2035-11-25 01:00 | 2035 100% ECP | 700 | 0 | 510 | 510 | 0 | 600 | No
2035-11-25 02:00 | 2035 100% ECP | 700 | 51.71 | 510 | 510 | 0 | 750 | No
2035-11-25 03:00 | 2035 100% ECP | 700 | 0 | 510 | 510 | 0 | 723.12 | No
2035-11-25 04:00 | 2035 100% ECP | 700 | 0 | 510 | 510 | 0 | 548.41 | No
2035-11-25 05:00 | 2035 100% ECP | 700 | 0 | 510 | 510 | 0 | 336.78 | No
2035-11-25 06:00 | 2035 100% ECP | 700 | 0 | 510 | 510 | 0 | 336.78 | No
2035-11-25 07:00 | 2035 100% ECP | 700 | 0 | 510 | 510 | 0 | 230.55 | No
2035-11-25 08:00 | 2035 100% ECP | 700 | 0 | 390 | 390 | 0 | 57.83 | No
2035-11-25 09:00 | 2035 100% ECP | 700 | 0 | 90 | 90 | 0 | 0 | No
2035-11-25 10:00 | 2035 100% ECP | 700 | -38.44 | -210 | -210 | 0 | -300 | No
2035-11-25 11:00 | 2035 100% ECP | 700 | -338.44 | -510 | -510 | 0 | -600 | No
2035-11-25 12:00 | 2035 100% ECP | 700 | -526 | -510 | -510 | 0 | -776 | No
2035-11-25 13:00 | 2035 100% ECP | 562.66 | -526 | -510 | -510 | 0 | -776 | No
2035-11-25 14:00 | 2035 100% ECP | 591.21 | -526 | -510 | -510 | 0 | -776 | No
2035-11-25 15:00 | 2035 100% ECP | 700 | -226 | -510 | -510 | 0 | -476 | No
2035-11-25 16:00 | 2035 100% ECP | 700 | -526 | -510 | -510 | 0 | -776 | No
2035-11-25 17:00 | 2035 100% ECP | 700 | -526 | -510 | -510 | 0 | -776 | No
2035-11-25 18:00 | 2035 100% ECP | 700 | -526 | -510 | -510 | 0 | -776 | No
2035-11-25 19:00 | 2035 100% ECP | 700 | -526 | -510 | -510 | 0 | -776 | No
2035-11-25 20:00 | 2035 100% ECP | 700 | -526 | -510 | -510 | 0 | -776 | No
2035-11-25 21:00 | 2035 100% ECP | 700 | -226 | -510 | -300 | 0 | -476 | No
2035-11-25 22:00 | 2035 100% ECP | 700 | 0 | -400.18 | 0 | 0 | -176 | No
2035-11-25 23:00 | 2035 100% ECP | 700 | 0 | -100.18 | 0 | 0 | 0 | No
2035-11-26 | 2035 100% ECP | 700 | 300 | 199.82 | 300 | 0 | 300 | No
2035-11-26 01:00 | 2035 100% ECP | 700 | 505 | 499.82 | 510 | 0 | 600 | No
2035-11-26 02:00 | 2035 100% ECP | 700 | 505 | 510 | 510 | 0 | 724 | No
2035-11-26 03:00 | 2035 100% ECP | 700 | 505 | 510 | 510 | 0 | 424 | No
2035-11-26 04:00 | 2035 100% ECP | 700 | 374 | 390 | 390 | 0 | 124 | No
2035-11-26 05:00 | 2035 100% ECP | 700 | 74 | 90 | 90 | 0 | -176 | No
2035-11-26 06:00 | 2035 100% ECP | 700 | -226 | -210 | -210 | 0 | -476 | No
2035-11-26 07:00 | 2035 100% ECP | 700 | -526 | -510 | -510 | 0 | -776 | No
2035-11-26 08:00 | 2035 100% ECP | 700 | -526 | -510 | -510 | 0 | -776 | No
2035-11-26 09:00 | 2035 100% ECP | 700 | -526 | -510 | -510 | 0 | -776 | No
2035-11-26 10:00 | 2035 100% ECP | 700 | -526 | -510 | -510 | 0 | -776 | No
2035-11-26 11:00 | 2035 100% ECP | 283.16 | -526 | -510 | -510 | 0 | -776 | No
2035-11-26 12:00 | 2035 100% ECP | -136.84 | -526 | -510 | -510 | 0 | -776 | No
2035-11-26 13:00 | 2035 100% ECP | -147.31 | -526 | -510 | -510 | 0 | -776 | No
2035-11-26 14:00 | 2035 100% ECP | 272.69 | -526 | -510 | -510 | 0 | -776 | No
2035-11-26 15:00 | 2035 100% ECP | 692.69 | -526 | -510 | -510 | 0 | -776 | No
2035-11-26 16:00 | 2035 100% ECP | 700 | -526 | -510 | -510 | 0 | -776 | No
2035-11-26 17:00 | 2035 100% ECP | 700 | -526 | -510 | -510 | 0 | -776 | No
2035-11-26 18:00 | 2035 100% ECP | 700 | -526 | -510 | -510 | 0 | -776 | No
2035-11-26 19:00 | 2035 100% ECP | 700 | -526 | -510 | -510 | 0 | -776 | No
2035-11-26 20:00 | 2035 100% ECP | 700 | -526 | -510 | -510 | 0 | -776 | No
2035-11-26 21:00 | 2035 100% ECP | 700 | -526 | -510 | -510 | 0 | -776 | No
2035-11-26 22:00 | 2035 100% ECP | 700 | -526 | -510 | -510 | 0 | -776 | No
2035-11-26 23:00 | 2035 100% ECP | 700 | -300 | -510 | -510 | 0 | -669.85 | No
2035-11-27 | 2035 100% ECP | 700 | 0 | -210 | -210 | 300 | -369.85 | No
2035-11-27 01:00 | 2035 100% ECP | 700 | 300 | 90 | 90 | 600 | -69.85 | No
2035-11-27 02:00 | 2035 100% ECP | 700 | 505 | 390 | 390 | 710 | 230.15 | No
2035-11-27 03:00 | 2035 100% ECP | 700 | 505 | 510 | 510 | 490 | 424 | No
2035-11-27 04:00 | 2035 100% ECP | 700 | 300 | 244.79 | 300 | 190 | 124 | No
2035-11-27 05:00 | 2035 100% ECP | 700 | 0 | -55.21 | 0 | -110 | -176 | No
2035-11-27 06:00 | 2035 100% ECP | 280 | -300 | -355.21 | -300 | -410 | -476 | No
2035-11-27 07:00 | 2035 100% ECP | 661.07 | -526 | -510 | -510 | -710 | -776 | No
2035-11-27 08:00 | 2035 100% ECP | 700 | -526 | -510 | -510 | -710 | -776 | No
2035-11-27 09:00 | 2035 100% ECP | 700 | -526 | -510 | -510 | -710 | -776 | No
2035-11-27 10:00 | 2035 100% ECP | 700 | -526 | -510 | -510 | -710 | -776 | No
2035-11-27 11:00 | 2035 100% ECP | 700 | -526 | -510 | -510 | -710 | -776 | No
2035-11-27 12:00 | 2035 100% ECP | 318.55 | -526 | -510 | -510 | -710 | -776 | No
2035-11-27 13:00 | 2035 100% ECP | 540.02 | -526 | -510 | -510 | -710 | -776 | No
2035-11-27 14:00 | 2035 100% ECP | 700 | -526 | -510 | -510 | -710 | -776 | No
2035-11-27 15:00 | 2035 100% ECP | 700 | -526 | -510 | -510 | -710 | -776 | No
2035-11-27 16:00 | 2035 100% ECP | 700 | -526 | -510 | -510 | -710 | -776 | No
2035-11-27 17:00 | 2035 100% ECP | 700 | -526 | -510 | -510 | -710 | -776 | No
2035-11-27 18:00 | 2035 100% ECP | 700 | -526 | -510 | -510 | -710 | -776 | No
2035-11-27 19:00 | 2035 100% ECP | 700 | -526 | -510 | -510 | -710 | -776 | No
2035-11-27 20:00 | 2035 100% ECP | 700 | -526 | -510 | -510 | -710 | -776 | No
2035-11-27 21:00 | 2035 100% ECP | 700 | -526 | -510 | -510 | -710 | -776 | No
2035-11-27 22:00 | 2035 100% ECP | 700 | -526 | -510 | -510 | -710 | -776 | No
2035-11-27 23:00 | 2035 100% ECP | 700 | -226 | -210 | -210 | -410 | -476 | No
2035-11-28 | 2035 100% ECP | 700 | 0 | -90 | -90 | -110 | -176 | No
2035-11-28 01:00 | 2035 100% ECP | 700 | 205 | 210 | 210 | 190 | 124 | No
2035-11-28 02:00 | 2035 100% ECP | 700 | 505 | 510 | 510 | 490 | 424 | No
2035-11-28 03:00 | 2035 100% ECP | 700 | 505 | 510 | 510 | 710 | 724 | No
2035-11-28 04:00 | 2035 100% ECP | 700 | 505 | 510 | 510 | 490 | 564.16 | No
2035-11-28 05:00 | 2035 100% ECP | 280 | 300 | 390 | 390 | 190 | 264.16 | No
2035-11-28 06:00 | 2035 100% ECP | 280 | 0 | 90 | 90 | -110 | -35.84 | No
2035-11-28 07:00 | 2035 100% ECP | 700 | -226 | -210 | -210 | -410 | -335.84 | No
2035-11-28 08:00 | 2035 100% ECP | 700 | -526 | -510 | -510 | -710 | -635.84 | No
2035-11-28 09:00 | 2035 100% ECP | 700 | -526 | -510 | -510 | -710 | -776 | No
2035-11-28 10:00 | 2035 100% ECP | 700 | -526 | -510 | -510 | -710 | -776 | No
2035-11-28 11:00 | 2035 100% ECP | 700 | -500.84 | -510 | -510 | -710 | -776 | No
2035-11-28 12:00 | 2035 100% ECP | 700 | -526 | -510 | -510 | -710 | -776 | No
2035-11-28 13:00 | 2035 100% ECP | 700 | -526 | -510 | -510 | -710 | -776 | No
2035-11-28 14:00 | 2035 100% ECP | 700 | -526 | -510 | -510 | -710 | -776 | No
2035-11-28 15:00 | 2035 100% ECP | 700 | -526 | -510 | -510 | -710 | -776 | No
2035-11-28 16:00 | 2035 100% ECP | 700 | -526 | -510 | -510 | -710 | -776 | No
2035-11-28 17:00 | 2035 100% ECP | 700 | -526 | -510 | -510 | -710 | -776 | No
2035-11-28 18:00 | 2035 100% ECP | 700 | -526 | -510 | -510 | -710 | -776 | No
2035-11-28 19:00 | 2035 100% ECP | 700 | -526 | -510 | -510 | -710 | -776 | No
2035-11-28 20:00 | 2035 100% ECP | 700 | -526 | 0 | -510 | -710 | -776 | No
2035-11-28 21:00 | 2035 100% ECP | 700 | -526 | 0 | -510 | -710 | -776 | No
2035-11-28 22:00 | 2035 100% ECP | 700 | -300 | 0 | -510 | -600 | -600 | No
2035-11-28 23:00 | 2035 100% ECP | 700 | 0 | 0 | -210 | -300 | -300 | No
2035-11-29 | 2035 100% ECP | 700 | 300 | 0 | 90 | 0 | 0 | No
2035-11-29 01:00 | 2035 100% ECP | 700 | 505 | 0 | 390 | 117.03 | 300 | No
2035-11-29 02:00 | 2035 100% ECP | 700 | 505 | 0 | 416.89 | 410 | 600 | No
2035-11-29 03:00 | 2035 100% ECP | 700 | 505 | 0 | 510 | 710 | 750 | No
2035-11-29 04:00 | 2035 100% ECP | 700 | 505 | 0 | 510 | 490 | 505.4 | No
2035-11-29 05:00 | 2035 100% ECP | 700 | 374 | 0 | 390 | 190 | 205.4 | No
2035-11-29 06:00 | 2035 100% ECP | 700 | 74 | 0 | 90 | -110 | -94.6 | No
2035-11-29 07:00 | 2035 100% ECP | 700 | -226 | 0 | -210 | -410 | -394.6 | No
2035-11-29 08:00 | 2035 100% ECP | 700 | -526 | 0 | -510 | -710 | -694.6 | No
2035-11-29 09:00 | 2035 100% ECP | 700 | -526 | 0 | -510 | -710 | -776 | No
2035-11-29 10:00 | 2035 100% ECP | 700 | -526 | 0 | -510 | -710 | -776 | No
2035-11-29 11:00 | 2035 100% ECP | 700 | -526 | 0 | -510 | -710 | -776 | No
2035-11-29 12:00 | 2035 100% ECP | 700 | -526 | 0 | -510 | -710 | -776 | No
2035-11-29 13:00 | 2035 100% ECP | 700 | -526 | 0 | -510 | -710 | -776 | No
2035-11-29 14:00 | 2035 100% ECP | 700 | -526 | 0 | -510 | -710 | -776 | No
2035-11-29 15:00 | 2035 100% ECP | 700 | -526 | 0 | -510 | -710 | -776 | No
2035-11-29 16:00 | 2035 100% ECP | 700 | -526 | 0 | -510 | -710 | -776 | No
2035-11-29 17:00 | 2035 100% ECP | 700 | -526 | 0 | -510 | -710 | -776 | No
2035-11-29 18:00 | 2035 100% ECP | 700 | -526 | 0 | -510 | -710 | -776 | No
2035-11-29 19:00 | 2035 100% ECP | 700 | -526 | 0 | -510 | -710 | -776 | No
2035-11-29 20:00 | 2035 100% ECP | 700 | -526 | 0 | -510 | -710 | -776 | No
2035-11-29 21:00 | 2035 100% ECP | 700 | -526 | 0 | -510 | -710 | -776 | No
2035-11-29 22:00 | 2035 100% ECP | 700 | -300 | 0 | -510 | -522.56 | -476 | No
2035-11-29 23:00 | 2035 100% ECP | 700 | 0 | 0 | -210 | -222.56 | -176 | No
2035-11-30 | 2035 100% ECP | 683.04 | 0 | 0 | 0 | 0 | 0 | No
2035-11-30 01:00 | 2035 100% ECP | 700 | 0 | 0 | -218.39 | 0 | 0 | No
2035-11-30 02:00 | 2035 100% ECP | 560 | 0 | 0 | -368.6 | 0 | 0 | No
2035-11-30 03:00 | 2035 100% ECP | 140 | 0 | 0 | -510 | 0 | 0 | No
2035-11-30 04:00 | 2035 100% ECP | -280 | 0 | 0 | -510 | -218.88 | 0 | No
2035-11-30 05:00 | 2035 100% ECP | -700 | 0 | 0 | -510 | -518.88 | 0 | No
2035-11-30 06:00 | 2035 100% ECP | -700 | 0 | 0 | -510 | -218.88 | 0 | No
2035-11-30 07:00 | 2035 100% ECP | -700 | 0 | 0 | -510 | -368.12 | 0 | No
2035-11-30 08:00 | 2035 100% ECP | -700 | 0 | 0 | -510 | -368.12 | 0 | No
2035-11-30 09:00 | 2035 100% ECP | -700 | 0 | 0 | -510 | -153.44 | 0 | No
2035-11-30 10:00 | 2035 100% ECP | -700 | 0 | 0 | -510 | -442.28 | 0 | No
2035-11-30 11:00 | 2035 100% ECP | -700 | 0 | 0 | -510 | -710 | 0 | No
2035-11-30 12:00 | 2035 100% ECP | -700 | 0 | 0 | -510 | -410 | 0 | No
2035-11-30 13:00 | 2035 100% ECP | -700 | 0 | 0 | -510 | -600 | 0 | No
2035-11-30 14:00 | 2035 100% ECP | -700 | 0 | 0 | -300 | -300 | 0 | No
2035-11-30 15:00 | 2035 100% ECP | -700 | 0 | 0 | 0 | 0 | 0 | No
2035-11-30 16:00 | 2035 100% ECP | -700 | 125.47 | 0 | 300 | 300 | 300 | No
2035-11-30 17:00 | 2035 100% ECP | -700 | 300 | 0 | 0 | 0 | 1.34 | No
2035-11-30 18:00 | 2035 100% ECP | -280 | 0 | 0 | -300 | -300 | -298.66 | No
2035-11-30 19:00 | 2035 100% ECP | 140 | 0 | 0 | 0 | 0 | 0 | No
2035-11-30 20:00 | 2035 100% ECP | 560 | 300 | 300 | 300 | 300 | 300 | No
2035-11-30 21:00 | 2035 100% ECP | 700 | 0 | 510 | 510 | 79.98 | 0 | No
2035-11-30 22:00 | 2035 100% ECP | 700 | 0 | 510 | 510 | 261.53 | 0 | No
2035-11-30 23:00 | 2035 100% ECP | 700 | 0 | 510 | 473.05 | 267.76 | 0 | No
2035-12-01 | 2035 100% ECP | 700 | 300 | 510 | 510 | 567.76 | 300 | No
2035-12-01 01:00 | 2035 100% ECP | 700 | 505 | 510 | 510 | 710 | 600 | No
2035-12-01 02:00 | 2035 100% ECP | 700 | 505 | 510 | 510 | 710 | 750 | No
2035-12-01 03:00 | 2035 100% ECP | 700 | 505 | 510 | 510 | 710 | 750 | No
2035-12-01 04:00 | 2035 100% ECP | 700 | 505 | 510 | 510 | 710 | 750 | No
2035-12-01 05:00 | 2035 100% ECP | 700 | 505 | 510 | 510 | 710 | 750 | No
2035-12-01 06:00 | 2035 100% ECP | 700 | 205 | 510 | 510 | 710 | 498.15 | No
2035-12-01 07:00 | 2035 100% ECP | 700 | 0 | 510 | 510 | 710 | 198.15 | No
2035-12-01 08:00 | 2035 100% ECP | 700 | 0 | 510 | 510 | 710 | 0 | No
2035-12-01 09:00 | 2035 100% ECP | 700 | 0 | 390 | 421.04 | 600 | 70.91 | No
2035-12-01 10:00 | 2035 100% ECP | 700 | 0 | 90 | 121.04 | 300 | 201.69 | No
2035-12-01 11:00 | 2035 100% ECP | 280 | 0 | -210 | -178.96 | 0 | -56.05 | No
2035-12-01 12:00 | 2035 100% ECP | 0 | 0 | -510 | -478.96 | -300 | 0 | No
2035-12-01 13:00 | 2035 100% ECP | 384.88 | 0 | -210 | -178.96 | 0 | 0 | No
2035-12-01 14:00 | 2035 100% ECP | 700 | 90.06 | 0 | 0 | 0 | 0 | No
2035-12-01 15:00 | 2035 100% ECP | 700 | -209.94 | -300 | -300 | -300 | -300 | No
2035-12-01 16:00 | 2035 100% ECP | 280 | 0 | -510 | -510 | -196.76 | -600 | No
2035-12-01 17:00 | 2035 100% ECP | 0 | -300 | -510 | -510 | -380.96 | -776 | No
2035-12-01 18:00 | 2035 100% ECP | 280 | 0 | -510 | -510 | -100.01 | -776 | No
2035-12-01 19:00 | 2035 100% ECP | 700 | -165.98 | -510 | -510 | -400.01 | -776 | No
2035-12-01 20:00 | 2035 100% ECP | 700 | -165.98 | -510 | -510 | -682.57 | -776 | No
2035-12-01 21:00 | 2035 100% ECP | 700 | -465.98 | -510 | -510 | -600 | -600 | No
2035-12-01 22:00 | 2035 100% ECP | 700 | -300 | -497.67 | -300 | -300 | -300 | No
2035-12-01 23:00 | 2035 100% ECP | 700 | 0 | -197.67 | 0 | 0 | 0 | No
2035-12-02 | 2035 100% ECP | 700 | 0 | -497.67 | -300 | -173.81 | 0 | No
2035-12-02 01:00 | 2035 100% ECP | 700 | 0 | -510 | -510 | -250.7 | -12.72 | No
2035-12-02 02:00 | 2035 100% ECP | 700 | 0 | -510 | -510 | -516.07 | -312.72 | No
2035-12-02 03:00 | 2035 100% ECP | 700 | 0 | -510 | -329.58 | -410 | -476 | No
2035-12-02 04:00 | 2035 100% ECP | 700 | -300 | -510 | -510 | -710 | -776 | No
2035-12-02 05:00 | 2035 100% ECP | 560 | -526 | -510 | -510 | -710 | -776 | No
2035-12-02 06:00 | 2035 100% ECP | 140 | -394.6 | -510 | -510 | -710 | -776 | No
2035-12-02 07:00 | 2035 100% ECP | -280 | -154.74 | -510 | -510 | -710 | -600 | No
2035-12-02 08:00 | 2035 100% ECP | -700 | 0 | -251.05 | -210 | -410 | -300 | No
2035-12-02 09:00 | 2035 100% ECP | -700 | 0 | -308.31 | 0 | -110 | 0 | No
2035-12-02 10:00 | 2035 100% ECP | -700 | 0 | -510 | -271.24 | -335.73 | 0 | No
2035-12-02 11:00 | 2035 100% ECP | -700 | 0 | -510 | -510 | -635.73 | -300 | No
2035-12-02 12:00 | 2035 100% ECP | -700 | -300 | -510 | -510 | -674.89 | -600 | No
2035-12-02 13:00 | 2035 100% ECP | -700 | -300 | -510 | -510 | -610.75 | -776 | No
2035-12-02 14:00 | 2035 100% ECP | -700 | 0 | -510 | -424.23 | -310.75 | -591.8 | No
2035-12-02 15:00 | 2035 100% ECP | -700 | 0 | -510 | -454.04 | -110 | -291.8 | No
2035-12-02 16:00 | 2035 100% ECP | -700 | 0 | -210 | -210 | -410 | -366.35 | No
2035-12-02 17:00 | 2035 100% ECP | -700 | -300 | -510 | -510 | -710 | -666.35 | No
2035-12-02 18:00 | 2035 100% ECP | -700 | 0 | -210 | -210 | -410 | -366.35 | No
2035-12-02 19:00 | 2035 100% ECP | -520.76 | 0 | -0.62 | 0 | -110 | -66.35 | No
2035-12-02 20:00 | 2035 100% ECP | -100.76 | 0 | -205.44 | 0 | 0 | 0 | No
2035-12-02 21:00 | 2035 100% ECP | 289.03 | 0 | 0 | 0 | 10.8 | 0 | No
2035-12-02 22:00 | 2035 100% ECP | 280 | 205 | 210 | 210 | 310.8 | 300 | No
2035-12-02 23:00 | 2035 100% ECP | 700 | 505 | 510 | 510 | 610.8 | 600 | No
2035-12-03 | 2035 100% ECP | 700 | 205 | 510 | 510 | 683.91 | 450 | No
2035-12-03 01:00 | 2035 100% ECP | 700 | 505 | 510 | 510 | 710 | 750 | No
2035-12-03 02:00 | 2035 100% ECP | 700 | 505 | 510 | 510 | 710 | 750 | No
2035-12-03 03:00 | 2035 100% ECP | 700 | 368.92 | 510 | 510 | 710 | 750 | No
2035-12-03 04:00 | 2035 100% ECP | 700 | 68.92 | 510 | 510 | 710 | 450 | No
2035-12-03 05:00 | 2035 100% ECP | 689.75 | 0 | 210 | 210 | 410 | 150 | No
2035-12-03 06:00 | 2035 100% ECP | 269.75 | 0 | 96.65 | 300 | 282.26 | 0 | No
2035-12-03 07:00 | 2035 100% ECP | 280 | 0 | -203.35 | 0 | 0 | 0 | No
2035-12-03 08:00 | 2035 100% ECP | 700 | 0 | 96.65 | 0 | 0 | 0 | No
2035-12-03 09:00 | 2035 100% ECP | 700 | 0 | 396.65 | 0 | 0 | 0 | No
2035-12-03 10:00 | 2035 100% ECP | 700 | 0 | 482.11 | 0 | 0 | 0 | No
2035-12-03 11:00 | 2035 100% ECP | 700 | 0 | 182.11 | 0 | 0 | 0 | No
2035-12-03 12:00 | 2035 100% ECP | 700 | 0 | -117.89 | -42.96 | 0 | 0 | No
2035-12-03 13:00 | 2035 100% ECP | 700 | 0 | 182.11 | 82.69 | 0 | 0 | No
2035-12-03 14:00 | 2035 100% ECP | 700 | 0 | 300 | 33.3 | 0 | 0 | No
2035-12-03 15:00 | 2035 100% ECP | 700 | 0 | 0 | 0 | 0 | 0 | No
2035-12-03 16:00 | 2035 100% ECP | 700 | 0 | -210 | -210 | -260.51 | -176 | No
2035-12-03 17:00 | 2035 100% ECP | 700 | -300 | -510 | -510 | -560.51 | -476 | No
2035-12-03 18:00 | 2035 100% ECP | 700 | -526 | -510 | -510 | -710 | -776 | No
2035-12-03 19:00 | 2035 100% ECP | 700 | -300 | -314.17 | -300 | -410 | -476 | No
2035-12-03 20:00 | 2035 100% ECP | 700 | 0 | -14.17 | 0 | -110 | -176 | No
2035-12-03 21:00 | 2035 100% ECP | 700 | 0 | 234.68 | 0 | 0 | 0 | No
2035-12-03 22:00 | 2035 100% ECP | 700 | 0 | 510 | 300 | 211.3 | 0 | No
2035-12-03 23:00 | 2035 100% ECP | 700 | 0 | 300 | 8.16 | 0 | 0 | No
2035-12-04 | 2035 100% ECP | 700 | 0 | 0 | -70.96 | 0 | 0 | No
2035-12-04 01:00 | 2035 100% ECP | 700 | 0 | -49.5 | 0 | 0 | 0 | No
2035-12-04 02:00 | 2035 100% ECP | 700 | 151.01 | 210 | 210 | 300 | 300 | No
2035-12-04 03:00 | 2035 100% ECP | 700 | 451.01 | 510 | 510 | 600 | 600 | No
2035-12-04 04:00 | 2035 100% ECP | 700 | 505 | 510 | 510 | 710 | 750 | No
2035-12-04 05:00 | 2035 100% ECP | 280 | 205 | 210 | 210 | 410 | 450 | No
2035-12-04 06:00 | 2035 100% ECP | -140 | -95 | -90 | -90 | 110 | 150 | No
2035-12-04 07:00 | 2035 100% ECP | -560 | -395 | -390 | -390 | -190 | -150 | No
2035-12-04 08:00 | 2035 100% ECP | -700 | -526 | -510 | -510 | -490 | -450 | No
2035-12-04 09:00 | 2035 100% ECP | -700 | -526 | -510 | -510 | -710 | -750 | No
2035-12-04 10:00 | 2035 100% ECP | -700 | -526 | -510 | -510 | -710 | -776 | No
2035-12-04 11:00 | 2035 100% ECP | -700 | -526 | -510 | -510 | -710 | -776 | No
2035-12-04 12:00 | 2035 100% ECP | -700 | -526 | -510 | -510 | -710 | -776 | No
2035-12-04 13:00 | 2035 100% ECP | -700 | -526 | -510 | -510 | -710 | -776 | No
2035-12-04 14:00 | 2035 100% ECP | -700 | -526 | -510 | -510 | -710 | -776 | No
2035-12-04 15:00 | 2035 100% ECP | -700 | -526 | -510 | -510 | -710 | -776 | No
2035-12-04 16:00 | 2035 100% ECP | -700 | -526 | -510 | -510 | -710 | -776 | No
2035-12-04 17:00 | 2035 100% ECP | -700 | -526 | -510 | -510 | -710 | -776 | No
2035-12-04 18:00 | 2035 100% ECP | -700 | -526 | -510 | -510 | -710 | -776 | No
2035-12-04 19:00 | 2035 100% ECP | -700 | -526 | -510 | -510 | -710 | -776 | No
2035-12-04 20:00 | 2035 100% ECP | -700 | -526 | -510 | -510 | -710 | -776 | No
2035-12-04 21:00 | 2035 100% ECP | -700 | -526 | -510 | -510 | -710 | -776 | No
2035-12-04 22:00 | 2035 100% ECP | -700 | -526 | -510 | -510 | -710 | -776 | No
2035-12-04 23:00 | 2035 100% ECP | -700 | -226 | -210 | -210 | -410 | -476 | Yes
2035-12-05 | 2035 100% ECP | -700 | 74 | 90 | 90 | -110 | -176 | Yes
2035-12-05 01:00 | 2035 100% ECP | -700 | 374 | 390 | 390 | 190 | 124 | Yes
2035-12-05 02:00 | 2035 100% ECP | -700 | 505 | 510 | 510 | 490 | 424 | Yes
2035-12-05 03:00 | 2035 100% ECP | -700 | 374 | 390 | 390 | 275.21 | 124 | Yes
2035-12-05 04:00 | 2035 100% ECP | -700 | 74 | 90 | 90 | -24.79 | -176 | Yes
2035-12-05 05:00 | 2035 100% ECP | -700 | -226 | -210 | -210 | -324.79 | -476 | No
2035-12-05 06:00 | 2035 100% ECP | -700 | -526 | -510 | -510 | -624.79 | -776 | No
2035-12-05 07:00 | 2035 100% ECP | -700 | -526 | -510 | -445.25 | -324.79 | -776 | No
2035-12-05 08:00 | 2035 100% ECP | -700 | -526 | -510 | -145.25 | -24.79 | -776 | No
2035-12-05 09:00 | 2035 100% ECP | -417.94 | -526 | -510 | -445.25 | -56.48 | -776 | No
2035-12-05 10:00 | 2035 100% ECP | -586.09 | -526 | -510 | -321.64 | -188.65 | -776 | No
2035-12-05 11:00 | 2035 100% ECP | -700 | -526 | -510 | -510 | -488.65 | -776 | No
2035-12-05 12:00 | 2035 100% ECP | -700 | -526 | -510 | -510 | -475.4 | -776 | No
2035-12-05 13:00 | 2035 100% ECP | -280 | -226 | -510 | -510 | -654.47 | -621.37 | No
2035-12-05 14:00 | 2035 100% ECP | 140 | 0 | -510 | -510 | -562.8 | -408.85 | No
2035-12-05 15:00 | 2035 100% ECP | 560 | -226 | -210 | -210 | -410 | -476 | No
2035-12-05 16:00 | 2035 100% ECP | 700 | -526 | -510 | -510 | -710 | -776 | No
2035-12-05 17:00 | 2035 100% ECP | 700 | -526 | -510 | -510 | -710 | -776 | No
2035-12-05 18:00 | 2035 100% ECP | 700 | -526 | -510 | -510 | -710 | -776 | No
2035-12-05 19:00 | 2035 100% ECP | 700 | -526 | -510 | -510 | -710 | -776 | No
2035-12-05 20:00 | 2035 100% ECP | 700 | -526 | -510 | -510 | -710 | -776 | No
2035-12-05 21:00 | 2035 100% ECP | 700 | -526 | -510 | -510 | -710 | -776 | No
2035-12-05 22:00 | 2035 100% ECP | 700 | -300 | -354.12 | -300 | -410 | -476 | No
2035-12-05 23:00 | 2035 100% ECP | 700 | 0 | -54.12 | 0 | -110 | -176 | No
2035-12-06 | 2035 100% ECP | 700 | 300 | 245.88 | 300 | 190 | 124 | No
2035-12-06 01:00 | 2035 100% ECP | 700 | 505 | 510 | 510 | 490 | 424 | No
2035-12-06 02:00 | 2035 100% ECP | 700 | 505 | 510 | 510 | 710 | 724 | No
2035-12-06 03:00 | 2035 100% ECP | 700 | 505 | 510 | 510 | 710 | 750 | No
2035-12-06 04:00 | 2035 100% ECP | 700 | 505 | 390 | 436.37 | 600 | 600 | No
2035-12-06 05:00 | 2035 100% ECP | 700 | 205 | 90 | 136.37 | 300 | 300 | No
2035-12-06 06:00 | 2035 100% ECP | 280 | -95 | -210 | -163.63 | 0 | 0 | No
2035-12-06 07:00 | 2035 100% ECP | 700 | -395 | -510 | -463.63 | -300 | -300 | No
2035-12-06 08:00 | 2035 100% ECP | 700 | -95 | -510 | -510 | -34.24 | 0 | No
2035-12-06 09:00 | 2035 100% ECP | 700 | 0 | -510 | -510 | 0 | 0 | No
2035-12-06 10:00 | 2035 100% ECP | 700 | 0 | -510 | -510 | -81.71 | 0 | No
2035-12-06 11:00 | 2035 100% ECP | 700 | 0 | -510 | -510 | -381.71 | -298.4 | No
2035-12-06 12:00 | 2035 100% ECP | 700 | 0 | -510 | -510 | -681.71 | -598.4 | No
2035-12-06 13:00 | 2035 100% ECP | 700 | 0 | -510 | -510 | -694.77 | -452.49 | No
2035-12-06 14:00 | 2035 100% ECP | 700 | 0 | -510 | -510 | -461.45 | -152.49 | No
2035-12-06 15:00 | 2035 100% ECP | 700 | 0 | -510 | -510 | -161.45 | 0 | No
2035-12-06 16:00 | 2035 100% ECP | 700 | 0 | -510 | -448.9 | -110 | -176 | No
2035-12-06 17:00 | 2035 100% ECP | 700 | -226 | -510 | -448.9 | -410 | -476 | No
2035-12-06 18:00 | 2035 100% ECP | 700 | -526 | -510 | -510 | -710 | -776 | No
2035-12-06 19:00 | 2035 100% ECP | 700 | -526 | -510 | -510 | -710 | -776 | No
2035-12-06 20:00 | 2035 100% ECP | 700 | -226 | -510 | -510 | -410 | -476 | No
2035-12-06 21:00 | 2035 100% ECP | 700 | 0 | -510 | -510 | -110 | -176 | No
2035-12-06 22:00 | 2035 100% ECP | 700 | 0 | -510 | -510 | 0 | 0 | No
2035-12-06 23:00 | 2035 100% ECP | 700 | 0 | -510 | -510 | -105.71 | 0 | No
2035-12-07 | 2035 100% ECP | 700 | -275.53 | -390 | -390 | -190 | -176 | No
2035-12-07 01:00 | 2035 100% ECP | 700 | 0 | -90 | -90 | 110 | 124 | No
2035-12-07 02:00 | 2035 100% ECP | 700 | 205 | 210 | 210 | 410 | 424 | No
2035-12-07 03:00 | 2035 100% ECP | 700 | 505 | 510 | 510 | 710 | 724 | No
2035-12-07 04:00 | 2035 100% ECP | 700 | 505 | 510 | 510 | 490 | 424 | No
2035-12-07 05:00 | 2035 100% ECP | 700 | 300 | 210 | 250.84 | 190 | 124 | No
2035-12-07 06:00 | 2035 100% ECP | 700 | 0 | -90 | -49.16 | -110 | -176 | No
2035-12-07 07:00 | 2035 100% ECP | 700 | -300 | -390 | -349.16 | -410 | -476 | No
2035-12-07 08:00 | 2035 100% ECP | 700 | -526 | -510 | -510 | -710 | -776 | No
2035-12-07 09:00 | 2035 100% ECP | 700 | -526 | -510 | -510 | -710 | -776 | No
2035-12-07 10:00 | 2035 100% ECP | 700 | -526 | -510 | -510 | -710 | -776 | No
2035-12-07 11:00 | 2035 100% ECP | 700 | -226 | -210 | -210 | -410 | -476 | No
2035-12-07 12:00 | 2035 100% ECP | 700 | 0 | -510 | 0 | -110 | -176 | No
2035-12-07 13:00 | 2035 100% ECP | 700 | 0 | -510 | -246.16 | 0 | 0 | No
2035-12-07 14:00 | 2035 100% ECP | 700 | 0 | 0 | -457.36 | 0 | 0 | No
2035-12-07 15:00 | 2035 100% ECP | 700 | 0 | 0 | -157.36 | -110 | -176 | No
2035-12-07 16:00 | 2035 100% ECP | 700 | -226 | 0 | -210 | -410 | -476 | No
2035-12-07 17:00 | 2035 100% ECP | 700 | -526 | 0 | -510 | -710 | -776 | No
2035-12-07 18:00 | 2035 100% ECP | 700 | -526 | 0 | -510 | -710 | -776 | No
2035-12-07 19:00 | 2035 100% ECP | 700 | -337.45 | 0 | -510 | -600 | -600 | No
2035-12-07 20:00 | 2035 100% ECP | 700 | -37.45 | 0 | -210 | -300 | -300 | No
2035-12-07 21:00 | 2035 100% ECP | 700 | 200.61 | 0 | 90 | 0 | 0 | No
2035-12-07 22:00 | 2035 100% ECP | 700 | 160.38 | 0 | 390 | 300 | 300 | No
2035-12-07 23:00 | 2035 100% ECP | 700 | 0 | 0 | 510 | 600 | 458.38 | No
2035-12-08 | 2035 100% ECP | 700 | 0 | 0 | 510 | 572.21 | 158.38 | No
2035-12-08 01:00 | 2035 100% ECP | 700 | 0 | 0 | 505.68 | 272.21 | 0 | No
2035-12-08 02:00 | 2035 100% ECP | 700 | 0 | 0 | 205.68 | 209.93 | 0 | No
2035-12-08 03:00 | 2035 100% ECP | 700 | 0 | 0 | -94.32 | 0 | 0 | No
2035-12-08 04:00 | 2035 100% ECP | 560 | 0 | 0 | -394.32 | 0 | 0 | No
2035-12-08 05:00 | 2035 100% ECP | 140 | 0 | 0 | -510 | 0 | 0 | No
2035-12-08 06:00 | 2035 100% ECP | -280 | 0 | 0 | -510 | -283.43 | -176 | No
2035-12-08 07:00 | 2035 100% ECP | -700 | -226 | 0 | -510 | -583.43 | -476 | No
2035-12-08 08:00 | 2035 100% ECP | -700 | -526 | 0 | -510 | -710 | -776 | No
2035-12-08 09:00 | 2035 100% ECP | -700 | -526 | 0 | -510 | -710 | -776 | No
2035-12-08 10:00 | 2035 100% ECP | -700 | -526 | 0 | -510 | -710 | -776 | No
2035-12-08 11:00 | 2035 100% ECP | -700 | -526 | 0 | -510 | -710 | -776 | No
2035-12-08 12:00 | 2035 100% ECP | -700 | -526 | 0 | -510 | -710 | -776 | No
2035-12-08 13:00 | 2035 100% ECP | -700 | -526 | 0 | -510 | -710 | -776 | No
2035-12-08 14:00 | 2035 100% ECP | -700 | -526 | 0 | -510 | -710 | -776 | No
2035-12-08 15:00 | 2035 100% ECP | -700 | -526 | 0 | -510 | -710 | -776 | No
2035-12-08 16:00 | 2035 100% ECP | -700 | -526 | 0 | -510 | -710 | -776 | No
2035-12-08 17:00 | 2035 100% ECP | -700 | -526 | 0 | -510 | -710 | -776 | No
2035-12-08 18:00 | 2035 100% ECP | -700 | -526 | 0 | -510 | -710 | -776 | No
2035-12-08 19:00 | 2035 100% ECP | -700 | -526 | 0 | -510 | -710 | -776 | No
2035-12-08 20:00 | 2035 100% ECP | -408.7 | -526 | 0 | -510 | -710 | -776 | No
2035-12-08 21:00 | 2035 100% ECP | 11.3 | -226 | 0 | -210 | -410 | -476 | No
2035-12-08 22:00 | 2035 100% ECP | 431.3 | 27.06 | 0 | 90 | -110 | -176 | No
2035-12-08 23:00 | 2035 100% ECP | 700 | 0 | 0 | -127.94 | -241.44 | 0 | No
2035-12-09 | 2035 100% ECP | 700 | 0 | 0 | 151.46 | 0 | 0 | No
2035-12-09 01:00 | 2035 100% ECP | 700 | 0 | 0 | 0 | 0 | 0 | No
2035-12-09 02:00 | 2035 100% ECP | 700 | 0 | 0 | 0 | 0 | 0 | No
2035-12-09 03:00 | 2035 100% ECP | 700 | 0 | 0 | 0 | 0 | 0 | No
2035-12-09 04:00 | 2035 100% ECP | 700 | 0 | 0 | 100.4 | 0 | 0 | No
2035-12-09 05:00 | 2035 100% ECP | 700 | 0 | 0 | 0 | 0 | 0 | No
2035-12-09 06:00 | 2035 100% ECP | 700 | 0 | 0 | 0 | 0 | -261.05 | No
2035-12-09 07:00 | 2035 100% ECP | 617.21 | -300 | 0 | -210 | -134.77 | -561.05 | No
2035-12-09 08:00 | 2035 100% ECP | 343.77 | -526 | 0 | -510 | -434.77 | -776 | No
2035-12-09 09:00 | 2035 100% ECP | 140 | -526 | 0 | -510 | -538.16 | -776 | No
2035-12-09 10:00 | 2035 100% ECP | -280 | -526 | 0 | -510 | -238.16 | -776 | No
2035-12-09 11:00 | 2035 100% ECP | -700 | -526 | 0 | -510 | -442.45 | -776 | No
2035-12-09 12:00 | 2035 100% ECP | -662.58 | -526 | 0 | -510 | -142.45 | -776 | No
2035-12-09 13:00 | 2035 100% ECP | -242.58 | -526 | 0 | -510 | -385.45 | -776 | No
2035-12-09 14:00 | 2035 100% ECP | 177.42 | -526 | -510 | -510 | -681.01 | -776 | No
2035-12-09 15:00 | 2035 100% ECP | 260.9 | -526 | -510 | -510 | -710 | -776 | No
2035-12-09 16:00 | 2035 100% ECP | -159.1 | -526 | -510 | -510 | -504.97 | -776 | No
2035-12-09 17:00 | 2035 100% ECP | 260.9 | -526 | -510 | -510 | -460.7 | -776 | No
2035-12-09 18:00 | 2035 100% ECP | 680.9 | -526 | -510 | -416.82 | -293.67 | -776 | No
2035-12-09 19:00 | 2035 100% ECP | 700 | -226 | -261.51 | -116.82 | 0 | -476 | No
2035-12-09 20:00 | 2035 100% ECP | 700 | 0 | -165.05 | 0 | 0 | -176 | No
2035-12-09 21:00 | 2035 100% ECP | 700 | 0 | -258.73 | 0 | 0 | 0 | No
2035-12-09 22:00 | 2035 100% ECP | 700 | 0 | -510 | -300 | -48.68 | 0 | No
2035-12-09 23:00 | 2035 100% ECP | 700 | 0 | -510 | -422.15 | -88.55 | -81.88 | No
2035-12-10 | 2035 100% ECP | 700 | 0 | -487.26 | -122.15 | 0 | 0 | No
2035-12-10 01:00 | 2035 100% ECP | 700 | 0 | -510 | -242.44 | 0 | -151.42 | No
2035-12-10 02:00 | 2035 100% ECP | 700 | 0 | -210 | -90 | -53.04 | -234.63 | No
2035-12-10 03:00 | 2035 100% ECP | 700 | 300 | 90 | 210 | 246.96 | 65.37 | No
2035-12-10 04:00 | 2035 100% ECP | 700 | 300 | 390 | 510 | 385.21 | 300 | No
2035-12-10 05:00 | 2035 100% ECP | 647.27 | 0 | 90 | 210 | 85.21 | 0 | No
2035-12-10 06:00 | 2035 100% ECP | 700 | 0 | 390 | 104.51 | 0 | 0 | No
2035-12-10 07:00 | 2035 100% ECP | 700 | 0 | 510 | 310.14 | 0 | 0 | No
2035-12-10 08:00 | 2035 100% ECP | 700 | 0 | 510 | 510 | 300 | 209.67 | No
2035-12-10 09:00 | 2035 100% ECP | 700 | 0 | 210 | 210 | 0 | 0 | No
2035-12-10 10:00 | 2035 100% ECP | 382.14 | 0 | 90 | 510 | 300 | 0 | No
2035-12-10 11:00 | 2035 100% ECP | 140 | -226 | -210 | 247 | 0 | -300 | No
2035-12-10 12:00 | 2035 100% ECP | -280 | -526 | -510 | 151.29 | 0 | -600 | No
2035-12-10 13:00 | 2035 100% ECP | -700 | -526 | -510 | -98.62 | 0 | -776 | No
2035-12-10 14:00 | 2035 100% ECP | -700 | -526 | -510 | -305.12 | 0 | -776 | No
2035-12-10 15:00 | 2035 100% ECP | -700 | -365.04 | -510 | -132.51 | 0 | -776 | No
2035-12-10 16:00 | 2035 100% ECP | -700 | -300 | -510 | 26.25 | 0 | -700.46 | No
2035-12-10 17:00 | 2035 100% ECP | -420 | 0 | -266.74 | 0 | 0 | -400.46 | No
2035-12-10 18:00 | 2035 100% ECP | 0 | 0 | -117.83 | 278.94 | 0 | -100.46 | No
2035-12-10 19:00 | 2035 100% ECP | 420 | 0 | 170.42 | 408.25 | 0 | 0 | No
2035-12-10 20:00 | 2035 100% ECP | 700 | 0 | 209.26 | 279.49 | 0 | 0 | No
2035-12-10 21:00 | 2035 100% ECP | 280 | -95 | -90 | 243.94 | 110 | 150 | No
2035-12-10 22:00 | 2035 100% ECP | 700 | 205 | 210 | 210 | 410 | 450 | No
2035-12-10 23:00 | 2035 100% ECP | 700 | 505 | 510 | 510 | 710 | 750 | No
2035-12-11 | 2035 100% ECP | 700 | 505 | 510 | 510 | 710 | 750 | No
2035-12-11 01:00 | 2035 100% ECP | 700 | 505 | 510 | 510 | 710 | 750 | No
2035-12-11 02:00 | 2035 100% ECP | 700 | 505 | 510 | 510 | 710 | 750 | No
2035-12-11 03:00 | 2035 100% ECP | 700 | 505 | 510 | 510 | 710 | 750 | No
2035-12-11 04:00 | 2035 100% ECP | 700 | 505 | 510 | 510 | 710 | 750 | No
2035-12-11 05:00 | 2035 100% ECP | 700 | 505 | 510 | 510 | 710 | 750 | No
2035-12-11 06:00 | 2035 100% ECP | 700 | 205 | 510 | 510 | 710 | 750 | No
2035-12-11 07:00 | 2035 100% ECP | 700 | 0 | 510 | 510 | 710 | 750 | No
2035-12-11 08:00 | 2035 100% ECP | 700 | 0 | 510 | 510 | 710 | 750 | No
2035-12-11 09:00 | 2035 100% ECP | 700 | 173.36 | 510 | 510 | 710 | 750 | No
2035-12-11 10:00 | 2035 100% ECP | 700 | 305.92 | 510 | 510 | 710 | 600 | No
2035-12-11 11:00 | 2035 100% ECP | 700 | 5.92 | 390 | 390 | 527.65 | 300 | No
2035-12-11 12:00 | 2035 100% ECP | 700 | 0 | 90 | 90 | 227.65 | 0 | No
2035-12-11 13:00 | 2035 100% ECP | 280 | -198.76 | -210 | -210 | -72.35 | -300 | No
2035-12-11 14:00 | 2035 100% ECP | 0 | -459.44 | -510 | -510 | -113.66 | -600 | No
2035-12-11 15:00 | 2035 100% ECP | 0 | -526 | -510 | -510 | -123.32 | -776 | No
2035-12-11 16:00 | 2035 100% ECP | 0 | -526 | -510 | -484.02 | -410 | -776 | No
2035-12-11 17:00 | 2035 100% ECP | 280 | -526 | -510 | -510 | -710 | -776 | No
2035-12-11 18:00 | 2035 100% ECP | 700 | -526 | -510 | -510 | -710 | -776 | No
2035-12-11 19:00 | 2035 100% ECP | 700 | -526 | -510 | -510 | -710 | -776 | No
2035-12-11 20:00 | 2035 100% ECP | 700 | -526 | -510 | -510 | -710 | -776 | No
2035-12-11 21:00 | 2035 100% ECP | 700 | -526 | -510 | -510 | -615.48 | -776 | No
2035-12-11 22:00 | 2035 100% ECP | 700 | -300 | -510 | -510 | -416.49 | -749.02 | No
2035-12-11 23:00 | 2035 100% ECP | 700 | 0 | -210 | -210 | -116.49 | -449.02 | No
2035-12-12 | 2035 100% ECP | 700 | 0 | 90 | 90 | 183.51 | -149.02 | No
2035-12-12 01:00 | 2035 100% ECP | 700 | 0 | 390 | 390 | 483.51 | 0 | No
2035-12-12 02:00 | 2035 100% ECP | 700 | 0 | 510 | 510 | 600.53 | 0 | No
2035-12-12 03:00 | 2035 100% ECP | 700 | 0 | 510 | 510 | 300.53 | 0 | No
2035-12-12 04:00 | 2035 100% ECP | 700 | 0 | 390 | 390 | 300 | 0 | No
2035-12-12 05:00 | 2035 100% ECP | 700 | 0 | 90 | 90 | 0 | 0 | No
2035-12-12 06:00 | 2035 100% ECP | 700 | -156.09 | -210 | -210 | -300 | -300 | No
2035-12-12 07:00 | 2035 100% ECP | 700 | -456.09 | -510 | -510 | -600 | -600 | No
2035-12-12 08:00 | 2035 100% ECP | 700 | -526 | -510 | -510 | -710 | -776 | No
2035-12-12 09:00 | 2035 100% ECP | 700 | -526 | -510 | -510 | -710 | -776 | No
2035-12-12 10:00 | 2035 100% ECP | 700 | -526 | -510 | -510 | -710 | -776 | No
2035-12-12 11:00 | 2035 100% ECP | 700 | -526 | -510 | -510 | -710 | -776 | No
2035-12-12 12:00 | 2035 100% ECP | 700 | -526 | -510 | -510 | -710 | -776 | No
2035-12-12 13:00 | 2035 100% ECP | 700 | -526 | -510 | -510 | -710 | -776 | No
2035-12-12 14:00 | 2035 100% ECP | 700 | -526 | -510 | -510 | -710 | -776 | No
2035-12-12 15:00 | 2035 100% ECP | 700 | -526 | -510 | -510 | -710 | -776 | No
2035-12-12 16:00 | 2035 100% ECP | 700 | -526 | -510 | -510 | -710 | -776 | No
2035-12-12 17:00 | 2035 100% ECP | 700 | -526 | -510 | -510 | -710 | -776 | No
2035-12-12 18:00 | 2035 100% ECP | 700 | -526 | -510 | -510 | -710 | -776 | No
2035-12-12 19:00 | 2035 100% ECP | 700 | -526 | -510 | -510 | -710 | -776 | No
2035-12-12 20:00 | 2035 100% ECP | 700 | -526 | -510 | -510 | -710 | -776 | No
2035-12-12 21:00 | 2035 100% ECP | 566.06 | -526 | -510 | -510 | -710 | -776 | No
2035-12-12 22:00 | 2035 100% ECP | 152.2 | -526 | -510 | -510 | -710 | -776 | No
2035-12-12 23:00 | 2035 100% ECP | -267.8 | -526 | -510 | -510 | -710 | -776 | No
2035-12-13 | 2035 100% ECP | -687.8 | -526 | -510 | -510 | -710 | -776 | No
2035-12-13 01:00 | 2035 100% ECP | -700 | -526 | -510 | -267.72 | -410 | -776 | No
2035-12-13 02:00 | 2035 100% ECP | -700 | -526 | -510 | -510 | -236.3 | -776 | No
2035-12-13 03:00 | 2035 100% ECP | -700 | -526 | -510 | -479.63 | -229.46 | -776 | No
2035-12-13 04:00 | 2035 100% ECP | -700 | -526 | -510 | -510 | -529.46 | -776 | No
2035-12-13 05:00 | 2035 100% ECP | -700 | -526 | -510 | -510 | -710 | -776 | No
2035-12-13 06:00 | 2035 100% ECP | -518.56 | -526 | -510 | -510 | -710 | -776 | No
2035-12-13 07:00 | 2035 100% ECP | -98.56 | -526 | -510 | -510 | -710 | -776 | No
2035-12-13 08:00 | 2035 100% ECP | 308.9 | -526 | -510 | -510 | -710 | -776 | No
2035-12-13 09:00 | 2035 100% ECP | 700 | -526 | -510 | -510 | -710 | -776 | No
2035-12-13 10:00 | 2035 100% ECP | 700 | -526 | -510 | -510 | -464.72 | -776 | No
2035-12-13 11:00 | 2035 100% ECP | 280 | -526 | -510 | -287 | -164.72 | -776 | No
2035-12-13 12:00 | 2035 100% ECP | -34.68 | -526 | -510 | -510 | -341 | -776 | No
2035-12-13 13:00 | 2035 100% ECP | -160.39 | -526 | -510 | -300 | -104.21 | -776 | No
2035-12-13 14:00 | 2035 100% ECP | -486.6 | -526 | -510 | 0 | 82.06 | -776 | No
2035-12-13 15:00 | 2035 100% ECP | -462.5 | -374.87 | -510 | -300 | -33.77 | -776 | No
2035-12-13 16:00 | 2035 100% ECP | -55.64 | -526 | -510 | -128.52 | 0 | -776 | No
2035-12-13 17:00 | 2035 100% ECP | -249.94 | -526 | -510 | -87.93 | 0 | -776 | No
2035-12-13 18:00 | 2035 100% ECP | -100.66 | -526 | -510 | 91.74 | 0 | -776 | No
2035-12-13 19:00 | 2035 100% ECP | 280 | -526 | -510 | -88.27 | 0 | -776 | No
2035-12-13 20:00 | 2035 100% ECP | 700 | -526 | -510 | -323.56 | 0 | -776 | No
2035-12-13 21:00 | 2035 100% ECP | 560 | -526 | -510 | -458.63 | 0 | -776 | No
2035-12-13 22:00 | 2035 100% ECP | 140 | -395 | -510 | -390 | -213.09 | -538.73 | No
2035-12-13 23:00 | 2035 100% ECP | -280 | -95 | -210 | -90 | 86.91 | -238.73 | No
2035-12-14 | 2035 100% ECP | -700 | 205 | 90 | 210 | 386.91 | 61.27 | No
2035-12-14 01:00 | 2035 100% ECP | -700 | 505 | 390 | 510 | 686.91 | 361.27 | No
2035-12-14 02:00 | 2035 100% ECP | -700 | 505 | 510 | 510 | 710 | 661.27 | Yes
2035-12-14 03:00 | 2035 100% ECP | -700 | 505 | 510 | 510 | 710 | 750 | Yes
2035-12-14 04:00 | 2035 100% ECP | -700 | 505 | 510 | 510 | 710 | 750 | Yes
2035-12-14 05:00 | 2035 100% ECP | -700 | 505 | 510 | 510 | 710 | 750 | Yes
2035-12-14 06:00 | 2035 100% ECP | -700 | 505 | 455.27 | 510 | 600 | 600 | Yes
2035-12-14 07:00 | 2035 100% ECP | -700 | 300 | 155.27 | 210 | 300 | 300 | No
2035-12-14 08:00 | 2035 100% ECP | -280 | 0 | -144.73 | -90 | 0 | 0 | No
2035-12-14 09:00 | 2035 100% ECP | 0 | 0 | -300 | -300 | -300 | -75.65 | No
2035-12-14 10:00 | 2035 100% ECP | 420 | 0 | 0 | 0 | 0 | 156.13 | No
2035-12-14 11:00 | 2035 100% ECP | 0 | 0 | 90 | 139.53 | 0 | 0 | No
2035-12-14 12:00 | 2035 100% ECP | 355.43 | 0 | -210 | 29.72 | 300 | -230.66 | No
2035-12-14 13:00 | 2035 100% ECP | -64.57 | -300 | -510 | -270.28 | 0 | -530.66 | No
2035-12-14 14:00 | 2035 100% ECP | -420 | 0 | -510 | -176.13 | 0 | -478.41 | No
2035-12-14 15:00 | 2035 100% ECP | 0 | -300 | -510 | -476.13 | 0 | -776 | No
2035-12-14 16:00 | 2035 100% ECP | 0 | -526 | -510 | -510 | 0 | -776 | No
2035-12-14 17:00 | 2035 100% ECP | 0 | -526 | -510 | -377.75 | 0 | -776 | No
2035-12-14 18:00 | 2035 100% ECP | 16.55 | -526 | -510 | -302.22 | 0 | -776 | No
2035-12-14 19:00 | 2035 100% ECP | 436.55 | -526 | -510 | -436.66 | 0 | -776 | No
2035-12-14 20:00 | 2035 100% ECP | 223.22 | -526 | -510 | -510 | 0 | -776 | No
2035-12-14 21:00 | 2035 100% ECP | 144.7 | -526 | -510 | -510 | 0 | -776 | No
2035-12-14 22:00 | 2035 100% ECP | 303.07 | -526 | -510 | -386.64 | 0 | -776 | No
2035-12-14 23:00 | 2035 100% ECP | 700 | -300 | -510 | -118.2 | 0 | -476 | No
2035-12-15 | 2035 100% ECP | 700 | 0 | -210 | 181.8 | 300 | -176 | No
2035-12-15 01:00 | 2035 100% ECP | 700 | 300 | 90 | 481.8 | 600 | 124 | No
2035-12-15 02:00 | 2035 100% ECP | 700 | 505 | 390 | 510 | 710 | 424 | No
2035-12-15 03:00 | 2035 100% ECP | 700 | 505 | 510 | 510 | 710 | 724 | No
2035-12-15 04:00 | 2035 100% ECP | 700 | 505 | 510 | 510 | 710 | 750 | No
2035-12-15 05:00 | 2035 100% ECP | 700 | 505 | 510 | 510 | 710 | 750 | No
2035-12-15 06:00 | 2035 100% ECP | 420 | 300 | 300 | 510 | 480.04 | 450 | No
2035-12-15 07:00 | 2035 100% ECP | 0 | 0 | 0 | 210 | 180.04 | 150 | No
2035-12-15 08:00 | 2035 100% ECP | 70.17 | -300 | -300 | -90 | -105.15 | -150 | No
2035-12-15 09:00 | 2035 100% ECP | 490.17 | -526 | -510 | -124.49 | 0 | -450 | No
2035-12-15 10:00 | 2035 100% ECP | 490.17 | -526 | -510 | -13.06 | 0 | -750 | No
2035-12-15 11:00 | 2035 100% ECP | 700 | -526 | -510 | -193.03 | 0 | -776 | No
2035-12-15 12:00 | 2035 100% ECP | 691.6 | -526 | -510 | 0 | 0 | -776 | No
2035-12-15 13:00 | 2035 100% ECP | 563.03 | -526 | -510 | 0 | 0 | -776 | No
2035-12-15 14:00 | 2035 100% ECP | 258.85 | -526 | -510 | -197.11 | 0 | -776 | No
2035-12-15 15:00 | 2035 100% ECP | 678.85 | -526 | -510 | -356.05 | 0 | -776 | No
2035-12-15 16:00 | 2035 100% ECP | 513.19 | -526 | -510 | -194.36 | 0 | -776 | No
2035-12-15 17:00 | 2035 100% ECP | 700 | -526 | -510 | -16.05 | 0 | -776 | No
2035-12-15 18:00 | 2035 100% ECP | 280 | -526 | -510 | 0 | 0 | -776 | No
2035-12-15 19:00 | 2035 100% ECP | 700 | -526 | -510 | -202.55 | 0 | -776 | No
2035-12-15 20:00 | 2035 100% ECP | 700 | -526 | -510 | -105.43 | 0 | -776 | No
2035-12-15 21:00 | 2035 100% ECP | 700 | -526 | -510 | -170.15 | 0 | -776 | No
2035-12-15 22:00 | 2035 100% ECP | 560 | -526 | -510 | -231.17 | 0 | -776 | No
2035-12-15 23:00 | 2035 100% ECP | 140 | -226 | -210 | -6.67 | 0 | -476 | No
2035-12-16 | 2035 100% ECP | -280 | -395 | -510 | -306.67 | -300 | -743.05 | No
2035-12-16 01:00 | 2035 100% ECP | -700 | -95 | -210 | -6.67 | 0 | -443.05 | Yes
2035-12-16 02:00 | 2035 100% ECP | -700 | 205 | 90 | 293.33 | 300 | -143.05 | Yes
2035-12-16 03:00 | 2035 100% ECP | -700 | 505 | 390 | 510 | 600 | 156.95 | Yes
2035-12-16 04:00 | 2035 100% ECP | -700 | 505 | 510 | 510 | 346.9 | 456.95 | Yes
2035-12-16 05:00 | 2035 100% ECP | -700 | 505 | 510 | 510 | 646.9 | 750 | Yes
2035-12-16 06:00 | 2035 100% ECP | -700 | 505 | 510 | 510 | 410 | 750 | Yes
2035-12-16 07:00 | 2035 100% ECP | -700 | 505 | 510 | 510 | 710 | 750 | Yes
2035-12-16 08:00 | 2035 100% ECP | -700 | 505 | 510 | 305.39 | 710 | 750 | Yes
2035-12-16 09:00 | 2035 100% ECP | -700 | 505 | 510 | 506.94 | 710 | 750 | Yes
2035-12-16 10:00 | 2035 100% ECP | -700 | 505 | 510 | 462.93 | 710 | 750 | Yes
2035-12-16 11:00 | 2035 100% ECP | -700 | 505 | 510 | 510 | 650.91 | 750 | Yes
2035-12-16 12:00 | 2035 100% ECP | -700 | 205 | 510 | 256.1 | 350.91 | 450 | Yes
2035-12-16 13:00 | 2035 100% ECP | -700 | 0 | 210 | 30.71 | 50.91 | 150 | No
2035-12-16 14:00 | 2035 100% ECP | -700 | 114.92 | 510 | 330.71 | 350.91 | 450 | Yes
2035-12-16 15:00 | 2035 100% ECP | -280 | 374 | 390 | 390 | 343.49 | 177.71 | No
2035-12-16 16:00 | 2035 100% ECP | 140 | 74 | 90 | 90 | 43.49 | -122.29 | No
2035-12-16 17:00 | 2035 100% ECP | 420 | -226 | -210 | -210 | -256.51 | -422.29 | No
2035-12-16 18:00 | 2035 100% ECP | 0 | -526 | -510 | -510 | -556.51 | -722.29 | No
2035-12-16 19:00 | 2035 100% ECP | 280 | -300 | -399.74 | -316.54 | -300 | -422.29 | No
2035-12-16 20:00 | 2035 100% ECP | 700 | 0 | -99.74 | -16.54 | 0 | -122.29 | No
2035-12-16 21:00 | 2035 100% ECP | 700 | 205 | 200.26 | 210 | 300 | 177.71 | No
2035-12-16 22:00 | 2035 100% ECP | 280 | 505 | 500.26 | 510 | 600 | 477.71 | No
2035-12-16 23:00 | 2035 100% ECP | -140 | 505 | 510 | 510 | 710 | 750 | No
2035-12-17 | 2035 100% ECP | 280 | 505 | 510 | 510 | 710 | 750 | No
2035-12-17 01:00 | 2035 100% ECP | 700 | 505 | 510 | 510 | 710 | 750 | No
2035-12-17 02:00 | 2035 100% ECP | 700 | 505 | 510 | 510 | 710 | 750 | No
2035-12-17 03:00 | 2035 100% ECP | 700 | 505 | 510 | 510 | 710 | 750 | No
2035-12-17 04:00 | 2035 100% ECP | 700 | 505 | 510 | 510 | 710 | 750 | No
2035-12-17 05:00 | 2035 100% ECP | 700 | 505 | 510 | 510 | 710 | 508.78 | No
2035-12-17 06:00 | 2035 100% ECP | 280 | 205 | 210 | 210 | 410 | 208.78 | No
2035-12-17 07:00 | 2035 100% ECP | -140 | -95 | -90 | -90 | 110 | -91.22 | No
2035-12-17 08:00 | 2035 100% ECP | 0 | -395 | -390 | -390 | 0 | -391.22 | No
2035-12-17 09:00 | 2035 100% ECP | -80.21 | -526 | -510 | -342.53 | 0 | -691.22 | No
2035-12-17 10:00 | 2035 100% ECP | -113.92 | -526 | -510 | -161.78 | 0 | -776 | No
2035-12-17 11:00 | 2035 100% ECP | -533.92 | -526 | -510 | -161.78 | 0 | -776 | No
2035-12-17 12:00 | 2035 100% ECP | -700 | -526 | -510 | -336.76 | 0 | -776 | No
2035-12-17 13:00 | 2035 100% ECP | -700 | -526 | -510 | -505.47 | 0 | -776 | No
2035-12-17 14:00 | 2035 100% ECP | -700 | -526 | -510 | -205.47 | 0 | -776 | No
2035-12-17 15:00 | 2035 100% ECP | -700 | -526 | -510 | -153.14 | 0 | -776 | No
2035-12-17 16:00 | 2035 100% ECP | -700 | -526 | -510 | -453.14 | 0 | -776 | No
2035-12-17 17:00 | 2035 100% ECP | -667.1 | -526 | -510 | -419.05 | 0 | -776 | No
2035-12-17 18:00 | 2035 100% ECP | -247.1 | -526 | -510 | -510 | -195.24 | -776 | No
2035-12-17 19:00 | 2035 100% ECP | 0 | -526 | -510 | -501.33 | 0 | -776 | No
2035-12-17 20:00 | 2035 100% ECP | 140 | -395 | -510 | -331.58 | -300 | -476 | No
2035-12-17 21:00 | 2035 100% ECP | 560 | -95 | -210 | -31.58 | 0 | -176 | No
2035-12-17 22:00 | 2035 100% ECP | 140 | 205 | 90 | 268.42 | 300 | 124 | No
2035-12-17 23:00 | 2035 100% ECP | -280 | 505 | 390 | 510 | 600 | 424 | Yes
2035-12-18 | 2035 100% ECP | 0 | 505 | 510 | 510 | 710 | 724 | No
2035-12-18 01:00 | 2035 100% ECP | 0 | 505 | 510 | 510 | 710 | 750 | No
2035-12-18 02:00 | 2035 100% ECP | -171.11 | 505 | 510 | 510 | 710 | 750 | No
2035-12-18 03:00 | 2035 100% ECP | -591.11 | 505 | 510 | 510 | 710 | 750 | No
2035-12-18 04:00 | 2035 100% ECP | -700 | 505 | 510 | 510 | 710 | 750 | No
2035-12-18 05:00 | 2035 100% ECP | -700 | 505 | 510 | 510 | 490 | 497.22 | No
2035-12-18 06:00 | 2035 100% ECP | -566.72 | 205 | 210 | 210 | 190 | 197.22 | No
2035-12-18 07:00 | 2035 100% ECP | -146.72 | -95 | -90 | -90 | -110 | -102.78 | No
2035-12-18 08:00 | 2035 100% ECP | 54.92 | -395 | -390 | -390 | -410 | -402.78 | No
2035-12-18 09:00 | 2035 100% ECP | -140 | -526 | -510 | -510 | -710 | -702.78 | No
2035-12-18 10:00 | 2035 100% ECP | 280 | -226 | -210 | -210 | -410 | -402.78 | No
2035-12-18 11:00 | 2035 100% ECP | 700 | 74 | 90 | 90 | -110 | -102.78 | No
2035-12-18 12:00 | 2035 100% ECP | 662 | 0 | 300 | 300 | 190 | 110.49 | No
2035-12-18 13:00 | 2035 100% ECP | 242 | 0 | 0 | 0 | 0 | 0 | No
2035-12-18 14:00 | 2035 100% ECP | 662 | 0 | 300 | 300 | 300 | 78.25 | No
2035-12-18 15:00 | 2035 100% ECP | 280 | 0 | 0 | 197.54 | 0 | 0 | No
2035-12-18 16:00 | 2035 100% ECP | 700 | -300 | -300 | 0 | 0 | -300 | No
2035-12-18 17:00 | 2035 100% ECP | 586.02 | -526 | -510 | 0 | 0 | -600 | No
2035-12-18 18:00 | 2035 100% ECP | 700 | -526 | -510 | 0 | 0 | -776 | No
2035-12-18 19:00 | 2035 100% ECP | 700 | -526 | -510 | 0 | 0 | -776 | No
2035-12-18 20:00 | 2035 100% ECP | 700 | -526 | -510 | 0 | 0 | -776 | No
2035-12-18 21:00 | 2035 100% ECP | 700 | -300 | -510 | 11.52 | 0 | -476 | No
2035-12-18 22:00 | 2035 100% ECP | 280 | 0 | -210 | -52.24 | 0 | -176 | No
2035-12-18 23:00 | 2035 100% ECP | -140 | 300 | 90 | 247.76 | 300 | 124 | No
2035-12-19 | 2035 100% ECP | -560 | 505 | 390 | 510 | 600 | 424 | No
2035-12-19 01:00 | 2035 100% ECP | -700 | 505 | 510 | 510 | 710 | 724 | No
2035-12-19 02:00 | 2035 100% ECP | -700 | 505 | 510 | 510 | 710 | 750 | No
2035-12-19 03:00 | 2035 100% ECP | -700 | 505 | 510 | 510 | 710 | 750 | No
2035-12-19 04:00 | 2035 100% ECP | -700 | 505 | 510 | 510 | 710 | 750 | No
2035-12-19 05:00 | 2035 100% ECP | -700 | 412.83 | 390 | 390 | 410 | 450 | No
2035-12-19 06:00 | 2035 100% ECP | -391.45 | 112.83 | 90 | 90 | 110 | 150 | No
2035-12-19 07:00 | 2035 100% ECP | 28.55 | -187.17 | -210 | -210 | -190 | -150 | No
2035-12-19 08:00 | 2035 100% ECP | 448.55 | -487.17 | -510 | -510 | -490 | -450 | No
2035-12-19 09:00 | 2035 100% ECP | 700 | -187.17 | -510 | -510 | -663.53 | -502.39 | No
2035-12-19 10:00 | 2035 100% ECP | 280 | 0 | -395.75 | -210 | -363.53 | -202.39 | No
2035-12-19 11:00 | 2035 100% ECP | -140 | 0 | -510 | -510 | -63.53 | 0 | No
2035-12-19 12:00 | 2035 100% ECP | -560 | -67.85 | -432.96 | -300 | -300 | -300 | No
2035-12-19 13:00 | 2035 100% ECP | -280 | 0 | -132.96 | 0 | 0 | 0 | No
2035-12-19 14:00 | 2035 100% ECP | 140 | 74 | 90 | 209.22 | 300 | -176 | No
2035-12-19 15:00 | 2035 100% ECP | -280 | -226 | -210 | -90.78 | 0 | -476 | No
2035-12-19 16:00 | 2035 100% ECP | -700 | -526 | -510 | -390.78 | -300 | -776 | No
2035-12-19 17:00 | 2035 100% ECP | -560 | -526 | -510 | -510 | -600 | -776 | No
2035-12-19 18:00 | 2035 100% ECP | -140 | -526 | -510 | -510 | -710 | -776 | No
2035-12-19 19:00 | 2035 100% ECP | 280 | -526 | -510 | -449.55 | -410 | -776 | No
2035-12-19 20:00 | 2035 100% ECP | 700 | -242.64 | -210 | -149.55 | -110 | -476 | No
2035-12-19 21:00 | 2035 100% ECP | 280 | 57.36 | 90 | 150.45 | 190 | -176 | No
2035-12-19 22:00 | 2035 100% ECP | -140 | 357.36 | 390 | 450.45 | 490 | 124 | No
2035-12-19 23:00 | 2035 100% ECP | -560 | 505 | 510 | 510 | 710 | 424 | No
2035-12-20 | 2035 100% ECP | -140 | 505 | 510 | 510 | 710 | 724 | No
2035-12-20 01:00 | 2035 100% ECP | 280 | 505 | 510 | 510 | 710 | 750 | No
2035-12-20 02:00 | 2035 100% ECP | 700 | 505 | 510 | 510 | 710 | 750 | No
2035-12-20 03:00 | 2035 100% ECP | 591.29 | 505 | 510 | 510 | 710 | 750 | No
2035-12-20 04:00 | 2035 100% ECP | 171.29 | 505 | 510 | 510 | 710 | 750 | No
2035-12-20 05:00 | 2035 100% ECP | -248.71 | 505 | 510 | 510 | 710 | 750 | No
2035-12-20 06:00 | 2035 100% ECP | -668.71 | 482.12 | 390 | 510 | 600 | 450 | No
2035-12-20 07:00 | 2035 100% ECP | -700 | 182.12 | 90 | 210 | 300 | 150 | No
2035-12-20 08:00 | 2035 100% ECP | -403.82 | -117.88 | -210 | -90 | 0 | -150 | No
2035-12-20 09:00 | 2035 100% ECP | 16.18 | 0 | -510 | -390 | -47.81 | -450 | No
2035-12-20 10:00 | 2035 100% ECP | -280 | 0 | -510 | -510 | 0 | -750 | No
2035-12-20 11:00 | 2035 100% ECP | -700 | 0 | -510 | -510 | -4.47 | -776 | No
2035-12-20 12:00 | 2035 100% ECP | -700 | 0 | -510 | -510 | -74.04 | -776 | No
2035-12-20 13:00 | 2035 100% ECP | -700 | 0 | -510 | -510 | 0 | -776 | No
2035-12-20 14:00 | 2035 100% ECP | -280 | 0 | -510 | -510 | -69.32 | -776 | No
2035-12-20 15:00 | 2035 100% ECP | 0 | 0 | -510 | -510 | -369.32 | -776 | No
2035-12-20 16:00 | 2035 100% ECP | 0 | 0 | -510 | -510 | -104.85 | -776 | No
2035-12-20 17:00 | 2035 100% ECP | -0.4 | 0 | -510 | -510 | -404.85 | -776 | No
2035-12-20 18:00 | 2035 100% ECP | 419.6 | 0 | -510 | -510 | -404.85 | -750 | No
2035-12-20 19:00 | 2035 100% ECP | 700 | 0 | -510 | -510 | -251.71 | -450 | No
2035-12-20 20:00 | 2035 100% ECP | 700 | 0 | -390 | -390 | -190 | -150 | No
2035-12-20 21:00 | 2035 100% ECP | 700 | 0 | -90 | -90 | 110 | 150 | No
2035-12-20 22:00 | 2035 100% ECP | 700 | 205 | 210 | 210 | 410 | 450 | No
2035-12-20 23:00 | 2035 100% ECP | 667.92 | 505 | 510 | 510 | 710 | 750 | No
2035-12-21 | 2035 100% ECP | 700 | 505 | 510 | 510 | 710 | 750 | No
2035-12-21 01:00 | 2035 100% ECP | 700 | 505 | 510 | 510 | 710 | 750 | No
2035-12-21 02:00 | 2035 100% ECP | 700 | 505 | 510 | 510 | 710 | 750 | No
2035-12-21 03:00 | 2035 100% ECP | 700 | 505 | 510 | 510 | 710 | 750 | No
2035-12-21 04:00 | 2035 100% ECP | 700 | 505 | 510 | 510 | 710 | 750 | No
2035-12-21 05:00 | 2035 100% ECP | 700 | 505 | 510 | 510 | 710 | 750 | No
2035-12-21 06:00 | 2035 100% ECP | 700 | 205 | 210 | 210 | 410 | 450 | No
2035-12-21 07:00 | 2035 100% ECP | 700 | 0 | -90 | -90 | 110 | 150 | No
2035-12-21 08:00 | 2035 100% ECP | 700 | 0 | 210 | 210 | 410 | 307.49 | No
2035-12-21 09:00 | 2035 100% ECP | 700 | 0 | 510 | 510 | 710 | 23.03 | No
2035-12-21 10:00 | 2035 100% ECP | 700 | 0 | 510 | 510 | 665.32 | 0 | No
2035-12-21 11:00 | 2035 100% ECP | 700 | 0 | 510 | 349.98 | 365.32 | 0 | No
2035-12-21 12:00 | 2035 100% ECP | 700 | 0 | 384.9 | 123.62 | 65.32 | 0 | No
2035-12-21 13:00 | 2035 100% ECP | 700 | 0 | 510 | 423.62 | 0 | 0 | No
2035-12-21 14:00 | 2035 100% ECP | 700 | 0 | 510 | 354.9 | 0 | 0 | No
2035-12-21 15:00 | 2035 100% ECP | 700 | 0 | 300 | 243.21 | 0 | 0 | No
2035-12-21 16:00 | 2035 100% ECP | 700 | 0 | 0 | 8.5 | -95.46 | -17.51 | No
2035-12-21 17:00 | 2035 100% ECP | 700 | -300 | -300 | -291.5 | -395.46 | -317.51 | No
2035-12-21 18:00 | 2035 100% ECP | 700 | -526 | -510 | -510 | -695.46 | -617.51 | No
2035-12-21 19:00 | 2035 100% ECP | 700 | -226 | -210 | -210 | -395.46 | -317.51 | No
2035-12-21 20:00 | 2035 100% ECP | 700 | 74 | 90 | 90 | -95.46 | -17.51 | No
2035-12-21 21:00 | 2035 100% ECP | 700 | 374 | 390 | 390 | 204.54 | 282.49 | No
2035-12-21 22:00 | 2035 100% ECP | 700 | 74 | 510 | 510 | 504.54 | 237.65 | No
2035-12-21 23:00 | 2035 100% ECP | 700 | 205 | 470.1 | 210 | 410 | 450 | No
2035-12-22 | 2035 100% ECP | 700 | 505 | 510 | 510 | 710 | 750 | No
2035-12-22 01:00 | 2035 100% ECP | 700 | 505 | 510 | 510 | 710 | 750 | No
2035-12-22 02:00 | 2035 100% ECP | 700 | 505 | 510 | 510 | 710 | 750 | No
2035-12-22 03:00 | 2035 100% ECP | 700 | 505 | 510 | 510 | 710 | 750 | No
2035-12-22 04:00 | 2035 100% ECP | 700 | 505 | 510 | 510 | 710 | 750 | No
2035-12-22 05:00 | 2035 100% ECP | 700 | 505 | 510 | 510 | 710 | 750 | No
2035-12-22 06:00 | 2035 100% ECP | 700 | 505 | 510 | 510 | 710 | 750 | No
2035-12-22 07:00 | 2035 100% ECP | 700 | 205 | 510 | 510 | 710 | 750 | No
2035-12-22 08:00 | 2035 100% ECP | 700 | 0 | 510 | 510 | 710 | 750 | No
2035-12-22 09:00 | 2035 100% ECP | 700 | 0 | 510 | 510 | 710 | 720.55 | No
2035-12-22 10:00 | 2035 100% ECP | 700 | 0 | 390 | 510 | 583.29 | 420.55 | No
2035-12-22 11:00 | 2035 100% ECP | 700 | 0 | 90 | 210 | 283.29 | 120.55 | No
2035-12-22 12:00 | 2035 100% ECP | 700 | -194.71 | -210 | -90 | -16.71 | -179.45 | No
2035-12-22 13:00 | 2035 100% ECP | 700 | 0 | -510 | -300 | -140.96 | 0 | No
2035-12-22 14:00 | 2035 100% ECP | 700 | 0 | -308.24 | 0 | -110 | -176 | No
2035-12-22 15:00 | 2035 100% ECP | 700 | -226 | -308.24 | -210 | -410 | -476 | No
2035-12-22 16:00 | 2035 100% ECP | 700 | -526 | -510 | -510 | -710 | -776 | No
2035-12-22 17:00 | 2035 100% ECP | 700 | -526 | -510 | -510 | -710 | -776 | No
2035-12-22 18:00 | 2035 100% ECP | 700 | -526 | -510 | -510 | -710 | -776 | No
2035-12-22 19:00 | 2035 100% ECP | 700 | -526 | -510 | -510 | -710 | -776 | No
2035-12-22 20:00 | 2035 100% ECP | 700 | -526 | -510 | -510 | -710 | -776 | No
2035-12-22 21:00 | 2035 100% ECP | 700 | -226 | -510 | -510 | -449.88 | -476 | No
2035-12-22 22:00 | 2035 100% ECP | 700 | -128.3 | -510 | -510 | -680.81 | -513.58 | No
2035-12-22 23:00 | 2035 100% ECP | 700 | -428.3 | -510 | -510 | -710 | -776 | No
2035-12-23 | 2035 100% ECP | 700 | -128.3 | -510 | -414.12 | -410 | -656.59 | No
2035-12-23 01:00 | 2035 100% ECP | 700 | -226 | -510 | -114.12 | -110 | -718.65 | No
2035-12-23 02:00 | 2035 100% ECP | 700 | -526 | -510 | -163.5 | 0 | -776 | No
2035-12-23 03:00 | 2035 100% ECP | 700 | -526 | -510 | -129.02 | 0 | -776 | No
2035-12-23 04:00 | 2035 100% ECP | 700 | -526 | -510 | -234.09 | 0 | -776 | No
2035-12-23 05:00 | 2035 100% ECP | 700 | -526 | -510 | -427.21 | -7.98 | -776 | No
2035-12-23 06:00 | 2035 100% ECP | 700 | -526 | -510 | -510 | -307.98 | -776 | No
2035-12-23 07:00 | 2035 100% ECP | 562.91 | -526 | -510 | -510 | -501.1 | -776 | No
2035-12-23 08:00 | 2035 100% ECP | 315.18 | -526 | -510 | -510 | -438.78 | -776 | No
2035-12-23 09:00 | 2035 100% ECP | 392.88 | -526 | -510 | -510 | -283.27 | -776 | No
2035-12-23 10:00 | 2035 100% ECP | 214.46 | -526 | -510 | -510 | -385.48 | -776 | No
2035-12-23 11:00 | 2035 100% ECP | 120.02 | -526 | -510 | -510 | -632.56 | -776 | No
2035-12-23 12:00 | 2035 100% ECP | 0 | -526 | -510 | -346.72 | -332.56 | -776 | No
2035-12-23 13:00 | 2035 100% ECP | 0 | -526 | -510 | -300 | -49.29 | -776 | No
2035-12-23 14:00 | 2035 100% ECP | -66.54 | -526 | -510 | 0 | 250.71 | -776 | No
2035-12-23 15:00 | 2035 100% ECP | -66.54 | -526 | -510 | 0 | 60.93 | -776 | No
2035-12-23 16:00 | 2035 100% ECP | 0 | -526 | -510 | -300 | -239.07 | -776 | No
2035-12-23 17:00 | 2035 100% ECP | 271.24 | -526 | -510 | -510 | -539.07 | -776 | No
2035-12-23 18:00 | 2035 100% ECP | 691.24 | -526 | -510 | -510 | -684.3 | -776 | No
2035-12-23 19:00 | 2035 100% ECP | 700 | -526 | -510 | -510 | -471.92 | -776 | No
2035-12-23 20:00 | 2035 100% ECP | 600.95 | -526 | -510 | -210 | -171.92 | -776 | No
2035-12-23 21:00 | 2035 100% ECP | 180.95 | -226 | -210 | 90 | 17.26 | -476 | No
2035-12-23 22:00 | 2035 100% ECP | -239.05 | 0 | 90 | 390 | 218.42 | -176 | No
2035-12-23 23:00 | 2035 100% ECP | -659.05 | 277.49 | 210 | 210 | 300 | 124 | No
2035-12-24 | 2035 100% ECP | -700 | 0 | -90 | -50.45 | 0 | 0 | No
2035-12-24 01:00 | 2035 100% ECP | -700 | 300 | 210 | 249.55 | 300 | 300 | No
2035-12-24 02:00 | 2035 100% ECP | -700 | 505 | 510 | 510 | 600 | 600 | No
2035-12-24 03:00 | 2035 100% ECP | -700 | 505 | 510 | 510 | 710 | 750 | No
2035-12-24 04:00 | 2035 100% ECP | -700 | 505 | 510 | 510 | 710 | 750 | No
2035-12-24 05:00 | 2035 100% ECP | -700 | 505 | 510 | 510 | 710 | 750 | No
2035-12-24 06:00 | 2035 100% ECP | -700 | 505 | 510 | 510 | 710 | 750 | No
2035-12-24 07:00 | 2035 100% ECP | -560 | 505 | 300 | 300 | 596.92 | 596.03 | No
2035-12-24 08:00 | 2035 100% ECP | -140 | 205 | 0 | 0 | 296.92 | 296.03 | No
2035-12-24 09:00 | 2035 100% ECP | 280 | -95 | -300 | -300 | -3.08 | -3.97 | No
2035-12-24 10:00 | 2035 100% ECP | 700 | 0 | -510 | -371.19 | 0 | -303.97 | No
2035-12-24 11:00 | 2035 100% ECP | 700 | -1.97 | -510 | -191.4 | 0 | -603.97 | No
2035-12-24 12:00 | 2035 100% ECP | 430.87 | -301.97 | -510 | 108.6 | 24.97 | -776 | No
2035-12-24 13:00 | 2035 100% ECP | 700 | -1.97 | -510 | -191.4 | -231.19 | -600 | No
2035-12-24 14:00 | 2035 100% ECP | 700 | -262.27 | -300 | -194.26 | -300 | -300 | No
2035-12-24 15:00 | 2035 100% ECP | 700 | 0 | 0 | 105.74 | 0 | 0 | No
2035-12-24 16:00 | 2035 100% ECP | 700 | 0 | 300 | 405.74 | 300 | 0 | No
2035-12-24 17:00 | 2035 100% ECP | 700 | 0 | 510 | 510 | 261.2 | 0 | No
2035-12-24 18:00 | 2035 100% ECP | 700 | 0 | 510 | 510 | 561.2 | 0 | No
2035-12-24 19:00 | 2035 100% ECP | 700 | 0 | 510 | 510 | 710 | 0 | No
2035-12-24 20:00 | 2035 100% ECP | 700 | 0 | 510 | 510 | 710 | 0 | No
2035-12-24 21:00 | 2035 100% ECP | 700 | 0 | 510 | 510 | 710 | 0 | No
2035-12-24 22:00 | 2035 100% ECP | 700 | 0 | 510 | 510 | 710 | 0 | No
2035-12-24 23:00 | 2035 100% ECP | 700 | 0 | 510 | 510 | 710 | 0 | No
2035-12-25 | 2035 100% ECP | 700 | 0 | 510 | 510 | 710 | 0 | No
2035-12-25 01:00 | 2035 100% ECP | 700 | 0 | 510 | 510 | 710 | 0 | No
2035-12-25 02:00 | 2035 100% ECP | 700 | 0 | 510 | 510 | 710 | 0 | No
2035-12-25 03:00 | 2035 100% ECP | 700 | 0 | 510 | 510 | 710 | 238.1 | No
2035-12-25 04:00 | 2035 100% ECP | 700 | 0 | 510 | 510 | 674.95 | 12 | No
2035-12-25 05:00 | 2035 100% ECP | 700 | 0 | 449.65 | 210 | 374.95 | 0 | No
2035-12-25 06:00 | 2035 100% ECP | 700 | 0 | 510 | 0 | 74.95 | 0 | No
2035-12-25 07:00 | 2035 100% ECP | 700 | 0 | 510 | 210 | 0 | 0 | No
2035-12-25 08:00 | 2035 100% ECP | 700 | 0 | 510 | 510 | 106.3 | 0 | No
2035-12-25 09:00 | 2035 100% ECP | 700 | 0 | 510 | 510 | 161.41 | 0 | No
2035-12-25 10:00 | 2035 100% ECP | 700 | 0 | 300 | 405.93 | 31.21 | 0 | No
2035-12-25 11:00 | 2035 100% ECP | 700 | 0 | 0 | 105.93 | 0 | 0 | No
2035-12-25 12:00 | 2035 100% ECP | 700 | 0 | -300 | -114.31 | 0 | -80.65 | No
2035-12-25 13:00 | 2035 100% ECP | 700 | 0 | -510 | -11.61 | 0 | -57.89 | No
2035-12-25 14:00 | 2035 100% ECP | 700 | 0 | -300 | 164.33 | 0 | -277.77 | No
2035-12-25 15:00 | 2035 100% ECP | 700 | 0 | 0 | 120.81 | 0 | 0 | No
2035-12-25 16:00 | 2035 100% ECP | 700 | 0 | 90.45 | 0 | 0 | 0 | No
2035-12-25 17:00 | 2035 100% ECP | 700 | 0 | -209.55 | 0 | 0 | 0 | No
2035-12-25 18:00 | 2035 100% ECP | 700 | 0 | -486.17 | 0 | 0 | 0 | No
2035-12-25 19:00 | 2035 100% ECP | 700 | 0 | -476.65 | 0 | 0 | 0 | No
2035-12-25 20:00 | 2035 100% ECP | 560 | 0 | -510 | -89.96 | 0 | 0 | No
2035-12-25 21:00 | 2035 100% ECP | 140 | 0 | -510 | -312.45 | 0 | 0 | No
2035-12-25 22:00 | 2035 100% ECP | -280 | 0 | -300 | -300 | -300 | -159.93 | No
2035-12-25 23:00 | 2035 100% ECP | -700 | 275.72 | 0 | 0 | 0 | 140.07 | No
2035-12-26 | 2035 100% ECP | -641.1 | 0 | 256.28 | 210 | 300 | 440.07 | No
2035-12-26 01:00 | 2035 100% ECP | -700 | 300 | 510 | 510 | 600 | 740.07 | Yes
2035-12-26 02:00 | 2035 100% ECP | -700 | 505 | 510 | 510 | 710 | 750 | Yes
2035-12-26 03:00 | 2035 100% ECP | -700 | 505 | 510 | 510 | 710 | 750 | Yes
2035-12-26 04:00 | 2035 100% ECP | -700 | 505 | 510 | 510 | 710 | 750 | Yes
2035-12-26 05:00 | 2035 100% ECP | -700 | 505 | 510 | 510 | 710 | 750 | Yes
2035-12-26 06:00 | 2035 100% ECP | -700 | 505 | 510 | 510 | 710 | 750 | Yes
2035-12-26 07:00 | 2035 100% ECP | -700 | 505 | 510 | 510 | 710 | 750 | Yes
2035-12-26 08:00 | 2035 100% ECP | -700 | 505 | 510 | 510 | 710 | 750 | Yes
2035-12-26 09:00 | 2035 100% ECP | -700 | 505 | 510 | 510 | 710 | 750 | Yes
2035-12-26 10:00 | 2035 100% ECP | -700 | 505 | 510 | 510 | 710 | 750 | Yes
2035-12-26 11:00 | 2035 100% ECP | -700 | 505 | 510 | 510 | 710 | 750 | Yes
2035-12-26 12:00 | 2035 100% ECP | -700 | 505 | 510 | 510 | 710 | 724 | Yes
2035-12-26 13:00 | 2035 100% ECP | -700 | 505 | 390 | 409.7 | 490 | 424 | Yes
2035-12-26 14:00 | 2035 100% ECP | -700 | 205 | 90 | 109.7 | 190 | 124 | Yes
2035-12-26 15:00 | 2035 100% ECP | -700 | -95 | -210 | -190.3 | -110 | -176 | Yes
2035-12-26 16:00 | 2035 100% ECP | -700 | -395 | -510 | -490.3 | -410 | -476 | No
2035-12-26 17:00 | 2035 100% ECP | -700 | -526 | -510 | -510 | -710 | -776 | No
2035-12-26 18:00 | 2035 100% ECP | -700 | -526 | -510 | -510 | -710 | -776 | No
2035-12-26 19:00 | 2035 100% ECP | -700 | -526 | -510 | -510 | -710 | -776 | No
2035-12-26 20:00 | 2035 100% ECP | -700 | -526 | -510 | -510 | -710 | -776 | No
2035-12-26 21:00 | 2035 100% ECP | -700 | -526 | -510 | -510 | -710 | -776 | No
2035-12-26 22:00 | 2035 100% ECP | -700 | -226 | -210 | -210 | -410 | -476 | No
2035-12-26 23:00 | 2035 100% ECP | -700 | 74 | 90 | 90 | -110 | -176 | Yes
2035-12-27 | 2035 100% ECP | -700 | 0 | -70.2 | 0 | 110 | 124 | No
2035-12-27 01:00 | 2035 100% ECP | -700 | 300 | 229.8 | 300 | 410 | 424 | No
2035-12-27 02:00 | 2035 100% ECP | -700 | 505 | 510 | 510 | 710 | 724 | No
2035-12-27 03:00 | 2035 100% ECP | -700 | 505 | 510 | 510 | 710 | 750 | No
2035-12-27 04:00 | 2035 100% ECP | -700 | 505 | 510 | 510 | 710 | 750 | No
2035-12-27 05:00 | 2035 100% ECP | -560 | 505 | 510 | 510 | 710 | 566.21 | No
2035-12-27 06:00 | 2035 100% ECP | -140 | 205 | 210 | 210 | 410 | 266.21 | No
2035-12-27 07:00 | 2035 100% ECP | 280 | -95 | -90 | -90 | 110 | -33.79 | No
2035-12-27 08:00 | 2035 100% ECP | 700 | -395 | -390 | -329.04 | -182.37 | -333.79 | No
2035-12-27 09:00 | 2035 100% ECP | 700 | -226 | -510 | -29.04 | 0 | -633.79 | No
2035-12-27 10:00 | 2035 100% ECP | 700 | -526 | -510 | 27.89 | 0 | -776 | No
2035-12-27 11:00 | 2035 100% ECP | 700 | -226 | -510 | -134.84 | 0 | -776 | No
2035-12-27 12:00 | 2035 100% ECP | 700 | -185.58 | -510 | -140.43 | 0 | -776 | No
2035-12-27 13:00 | 2035 100% ECP | 700 | -185.58 | -510 | -56.91 | 0 | -776 | No
2035-12-27 14:00 | 2035 100% ECP | 700 | -485.58 | -510 | -3.43 | -32.17 | -776 | No
2035-12-27 15:00 | 2035 100% ECP | 700 | -226 | -510 | -303.43 | -332.17 | -776 | No
2035-12-27 16:00 | 2035 100% ECP | 700 | -526 | -510 | -510 | -632.17 | -776 | No
2035-12-27 17:00 | 2035 100% ECP | 700 | -526 | -510 | -510 | -710 | -776 | No
2035-12-27 18:00 | 2035 100% ECP | 700 | -526 | -510 | -510 | -710 | -776 | No
2035-12-27 19:00 | 2035 100% ECP | 700 | -526 | -510 | -510 | -710 | -776 | No
2035-12-27 20:00 | 2035 100% ECP | 700 | -526 | -510 | -510 | -635.65 | -776 | No
2035-12-27 21:00 | 2035 100% ECP | 645.26 | -526 | -510 | -510 | -335.65 | -776 | No
2035-12-27 22:00 | 2035 100% ECP | 225.26 | -526 | -510 | -210 | -35.65 | -776 | No
2035-12-27 23:00 | 2035 100% ECP | 645.26 | -526 | -510 | 8.51 | 0 | -776 | No
2035-12-28 | 2035 100% ECP | 700 | -526 | -510 | 53.47 | 0 | -776 | No
2035-12-28 01:00 | 2035 100% ECP | 700 | -526 | -510 | -246.53 | 0 | -776 | No
2035-12-28 02:00 | 2035 100% ECP | 560 | -526 | -510 | -448.73 | 0 | -776 | No
2035-12-28 03:00 | 2035 100% ECP | 140 | -526 | -510 | -510 | 0 | -776 | No
2035-12-28 04:00 | 2035 100% ECP | -280 | -526 | -510 | -510 | 0 | -776 | No
2035-12-28 05:00 | 2035 100% ECP | -700 | -526 | -510 | -510 | 0 | -776 | No
2035-12-28 06:00 | 2035 100% ECP | -700 | -526 | -510 | -464.51 | 0 | -776 | No
2035-12-28 07:00 | 2035 100% ECP | -700 | -526 | -510 | -264.49 | 0 | -776 | No
2035-12-28 08:00 | 2035 100% ECP | -700 | -526 | -510 | -210 | -238.87 | -776 | No
2035-12-28 09:00 | 2035 100% ECP | -700 | -526 | -510 | -510 | -538.87 | -776 | No
2035-12-28 10:00 | 2035 100% ECP | -700 | -526 | -510 | -510 | -710 | -776 | No
2035-12-28 11:00 | 2035 100% ECP | -700 | -526 | -510 | -510 | -710 | -776 | No
2035-12-28 12:00 | 2035 100% ECP | -700 | -526 | -510 | -510 | -420.17 | -776 | No
2035-12-28 13:00 | 2035 100% ECP | -700 | -526 | -510 | -510 | -710 | -776 | No
2035-12-28 14:00 | 2035 100% ECP | -364 | -526 | -510 | -510 | -710 | -776 | No
2035-12-28 15:00 | 2035 100% ECP | -700 | -526 | -510 | -510 | -710 | -776 | No
2035-12-28 16:00 | 2035 100% ECP | -700 | -526 | -510 | -510 | -710 | -776 | No
2035-12-28 17:00 | 2035 100% ECP | -700 | -526 | -510 | -510 | -710 | -776 | No
2035-12-28 18:00 | 2035 100% ECP | -700 | -526 | -510 | -510 | -710 | -776 | No
2035-12-28 19:00 | 2035 100% ECP | -700 | -526 | -510 | -510 | -710 | -776 | No
2035-12-28 20:00 | 2035 100% ECP | -700 | -526 | -510 | -510 | -710 | -776 | No
2035-12-28 21:00 | 2035 100% ECP | -700 | -526 | -510 | -510 | -710 | -776 | No
2035-12-28 22:00 | 2035 100% ECP | -700 | -526 | -510 | -510 | -427.81 | -776 | No
2035-12-28 23:00 | 2035 100% ECP | -700 | -526 | -510 | -510 | -127.81 | -776 | No
2035-12-29 | 2035 100% ECP | -700 | -526 | -510 | -510 | -288.74 | -776 | No
2035-12-29 01:00 | 2035 100% ECP | -472.34 | -526 | -510 | -431.28 | 0 | -776 | No
2035-12-29 02:00 | 2035 100% ECP | -156.83 | -526 | -510 | -456.18 | 0 | -776 | No
2035-12-29 03:00 | 2035 100% ECP | -576.83 | -526 | -510 | -428.37 | 0 | -776 | No
2035-12-29 04:00 | 2035 100% ECP | -700 | -526 | -510 | -510 | -202.64 | -776 | No
2035-12-29 05:00 | 2035 100% ECP | -700 | -526 | -510 | -510 | -463.89 | -776 | No
2035-12-29 06:00 | 2035 100% ECP | -700 | -526 | -510 | -510 | -371.68 | -776 | No
2035-12-29 07:00 | 2035 100% ECP | -700 | -526 | -510 | -510 | -235.69 | -776 | No
2035-12-29 08:00 | 2035 100% ECP | -700 | -526 | -510 | -510 | -432.4 | -776 | No
2035-12-29 09:00 | 2035 100% ECP | -700 | -526 | -510 | -510 | -165.46 | -776 | No
2035-12-29 10:00 | 2035 100% ECP | -700 | -526 | -510 | -510 | -376.33 | -776 | No
2035-12-29 11:00 | 2035 100% ECP | -700 | -526 | -510 | -210 | -76.33 | -776 | No
2035-12-29 12:00 | 2035 100% ECP | -700 | -526 | -510 | -354.56 | 0 | -776 | No
2035-12-29 13:00 | 2035 100% ECP | -700 | -526 | -510 | -510 | -225.89 | -776 | No
2035-12-29 14:00 | 2035 100% ECP | -613.84 | -526 | -510 | -459.79 | -334.39 | -776 | No
2035-12-29 15:00 | 2035 100% ECP | -193.84 | -226 | -510 | -510 | -634.39 | -476 | No
2035-12-29 16:00 | 2035 100% ECP | 0 | 0 | -510 | -510 | -583.32 | -176 | No
2035-12-29 17:00 | 2035 100% ECP | 0 | 0 | -510 | -510 | -401.75 | -288.31 | No
2035-12-29 18:00 | 2035 100% ECP | 420 | 0 | -210 | -210 | -101.75 | 0 | No
2035-12-29 19:00 | 2035 100% ECP | 700 | 0 | 90 | 90 | 54.3 | 0 | No
2035-12-29 20:00 | 2035 100% ECP | 700 | 0 | 390 | 390 | 0 | 0 | No
2035-12-29 21:00 | 2035 100% ECP | 700 | 0 | 510 | 510 | 262.94 | 0 | No
2035-12-29 22:00 | 2035 100% ECP | 700 | 0 | 510 | 510 | 544.7 | 0 | No
2035-12-29 23:00 | 2035 100% ECP | 700 | 0 | 510 | 510 | 410 | 0 | No
2035-12-30 | 2035 100% ECP | 700 | 0 | 510 | 510 | 710 | 300 | No
2035-12-30 01:00 | 2035 100% ECP | 700 | 300 | 510 | 510 | 710 | 600 | No
2035-12-30 02:00 | 2035 100% ECP | 700 | 0 | 510 | 510 | 710 | 750 | No
2035-12-30 03:00 | 2035 100% ECP | 700 | 0 | 510 | 510 | 710 | 750 | No
2035-12-30 04:00 | 2035 100% ECP | 700 | 300 | 510 | 510 | 710 | 750 | No
2035-12-30 05:00 | 2035 100% ECP | 700 | 505 | 510 | 510 | 710 | 750 | No
2035-12-30 06:00 | 2035 100% ECP | 700 | 271.96 | 510 | 510 | 710 | 750 | No
2035-12-30 07:00 | 2035 100% ECP | 700 | 271.96 | 510 | 510 | 600 | 575.3 | No
2035-12-30 08:00 | 2035 100% ECP | 700 | 0 | 210 | 210 | 300 | 275.3 | No
2035-12-30 09:00 | 2035 100% ECP | 700 | -300 | -90 | -90 | 0 | -24.7 | No
2035-12-30 10:00 | 2035 100% ECP | 700 | 0 | -205.15 | 0 | 0 | 0 | No
2035-12-30 11:00 | 2035 100% ECP | 700 | 0 | -437.07 | -58.76 | 0 | 0 | No
2035-12-30 12:00 | 2035 100% ECP | 700 | 0 | -510 | -358.76 | -300 | 0 | No
2035-12-30 13:00 | 2035 100% ECP | 700 | 0 | -510 | -491.46 | -110 | -176 | No
2035-12-30 14:00 | 2035 100% ECP | 700 | -1.31 | -210 | -210 | -410 | -476 | No
2035-12-30 15:00 | 2035 100% ECP | 700 | -301.31 | -510 | -510 | -710 | -776 | No
2035-12-30 16:00 | 2035 100% ECP | 700 | -526 | -510 | -510 | -710 | -776 | No
2035-12-30 17:00 | 2035 100% ECP | 700 | -526 | -510 | -510 | -710 | -776 | No
2035-12-30 18:00 | 2035 100% ECP | 700 | -526 | -510 | -510 | -710 | -776 | No
2035-12-30 19:00 | 2035 100% ECP | 700 | -526 | -510 | -510 | -710 | -776 | No
2035-12-30 20:00 | 2035 100% ECP | 700 | -300 | -510 | -510 | -640.33 | -476 | No
2035-12-30 21:00 | 2035 100% ECP | 700 | 0 | -210 | -210 | -340.33 | -176 | No
2035-12-30 22:00 | 2035 100% ECP | 700 | 0 | -217.74 | 0 | -40.33 | 0 | No
2035-12-30 23:00 | 2035 100% ECP | 700 | 0 | -281.7 | 0 | 0 | 0 | No
2035-12-31 | 2035 100% ECP | 700 | 0 | -90 | -65.03 | 0 | 0 | No
2035-12-31 01:00 | 2035 100% ECP | 700 | 300 | 210 | 234.97 | 300 | 300 | No
2035-12-31 02:00 | 2035 100% ECP | 700 | 322.14 | 510 | 510 | 600 | 600 | No
2035-12-31 03:00 | 2035 100% ECP | 700 | 295.15 | 510 | 510 | 710 | 749.11 | No
2035-12-31 04:00 | 2035 100% ECP | 700 | 408.36 | 510 | 510 | 490 | 449.11 | No
2035-12-31 05:00 | 2035 100% ECP | 420 | 108.36 | 300 | 300 | 190 | 149.11 | No
2035-12-31 06:00 | 2035 100% ECP | 0 | 0 | 0 | 0 | -110 | -150.89 | No
2035-12-31 07:00 | 2035 100% ECP | -420 | -300 | -300 | -300 | -410 | -450.89 | No
2035-12-31 08:00 | 2035 100% ECP | 0 | -526 | -510 | -510 | -710 | -750.89 | No
2035-12-31 09:00 | 2035 100% ECP | 0 | -526 | -510 | -510 | -710 | -776 | No
2035-12-31 10:00 | 2035 100% ECP | -280 | -526 | -510 | -510 | -710 | -776 | No
2035-12-31 11:00 | 2035 100% ECP | -700 | -526 | -510 | -510 | -710 | -776 | No
2035-12-31 12:00 | 2035 100% ECP | -700 | -526 | -510 | -510 | -710 | -776 | No
2035-12-31 13:00 | 2035 100% ECP | -700 | -526 | -510 | -510 | -710 | -776 | No
2035-12-31 14:00 | 2035 100% ECP | -700 | -526 | -510 | -510 | -710 | -776 | No
2035-12-31 15:00 | 2035 100% ECP | -700 | -526 | -510 | -510 | -710 | -776 | No
2035-12-31 16:00 | 2035 100% ECP | -700 | -526 | -510 | -510 | -710 | -776 | No
2035-12-31 17:00 | 2035 100% ECP | -700 | -526 | -510 | -510 | -710 | -776 | No
2035-12-31 18:00 | 2035 100% ECP | -700 | -526 | -510 | -510 | -710 | -776 | No
2035-12-31 19:00 | 2035 100% ECP | -301.2 | -526 | -510 | -510 | -710 | -776 | No
2035-12-31 20:00 | 2035 100% ECP | -482.74 | -526 | -510 | -510 | -710 | -776 | No
2035-12-31 21:00 | 2035 100% ECP | -700 | -526 | -510 | -510 | -710 | -776 | No
2035-12-31 22:00 | 2035 100% ECP | -700 | -526 | -510 | -510 | -710 | -776 | No
2035-12-31 23:00 | 2035 100% ECP | -534.99 | -226 | -210 | -210 | -410 | -476 | No
2035-01-01 | 2035 66% ECP + 4.7 GW Offshore | -280 | -226 | -210 | -210 | -410 | -476 | No
2035-01-01 01:00 | 2035 66% ECP + 4.7 GW Offshore | 140 | 74 | 90 | 90 | -110 | -176 | No
2035-01-01 02:00 | 2035 66% ECP + 4.7 GW Offshore | 560 | 0 | 256.78 | 0 | 0 | 0 | No
2035-01-01 03:00 | 2035 66% ECP + 4.7 GW Offshore | 700 | 0 | 0 | 0 | 0 | 0 | No
2035-01-01 04:00 | 2035 66% ECP + 4.7 GW Offshore | 700 | 0 | 0 | 0 | 0 | 0 | No
2035-01-01 05:00 | 2035 66% ECP + 4.7 GW Offshore | 700 | 0 | 0 | 0 | 0 | 0 | No
2035-01-01 06:00 | 2035 66% ECP + 4.7 GW Offshore | 700 | 0 | 0 | 0 | 0 | 0 | No
2035-01-01 07:00 | 2035 66% ECP + 4.7 GW Offshore | 560 | 0 | 0 | 0 | -110 | 0 | No
2035-01-01 08:00 | 2035 66% ECP + 4.7 GW Offshore | 140 | -84.18 | -210 | -210 | -410 | -300 | No
2035-01-01 09:00 | 2035 66% ECP + 4.7 GW Offshore | -280 | -384.18 | -510 | -510 | -710 | -600 | No
2035-01-01 10:00 | 2035 66% ECP + 4.7 GW Offshore | -700 | -526 | -510 | -510 | -710 | -776 | No
2035-01-01 11:00 | 2035 66% ECP + 4.7 GW Offshore | -700 | -526 | -510 | -510 | -710 | -776 | No
2035-01-01 12:00 | 2035 66% ECP + 4.7 GW Offshore | -700 | -526 | -510 | -510 | -710 | -776 | No
2035-01-01 13:00 | 2035 66% ECP + 4.7 GW Offshore | -700 | -526 | -510 | -510 | -710 | -776 | No
2035-01-01 14:00 | 2035 66% ECP + 4.7 GW Offshore | -700 | -526 | -510 | -510 | -710 | -776 | No
2035-01-01 15:00 | 2035 66% ECP + 4.7 GW Offshore | -700 | -526 | -510 | -510 | -710 | -776 | No
2035-01-01 16:00 | 2035 66% ECP + 4.7 GW Offshore | -700 | -526 | -510 | -510 | -710 | -776 | No
2035-01-01 17:00 | 2035 66% ECP + 4.7 GW Offshore | -700 | -526 | -510 | -510 | -710 | -776 | No
2035-01-01 18:00 | 2035 66% ECP + 4.7 GW Offshore | -700 | -526 | -510 | -510 | -710 | -776 | No
2035-01-01 19:00 | 2035 66% ECP + 4.7 GW Offshore | -700 | -526 | -510 | -510 | -552.83 | -776 | Yes
2035-01-01 20:00 | 2035 66% ECP + 4.7 GW Offshore | -700 | -526 | -510 | -453.25 | -252.83 | -776 | Yes
2035-01-01 21:00 | 2035 66% ECP + 4.7 GW Offshore | -700 | -526 | -510 | -510 | -34.02 | -776 | Yes
2035-01-01 22:00 | 2035 66% ECP + 4.7 GW Offshore | -700 | -526 | -510 | -510 | -211.22 | -776 | Yes
2035-01-01 23:00 | 2035 66% ECP + 4.7 GW Offshore | -700 | -226 | -510 | -510 | -267.03 | -476 | Yes
2035-01-02 | 2035 66% ECP + 4.7 GW Offshore | -700 | -95 | -390 | -351.46 | -190 | -176 | Yes
2035-01-02 01:00 | 2035 66% ECP + 4.7 GW Offshore | -700 | 205 | -90 | -51.46 | 110 | 124 | Yes
2035-01-02 02:00 | 2035 66% ECP + 4.7 GW Offshore | -700 | 505 | 210 | 248.54 | 410 | 424 | Yes
2035-01-02 03:00 | 2035 66% ECP + 4.7 GW Offshore | -700 | 505 | 510 | 510 | 710 | 724 | Yes
2035-01-02 04:00 | 2035 66% ECP + 4.7 GW Offshore | -700 | 505 | 510 | 510 | 704.81 | 424 | Yes
2035-01-02 05:00 | 2035 66% ECP + 4.7 GW Offshore | -700 | 374 | 390 | 390 | 404.81 | 124 | Yes
2035-01-02 06:00 | 2035 66% ECP + 4.7 GW Offshore | -700 | 74 | 90 | 90 | 104.81 | -176 | Yes
2035-01-02 07:00 | 2035 66% ECP + 4.7 GW Offshore | -700 | -226 | -210 | -210 | -195.19 | -476 | Yes
2035-01-02 08:00 | 2035 66% ECP + 4.7 GW Offshore | -700 | -526 | -510 | -510 | -495.19 | -776 | Yes
2035-01-02 09:00 | 2035 66% ECP + 4.7 GW Offshore | -700 | -526 | -510 | -510 | -691.8 | -776 | Yes
2035-01-02 10:00 | 2035 66% ECP + 4.7 GW Offshore | -700 | -526 | -510 | -510 | -710 | -776 | Yes
2035-01-02 11:00 | 2035 66% ECP + 4.7 GW Offshore | -700 | -526 | -510 | -510 | -671.43 | -776 | Yes
2035-01-02 12:00 | 2035 66% ECP + 4.7 GW Offshore | -700 | -526 | -510 | -510 | -710 | -776 | Yes
2035-01-02 13:00 | 2035 66% ECP + 4.7 GW Offshore | -700 | -526 | -510 | -510 | -621.38 | -776 | Yes
2035-01-02 14:00 | 2035 66% ECP + 4.7 GW Offshore | -700 | -526 | -510 | -510 | -515.92 | -776 | Yes
2035-01-02 15:00 | 2035 66% ECP + 4.7 GW Offshore | -700 | -526 | -510 | -510 | -215.92 | -776 | Yes
2035-01-02 16:00 | 2035 66% ECP + 4.7 GW Offshore | -700 | -526 | -510 | -510 | -246.66 | -776 | Yes
2035-01-02 17:00 | 2035 66% ECP + 4.7 GW Offshore | -700 | -526 | -510 | -510 | -19.35 | -776 | Yes
2035-01-02 18:00 | 2035 66% ECP + 4.7 GW Offshore | -700 | -526 | -510 | -510 | 0 | -776 | No
2035-01-02 19:00 | 2035 66% ECP + 4.7 GW Offshore | -700 | -526 | -510 | -510 | -119.32 | -776 | No
2035-01-02 20:00 | 2035 66% ECP + 4.7 GW Offshore | -700 | -526 | -510 | -510 | -270.34 | -776 | No
2035-01-02 21:00 | 2035 66% ECP + 4.7 GW Offshore | -700 | -526 | -510 | -510 | -570.34 | -776 | No
2035-01-02 22:00 | 2035 66% ECP + 4.7 GW Offshore | -700 | -526 | -510 | -510 | -506.54 | -776 | No
2035-01-02 23:00 | 2035 66% ECP + 4.7 GW Offshore | -700 | -226 | -210 | -210 | -206.54 | -476 | Yes
2035-01-03 | 2035 66% ECP + 4.7 GW Offshore | -700 | 74 | 90 | 90 | 93.46 | -176 | Yes
2035-01-03 01:00 | 2035 66% ECP + 4.7 GW Offshore | -700 | 374 | 390 | 390 | 393.46 | 124 | Yes
2035-01-03 02:00 | 2035 66% ECP + 4.7 GW Offshore | -700 | 505 | 510 | 510 | 693.46 | 424 | Yes
2035-01-03 03:00 | 2035 66% ECP + 4.7 GW Offshore | -700 | 505 | 510 | 510 | 710 | 424 | Yes
2035-01-03 04:00 | 2035 66% ECP + 4.7 GW Offshore | -700 | 505 | 270.55 | 510 | 600 | 124 | Yes
2035-01-03 05:00 | 2035 66% ECP + 4.7 GW Offshore | -700 | 205 | -29.45 | 210 | 300 | -176 | Yes
2035-01-03 06:00 | 2035 66% ECP + 4.7 GW Offshore | -700 | -95 | -329.45 | -90 | 0 | -476 | No
2035-01-03 07:00 | 2035 66% ECP + 4.7 GW Offshore | -391.33 | -395 | -510 | -212.28 | 0 | -776 | No
2035-01-03 08:00 | 2035 66% ECP + 4.7 GW Offshore | -398.34 | -95 | -510 | -162.96 | 0 | -476 | No
2035-01-03 09:00 | 2035 66% ECP + 4.7 GW Offshore | -280 | 0 | -459.19 | 0 | 0 | -176 | No
2035-01-03 10:00 | 2035 66% ECP + 4.7 GW Offshore | -700 | 0 | -159.19 | 0 | 0 | -149.46 | No
2035-01-03 11:00 | 2035 66% ECP + 4.7 GW Offshore | -700 | 0 | -399.68 | 0 | 0 | -449.46 | No
2035-01-03 12:00 | 2035 66% ECP + 4.7 GW Offshore | -302.63 | -300 | -510 | -175.24 | 0 | -749.46 | No
2035-01-03 13:00 | 2035 66% ECP + 4.7 GW Offshore | -361.74 | -83.32 | -510 | -355.65 | 0 | -776 | No
2035-01-03 14:00 | 2035 66% ECP + 4.7 GW Offshore | -280 | -291.7 | -495.41 | -300 | -92.23 | -476 | No
2035-01-03 15:00 | 2035 66% ECP + 4.7 GW Offshore | -700 | 0 | -195.41 | 0 | 0 | -176 | No
2035-01-03 16:00 | 2035 66% ECP + 4.7 GW Offshore | -700 | -226 | -210 | 0 | -110 | -476 | No
2035-01-03 17:00 | 2035 66% ECP + 4.7 GW Offshore | -700 | -526 | -510 | -210 | -410 | -776 | No
2035-01-03 18:00 | 2035 66% ECP + 4.7 GW Offshore | -700 | -526 | -510 | -510 | -710 | -776 | No
2035-01-03 19:00 | 2035 66% ECP + 4.7 GW Offshore | -700 | -526 | -510 | -431.71 | -410 | -776 | No
2035-01-03 20:00 | 2035 66% ECP + 4.7 GW Offshore | -628.94 | -226 | -210 | -131.71 | -110 | -476 | No
2035-01-03 21:00 | 2035 66% ECP + 4.7 GW Offshore | -700 | 0 | -434.47 | 0 | 0 | -176 | No
2035-01-03 22:00 | 2035 66% ECP + 4.7 GW Offshore | -430.06 | 0 | -510 | -300 | -60.24 | -270.17 | No
2035-01-03 23:00 | 2035 66% ECP + 4.7 GW Offshore | -700 | 0 | -474.5 | -390 | -190 | -150 | No
2035-01-04 | 2035 66% ECP + 4.7 GW Offshore | -700 | 300 | -174.5 | -90 | 110 | 150 | No
2035-01-04 01:00 | 2035 66% ECP + 4.7 GW Offshore | -700 | 505 | 125.5 | 210 | 410 | 450 | Yes
2035-01-04 02:00 | 2035 66% ECP + 4.7 GW Offshore | -700 | 505 | 425.5 | 510 | 710 | 750 | Yes
2035-01-04 03:00 | 2035 66% ECP + 4.7 GW Offshore | -700 | 505 | 510 | 510 | 710 | 750 | Yes
2035-01-04 04:00 | 2035 66% ECP + 4.7 GW Offshore | -700 | 505 | 390 | 510 | 710 | 635.45 | Yes
2035-01-04 05:00 | 2035 66% ECP + 4.7 GW Offshore | -700 | 505 | 90 | 287.18 | 600 | 335.45 | Yes
2035-01-04 06:00 | 2035 66% ECP + 4.7 GW Offshore | -700 | 205 | -210 | -12.82 | 300 | 35.45 | No
2035-01-04 07:00 | 2035 66% ECP + 4.7 GW Offshore | -700 | -95 | -510 | -312.82 | 0 | -264.55 | No
2035-01-04 08:00 | 2035 66% ECP + 4.7 GW Offshore | -700 | 0 | -510 | -291.75 | 0 | -115.13 | No
2035-01-04 09:00 | 2035 66% ECP + 4.7 GW Offshore | -700 | 0 | -510 | -16.36 | 0 | 0 | No
2035-01-04 10:00 | 2035 66% ECP + 4.7 GW Offshore | -700 | 0 | -510 | -16.36 | 0 | -176 | No
2035-01-04 11:00 | 2035 66% ECP + 4.7 GW Offshore | -700 | -45.16 | -510 | -316.36 | -85.64 | -476 | No
2035-01-04 12:00 | 2035 66% ECP + 4.7 GW Offshore | -700 | -345.16 | -510 | -510 | -385.64 | -776 | No
2035-01-04 13:00 | 2035 66% ECP + 4.7 GW Offshore | -700 | -526 | -510 | -510 | -227.42 | -776 | No
2035-01-04 14:00 | 2035 66% ECP + 4.7 GW Offshore | -700 | -526 | -510 | -510 | -225.75 | -776 | No
2035-01-04 15:00 | 2035 66% ECP + 4.7 GW Offshore | -700 | -526 | -510 | -510 | -428.65 | -776 | No
2035-01-04 16:00 | 2035 66% ECP + 4.7 GW Offshore | -700 | -526 | -510 | -510 | -710 | -776 | No
2035-01-04 17:00 | 2035 66% ECP + 4.7 GW Offshore | -700 | -526 | -510 | -510 | -710 | -776 | No
2035-01-04 18:00 | 2035 66% ECP + 4.7 GW Offshore | -700 | -526 | -510 | -510 | -710 | -776 | No
2035-01-04 19:00 | 2035 66% ECP + 4.7 GW Offshore | -700 | -526 | -510 | -510 | -710 | -776 | No
2035-01-04 20:00 | 2035 66% ECP + 4.7 GW Offshore | -700 | -526 | -510 | -510 | -710 | -776 | No
2035-01-04 21:00 | 2035 66% ECP + 4.7 GW Offshore | -700 | -526 | -510 | -354.33 | -410 | -776 | No
2035-01-04 22:00 | 2035 66% ECP + 4.7 GW Offshore | -700 | -526 | -510 | -150.2 | -110 | -776 | No
2035-01-04 23:00 | 2035 66% ECP + 4.7 GW Offshore | -700 | -526 | -510 | -191.68 | 0 | -776 | No
2035-01-05 | 2035 66% ECP + 4.7 GW Offshore | -700 | -431.87 | -510 | -230.16 | 0 | -776 | No
2035-01-05 01:00 | 2035 66% ECP + 4.7 GW Offshore | -700 | -526 | -510 | -284.32 | 0 | -776 | No
2035-01-05 02:00 | 2035 66% ECP + 4.7 GW Offshore | -700 | -526 | -510 | -113.8 | 0 | -776 | Yes
2035-01-05 03:00 | 2035 66% ECP + 4.7 GW Offshore | -700 | -526 | -510 | -253.96 | 0 | -776 | Yes
2035-01-05 04:00 | 2035 66% ECP + 4.7 GW Offshore | -700 | -226 | -327.19 | 46.04 | 300 | -476 | Yes
2035-01-05 05:00 | 2035 66% ECP + 4.7 GW Offshore | -700 | -226 | -309.71 | 3.92 | 300 | -476 | Yes
2035-01-05 06:00 | 2035 66% ECP + 4.7 GW Offshore | -700 | -526 | -510 | -296.08 | 0 | -776 | Yes
2035-01-05 07:00 | 2035 66% ECP + 4.7 GW Offshore | -700 | -526 | -510 | -428.95 | -142.97 | -776 | Yes
2035-01-05 08:00 | 2035 66% ECP + 4.7 GW Offshore | -700 | -526 | -510 | -128.95 | 0 | -776 | Yes
2035-01-05 09:00 | 2035 66% ECP + 4.7 GW Offshore | -700 | -526 | -510 | -418.42 | -192.1 | -776 | Yes
2035-01-05 10:00 | 2035 66% ECP + 4.7 GW Offshore | -700 | -526 | -510 | -118.42 | 0 | -776 | Yes
2035-01-05 11:00 | 2035 66% ECP + 4.7 GW Offshore | -700 | -526 | -510 | -418.42 | -122.17 | -776 | Yes
2035-01-05 12:00 | 2035 66% ECP + 4.7 GW Offshore | -700 | -526 | -510 | -407.53 | 0 | -776 | Yes
2035-01-05 13:00 | 2035 66% ECP + 4.7 GW Offshore | -700 | -526 | -510 | -411.13 | 0 | -776 | Yes
2035-01-05 14:00 | 2035 66% ECP + 4.7 GW Offshore | -700 | -526 | -510 | -197.74 | 0 | -776 | Yes
2035-01-05 15:00 | 2035 66% ECP + 4.7 GW Offshore | -700 | -526 | -510 | -497.26 | -231.37 | -776 | Yes
2035-01-05 16:00 | 2035 66% ECP + 4.7 GW Offshore | -700 | -526 | -510 | -510 | -531.37 | -776 | Yes
2035-01-05 17:00 | 2035 66% ECP + 4.7 GW Offshore | -700 | -526 | -510 | -510 | -710 | -776 | Yes
2035-01-05 18:00 | 2035 66% ECP + 4.7 GW Offshore | -700 | -526 | -510 | -510 | -710 | -776 | Yes
2035-01-05 19:00 | 2035 66% ECP + 4.7 GW Offshore | -700 | -526 | -510 | -510 | -710 | -776 | Yes
2035-01-05 20:00 | 2035 66% ECP + 4.7 GW Offshore | -700 | -526 | -510 | -510 | -524.91 | -776 | Yes
2035-01-05 21:00 | 2035 66% ECP + 4.7 GW Offshore | -700 | -526 | -510 | -210 | -224.91 | -776 | Yes
2035-01-05 22:00 | 2035 66% ECP + 4.7 GW Offshore | -700 | -526 | -510 | -510 | -244.66 | -776 | Yes
2035-01-05 23:00 | 2035 66% ECP + 4.7 GW Offshore | -700 | -526 | -510 | -471.14 | -325.87 | -776 | Yes
2035-01-06 | 2035 66% ECP + 4.7 GW Offshore | -700 | -526 | -510 | -510 | -625.87 | -776 | Yes
2035-01-06 01:00 | 2035 66% ECP + 4.7 GW Offshore | -700 | -226 | -210 | -210 | -325.87 | -476 | Yes
2035-01-06 02:00 | 2035 66% ECP + 4.7 GW Offshore | -700 | 74 | 90 | 90 | -25.87 | -176 | Yes
2035-01-06 03:00 | 2035 66% ECP + 4.7 GW Offshore | -700 | 374 | 390 | 390 | 274.13 | 124 | Yes
2035-01-06 04:00 | 2035 66% ECP + 4.7 GW Offshore | -700 | 505 | 510 | 510 | 574.13 | 424 | Yes
2035-01-06 05:00 | 2035 66% ECP + 4.7 GW Offshore | -700 | 505 | 510 | 510 | 710 | 724 | Yes
2035-01-06 06:00 | 2035 66% ECP + 4.7 GW Offshore | -700 | 505 | 510 | 510 | 710 | 750 | Yes
2035-01-06 07:00 | 2035 66% ECP + 4.7 GW Offshore | -700 | 505 | 510 | 510 | 710 | 750 | Yes
2035-01-06 08:00 | 2035 66% ECP + 4.7 GW Offshore | -700 | 300 | 210 | 272.8 | 410 | 450 | Yes
2035-01-06 09:00 | 2035 66% ECP + 4.7 GW Offshore | -700 | 0 | -90 | -27.2 | 110 | 150 | Yes
2035-01-06 10:00 | 2035 66% ECP + 4.7 GW Offshore | -700 | -135.86 | -390 | -327.2 | -190 | -150 | Yes
2035-01-06 11:00 | 2035 66% ECP + 4.7 GW Offshore | -700 | -60.48 | -510 | -510 | -5.05 | -450 | Yes
2035-01-06 12:00 | 2035 66% ECP + 4.7 GW Offshore | -700 | -360.48 | -510 | -470.46 | 0 | -750 | Yes
2035-01-06 13:00 | 2035 66% ECP + 4.7 GW Offshore | -700 | -526 | -510 | -456.26 | -81.62 | -776 | Yes
2035-01-06 14:00 | 2035 66% ECP + 4.7 GW Offshore | -700 | -526 | -510 | -510 | -381.62 | -776 | Yes
2035-01-06 15:00 | 2035 66% ECP + 4.7 GW Offshore | -700 | -526 | -510 | -360.8 | -81.62 | -776 | Yes
2035-01-06 16:00 | 2035 66% ECP + 4.7 GW Offshore | -700 | -226 | -510 | -510 | -107 | -776 | No
2035-01-06 17:00 | 2035 66% ECP + 4.7 GW Offshore | -700 | 0 | -510 | -299.54 | 0 | -776 | No
2035-01-06 18:00 | 2035 66% ECP + 4.7 GW Offshore | -700 | 0 | -510 | -193.63 | 0 | -476 | No
2035-01-06 19:00 | 2035 66% ECP + 4.7 GW Offshore | -700 | 0 | -510 | -95.7 | 0 | -176 | No
2035-01-06 20:00 | 2035 66% ECP + 4.7 GW Offshore | -280 | 0 | -510 | -95.7 | 0 | -476 | No
2035-01-06 21:00 | 2035 66% ECP + 4.7 GW Offshore | -700 | 0 | -510 | -173.24 | 0 | -776 | No
2035-01-06 22:00 | 2035 66% ECP + 4.7 GW Offshore | -700 | 0 | -510 | -473.24 | 0 | -557.82 | No
2035-01-06 23:00 | 2035 66% ECP + 4.7 GW Offshore | -589.67 | -226 | -510 | -199.62 | 0 | -476 | No
2035-01-07 | 2035 66% ECP + 4.7 GW Offshore | -700 | -526 | -510 | -499.62 | 0 | -776 | No
2035-01-07 01:00 | 2035 66% ECP + 4.7 GW Offshore | -700 | -526 | -510 | -510 | -43.57 | -776 | Yes
2035-01-07 02:00 | 2035 66% ECP + 4.7 GW Offshore | -700 | -226 | -300 | -261.43 | 0 | -476 | Yes
2035-01-07 03:00 | 2035 66% ECP + 4.7 GW Offshore | -700 | 74 | 0 | 38.57 | 300 | -176 | Yes
2035-01-07 04:00 | 2035 66% ECP + 4.7 GW Offshore | -700 | 374 | 300 | 338.57 | 600 | 124 | Yes
2035-01-07 05:00 | 2035 66% ECP + 4.7 GW Offshore | -700 | 436.98 | 510 | 300 | 710 | 424 | Yes
2035-01-07 06:00 | 2035 66% ECP + 4.7 GW Offshore | -700 | 505 | 432.51 | 0 | 710 | 545.28 | Yes
2035-01-07 07:00 | 2035 66% ECP + 4.7 GW Offshore | -700 | 205 | 132.51 | 300 | 710 | 274 | Yes
2035-01-07 08:00 | 2035 66% ECP + 4.7 GW Offshore | -700 | 415.79 | 377.84 | 0 | 710 | -26 | Yes
2035-01-07 09:00 | 2035 66% ECP + 4.7 GW Offshore | -700 | 115.79 | 510 | 300 | 710 | 274 | Yes
2035-01-07 10:00 | 2035 66% ECP + 4.7 GW Offshore | -700 | 376.24 | 239.66 | 300 | 560.72 | 574 | Yes
2035-01-07 11:00 | 2035 66% ECP + 4.7 GW Offshore | -700 | 76.24 | 0 | 0 | 260.72 | 300 | Yes
2035-01-07 12:00 | 2035 66% ECP + 4.7 GW Offshore | -700 | 0 | -300 | -300 | -39.28 | 0 | Yes
2035-01-07 13:00 | 2035 66% ECP + 4.7 GW Offshore | -700 | 0 | -510 | -353.37 | -268.97 | -176 | Yes
2035-01-07 14:00 | 2035 66% ECP + 4.7 GW Offshore | -700 | -226 | -510 | -510 | -568.97 | -476 | Yes
2035-01-07 15:00 | 2035 66% ECP + 4.7 GW Offshore | -700 | -526 | -510 | -510 | -710 | -776 | Yes
2035-01-07 16:00 | 2035 66% ECP + 4.7 GW Offshore | -700 | -526 | -510 | -510 | -710 | -776 | Yes
2035-01-07 17:00 | 2035 66% ECP + 4.7 GW Offshore | -700 | -526 | -510 | -510 | -710 | -776 | Yes
2035-01-07 18:00 | 2035 66% ECP + 4.7 GW Offshore | -700 | -526 | -510 | -510 | -710 | -776 | Yes
2035-01-07 19:00 | 2035 66% ECP + 4.7 GW Offshore | -700 | -526 | -510 | -510 | -710 | -776 | Yes
2035-01-07 20:00 | 2035 66% ECP + 4.7 GW Offshore | -700 | -526 | -510 | -510 | -710 | -776 | Yes
2035-01-07 21:00 | 2035 66% ECP + 4.7 GW Offshore | -700 | -226 | -210 | -210 | -410 | -476 | Yes
2035-01-07 22:00 | 2035 66% ECP + 4.7 GW Offshore | -700 | 74 | 90 | 90 | -110 | -176 | Yes
2035-01-07 23:00 | 2035 66% ECP + 4.7 GW Offshore | -700 | 374 | 390 | 390 | 190 | 124 | Yes
2035-01-08 | 2035 66% ECP + 4.7 GW Offshore | -700 | 505 | 510 | 510 | 490 | 424 | Yes
2035-01-08 01:00 | 2035 66% ECP + 4.7 GW Offshore | -700 | 505 | 510 | 510 | 710 | 724 | Yes
2035-01-08 02:00 | 2035 66% ECP + 4.7 GW Offshore | -700 | 505 | 510 | 510 | 710 | 750 | No
2035-01-08 03:00 | 2035 66% ECP + 4.7 GW Offshore | -700 | 505 | 510 | 510 | 710 | 750 | Yes
2035-01-08 04:00 | 2035 66% ECP + 4.7 GW Offshore | -700 | 505 | 510 | 510 | 710 | 750 | No
2035-01-08 05:00 | 2035 66% ECP + 4.7 GW Offshore | -700 | 505 | 510 | 510 | 710 | 600 | No
2035-01-08 06:00 | 2035 66% ECP + 4.7 GW Offshore | -700 | 300 | 497.77 | 300 | 410 | 300 | No
2035-01-08 07:00 | 2035 66% ECP + 4.7 GW Offshore | -700 | 0 | 197.77 | 0 | 110 | 0 | No
2035-01-08 08:00 | 2035 66% ECP + 4.7 GW Offshore | -700 | 0 | 322.06 | 210 | 23.09 | 0 | No
2035-01-08 09:00 | 2035 66% ECP + 4.7 GW Offshore | -700 | 0 | 510 | 510 | 323.09 | 0 | No
2035-01-08 10:00 | 2035 66% ECP + 4.7 GW Offshore | -700 | 0 | 510 | 510 | 336.94 | 0 | No
2035-01-08 11:00 | 2035 66% ECP + 4.7 GW Offshore | -700 | 0 | 442.7 | 210 | 36.94 | 0 | No
2035-01-08 12:00 | 2035 66% ECP + 4.7 GW Offshore | -700 | 0 | 344.59 | 0 | 0 | 0 | No
2035-01-08 13:00 | 2035 66% ECP + 4.7 GW Offshore | -700 | 0 | 460.86 | 90 | 0 | 0 | No
2035-01-08 14:00 | 2035 66% ECP + 4.7 GW Offshore | -700 | 38.38 | 390 | 390 | 190 | 124 | No
2035-01-08 15:00 | 2035 66% ECP + 4.7 GW Offshore | -408.12 | 74 | 90 | 90 | -110 | -176 | No
2035-01-08 16:00 | 2035 66% ECP + 4.7 GW Offshore | 0 | -226 | -210 | -210 | -410 | -476 | No
2035-01-08 17:00 | 2035 66% ECP + 4.7 GW Offshore | 420 | -526 | -510 | -510 | -710 | -776 | No
2035-01-08 18:00 | 2035 66% ECP + 4.7 GW Offshore | 526.42 | -526 | -510 | -510 | -710 | -776 | No
2035-01-08 19:00 | 2035 66% ECP + 4.7 GW Offshore | 280 | -526 | -510 | -510 | -710 | -776 | No
2035-01-08 20:00 | 2035 66% ECP + 4.7 GW Offshore | 700 | -526 | -510 | -510 | -710 | -776 | No
2035-01-08 21:00 | 2035 66% ECP + 4.7 GW Offshore | 625.55 | -526 | -510 | -510 | -710 | -776 | No
2035-01-08 22:00 | 2035 66% ECP + 4.7 GW Offshore | 585.7 | -526 | -510 | -510 | -430.1 | -776 | No
2035-01-08 23:00 | 2035 66% ECP + 4.7 GW Offshore | 416.56 | -526 | -510 | -398.26 | -181.81 | -776 | No
2035-01-09 | 2035 66% ECP + 4.7 GW Offshore | 700 | -473.71 | -510 | -320.88 | 0 | -776 | No
2035-01-09 01:00 | 2035 66% ECP + 4.7 GW Offshore | 280 | -395 | -390 | -133.19 | -252.93 | -476 | No
2035-01-09 02:00 | 2035 66% ECP + 4.7 GW Offshore | 700 | -95 | -90 | 166.81 | 47.07 | -176 | No
2035-01-09 03:00 | 2035 66% ECP + 4.7 GW Offshore | 700 | 205 | 210 | 466.81 | 347.07 | 124 | No
2035-01-09 04:00 | 2035 66% ECP + 4.7 GW Offshore | 700 | 505 | 510 | 510 | 647.07 | 424 | No
2035-01-09 05:00 | 2035 66% ECP + 4.7 GW Offshore | 280 | 205 | 210 | 210 | 347.07 | 124 | No
2035-01-09 06:00 | 2035 66% ECP + 4.7 GW Offshore | -140 | -95 | -90 | -90 | 47.07 | -176 | No
2035-01-09 07:00 | 2035 66% ECP + 4.7 GW Offshore | 280 | 0 | -90 | -42.87 | 0 | 0 | No
2035-01-09 08:00 | 2035 66% ECP + 4.7 GW Offshore | 700 | 0 | 210 | 210 | 236.38 | 0 | No
2035-01-09 09:00 | 2035 66% ECP + 4.7 GW Offshore | 700 | 0 | 510 | 510 | 536.38 | 240.02 | No
2035-01-09 10:00 | 2035 66% ECP + 4.7 GW Offshore | 700 | 0 | 510 | 510 | 710 | 305.53 | No
2035-01-09 11:00 | 2035 66% ECP + 4.7 GW Offshore | 700 | 0 | 510 | 510 | 710 | 259.16 | No
2035-01-09 12:00 | 2035 66% ECP + 4.7 GW Offshore | 700 | 0 | 341.31 | 210 | 410 | 0 | No
2035-01-09 13:00 | 2035 66% ECP + 4.7 GW Offshore | 700 | 0 | 43.4 | 0 | 110 | 0 | No
2035-01-09 14:00 | 2035 66% ECP + 4.7 GW Offshore | 700 | 0 | 0 | 0 | -110 | -176 | No
2035-01-09 15:00 | 2035 66% ECP + 4.7 GW Offshore | 700 | -226 | -210 | -210 | -410 | -476 | No
2035-01-09 16:00 | 2035 66% ECP + 4.7 GW Offshore | 700 | -526 | -510 | -510 | -710 | -776 | No
2035-01-09 17:00 | 2035 66% ECP + 4.7 GW Offshore | 700 | -526 | -510 | -510 | -710 | -776 | No
2035-01-09 18:00 | 2035 66% ECP + 4.7 GW Offshore | 700 | -526 | -510 | -510 | -710 | -776 | No
2035-01-09 19:00 | 2035 66% ECP + 4.7 GW Offshore | 700 | -526 | -510 | -510 | -710 | -776 | No
2035-01-09 20:00 | 2035 66% ECP + 4.7 GW Offshore | 700 | -526 | -510 | -510 | -710 | -776 | No
2035-01-09 21:00 | 2035 66% ECP + 4.7 GW Offshore | 700 | -526 | -510 | -510 | -710 | -776 | No
2035-01-09 22:00 | 2035 66% ECP + 4.7 GW Offshore | 700 | -526 | -510 | -510 | -559.45 | -776 | No
2035-01-09 23:00 | 2035 66% ECP + 4.7 GW Offshore | 700 | -226 | -457.58 | -210 | -259.45 | -476 | No
2035-01-10 | 2035 66% ECP + 4.7 GW Offshore | 700 | 0 | -386.47 | 0 | 0 | -176 | No
2035-01-10 01:00 | 2035 66% ECP + 4.7 GW Offshore | 700 | 0 | -285.78 | 0 | 0 | 0 | No
2035-01-10 02:00 | 2035 66% ECP + 4.7 GW Offshore | 700 | 0 | 0 | 0 | 0 | 0 | No
2035-01-10 03:00 | 2035 66% ECP + 4.7 GW Offshore | 700 | 0 | -266.12 | 0 | 0 | 0 | No
2035-01-10 04:00 | 2035 66% ECP + 4.7 GW Offshore | 560 | 0 | 0 | 0 | 0 | 0 | No
2035-01-10 05:00 | 2035 66% ECP + 4.7 GW Offshore | 140 | 0 | 0 | 0 | 0 | -176 | No
2035-01-10 06:00 | 2035 66% ECP + 4.7 GW Offshore | -280 | -226 | -210 | -210 | -134.04 | -476 | No
2035-01-10 07:00 | 2035 66% ECP + 4.7 GW Offshore | -700 | -526 | -510 | -510 | -434.04 | -776 | No
2035-01-10 08:00 | 2035 66% ECP + 4.7 GW Offshore | -700 | -526 | -510 | -510 | -710 | -776 | No
2035-01-10 09:00 | 2035 66% ECP + 4.7 GW Offshore | -700 | -526 | -510 | -510 | -588.4 | -776 | No
2035-01-10 10:00 | 2035 66% ECP + 4.7 GW Offshore | -700 | -526 | -510 | -510 | -710 | -776 | No
2035-01-10 11:00 | 2035 66% ECP + 4.7 GW Offshore | -700 | -526 | -510 | -510 | -538.25 | -776 | Yes
2035-01-10 12:00 | 2035 66% ECP + 4.7 GW Offshore | -700 | -526 | -510 | -510 | -710 | -776 | Yes
2035-01-10 13:00 | 2035 66% ECP + 4.7 GW Offshore | -700 | -526 | -510 | -510 | -710 | -776 | Yes
2035-01-10 14:00 | 2035 66% ECP + 4.7 GW Offshore | -700 | -526 | -510 | -510 | -710 | -776 | Yes
2035-01-10 15:00 | 2035 66% ECP + 4.7 GW Offshore | -700 | -526 | -510 | -510 | -710 | -776 | Yes
2035-01-10 16:00 | 2035 66% ECP + 4.7 GW Offshore | -700 | -526 | -510 | -510 | -710 | -776 | Yes
2035-01-10 17:00 | 2035 66% ECP + 4.7 GW Offshore | -700 | -526 | -510 | -510 | -710 | -776 | Yes
2035-01-10 18:00 | 2035 66% ECP + 4.7 GW Offshore | -700 | -526 | -510 | -510 | -710 | -776 | Yes
2035-01-10 19:00 | 2035 66% ECP + 4.7 GW Offshore | -700 | -526 | -510 | -510 | -710 | -776 | Yes
2035-01-10 20:00 | 2035 66% ECP + 4.7 GW Offshore | -700 | -526 | -510 | -510 | -710 | -776 | Yes
2035-01-10 21:00 | 2035 66% ECP + 4.7 GW Offshore | -700 | -526 | -510 | -510 | -710 | -776 | Yes
2035-01-10 22:00 | 2035 66% ECP + 4.7 GW Offshore | -700 | -226 | -210 | -210 | -410 | -476 | Yes
2035-01-10 23:00 | 2035 66% ECP + 4.7 GW Offshore | -700 | 74 | 90 | 90 | -110 | -176 | Yes
2035-01-11 | 2035 66% ECP + 4.7 GW Offshore | -700 | 374 | 390 | 390 | 190 | 124 | Yes
2035-01-11 01:00 | 2035 66% ECP + 4.7 GW Offshore | -700 | 505 | 510 | 510 | 490 | 424 | Yes
2035-01-11 02:00 | 2035 66% ECP + 4.7 GW Offshore | -700 | 505 | 510 | 510 | 710 | 724 | Yes
2035-01-11 03:00 | 2035 66% ECP + 4.7 GW Offshore | -700 | 505 | 510 | 510 | 710 | 724 | Yes
2035-01-11 04:00 | 2035 66% ECP + 4.7 GW Offshore | -700 | 505 | 510 | 510 | 490 | 424 | Yes
2035-01-11 05:00 | 2035 66% ECP + 4.7 GW Offshore | -700 | 374 | 390 | 390 | 190 | 124 | Yes
2035-01-11 06:00 | 2035 66% ECP + 4.7 GW Offshore | -700 | 74 | 90 | 90 | -110 | -176 | Yes
2035-01-11 07:00 | 2035 66% ECP + 4.7 GW Offshore | -700 | -226 | -210 | -210 | -410 | -476 | Yes
2035-01-11 08:00 | 2035 66% ECP + 4.7 GW Offshore | -700 | -526 | -510 | -510 | -710 | -776 | Yes
2035-01-11 09:00 | 2035 66% ECP + 4.7 GW Offshore | -700 | -526 | -510 | -510 | -666.75 | -776 | Yes
2035-01-11 10:00 | 2035 66% ECP + 4.7 GW Offshore | -700 | -526 | -510 | -210 | -366.75 | -776 | Yes
2035-01-11 11:00 | 2035 66% ECP + 4.7 GW Offshore | -700 | -526 | -510 | -103.82 | -66.75 | -776 | Yes
2035-01-11 12:00 | 2035 66% ECP + 4.7 GW Offshore | -700 | -526 | -510 | -286.44 | 0 | -776 | No
2035-01-11 13:00 | 2035 66% ECP + 4.7 GW Offshore | -700 | -526 | -510 | -240.54 | 0 | -776 | Yes
2035-01-11 14:00 | 2035 66% ECP + 4.7 GW Offshore | -700 | -526 | -510 | -177.93 | 0 | -776 | Yes
2035-01-11 15:00 | 2035 66% ECP + 4.7 GW Offshore | -700 | -526 | -510 | -277.76 | 0 | -776 | No
2035-01-11 16:00 | 2035 66% ECP + 4.7 GW Offshore | -280 | -447.96 | -510 | -318.3 | -300 | -776 | No
2035-01-11 17:00 | 2035 66% ECP + 4.7 GW Offshore | -700 | -147.96 | -275.16 | -18.3 | 0 | -476 | No
2035-01-11 18:00 | 2035 66% ECP + 4.7 GW Offshore | -280 | 0 | -510 | 0 | 0 | -300 | No
2035-01-11 19:00 | 2035 66% ECP + 4.7 GW Offshore | 140 | 0 | -210 | 0 | 0 | 0 | No
2035-01-11 20:00 | 2035 66% ECP + 4.7 GW Offshore | 560 | 0 | 0 | 272.82 | 0 | 0 | No
2035-01-11 21:00 | 2035 66% ECP + 4.7 GW Offshore | 700 | 0 | 0 | 420.04 | 0 | 0 | No
2035-01-11 22:00 | 2035 66% ECP + 4.7 GW Offshore | 700 | 0 | 0 | 236.03 | 0 | 0 | No
2035-01-11 23:00 | 2035 66% ECP + 4.7 GW Offshore | 700 | 0 | 210 | 84.57 | 8.94 | 0 | No
2035-01-12 | 2035 66% ECP + 4.7 GW Offshore | 700 | 300 | 510 | 384.57 | 308.94 | 300 | No
2035-01-12 01:00 | 2035 66% ECP + 4.7 GW Offshore | 700 | 0 | 510 | 510 | 608.94 | 408.68 | No
2035-01-12 02:00 | 2035 66% ECP + 4.7 GW Offshore | 700 | 205 | 510 | 510 | 710 | 502.17 | No
2035-01-12 03:00 | 2035 66% ECP + 4.7 GW Offshore | 700 | 505 | 510 | 510 | 710 | 750 | No
2035-01-12 04:00 | 2035 66% ECP + 4.7 GW Offshore | 700 | 393.72 | 390 | 510 | 710 | 450 | No
2035-01-12 05:00 | 2035 66% ECP + 4.7 GW Offshore | 280 | 93.72 | 90 | 210 | 410 | 150 | No
2035-01-12 06:00 | 2035 66% ECP + 4.7 GW Offshore | -140 | -206.28 | -210 | -90 | 110 | -150 | No
2035-01-12 07:00 | 2035 66% ECP + 4.7 GW Offshore | -560 | -506.28 | -510 | -170.63 | 0 | -450 | No
2035-01-12 08:00 | 2035 66% ECP + 4.7 GW Offshore | -420 | -429.13 | -510 | 106.37 | 0 | -750 | No
2035-01-12 09:00 | 2035 66% ECP + 4.7 GW Offshore | 0 | -129.13 | -510 | 70.85 | 0 | -749.87 | No
2035-01-12 10:00 | 2035 66% ECP + 4.7 GW Offshore | 0 | -106.16 | -510 | -143.78 | 0 | -776 | No
2035-01-12 11:00 | 2035 66% ECP + 4.7 GW Offshore | 0 | 0 | -510 | -9.45 | 0 | -482.8 | No
2035-01-12 12:00 | 2035 66% ECP + 4.7 GW Offshore | 0 | 0 | -265.08 | 0 | 0 | -182.8 | No
2035-01-12 13:00 | 2035 66% ECP + 4.7 GW Offshore | 0 | 0 | -348.85 | -60.31 | 0 | 0 | No
2035-01-12 14:00 | 2035 66% ECP + 4.7 GW Offshore | 0 | 0 | -48.85 | 0 | 0 | -176 | No
2035-01-12 15:00 | 2035 66% ECP + 4.7 GW Offshore | -420 | -226 | -210 | -71.74 | 0 | -476 | No
2035-01-12 16:00 | 2035 66% ECP + 4.7 GW Offshore | -700 | -526 | -510 | -371.74 | -300 | -776 | No
2035-01-12 17:00 | 2035 66% ECP + 4.7 GW Offshore | -700 | -526 | -510 | -510 | -449.88 | -776 | No
2035-01-12 18:00 | 2035 66% ECP + 4.7 GW Offshore | -700 | -526 | -510 | -510 | -710 | -776 | No
2035-01-12 19:00 | 2035 66% ECP + 4.7 GW Offshore | -700 | -526 | -510 | -510 | -710 | -776 | No
2035-01-12 20:00 | 2035 66% ECP + 4.7 GW Offshore | -700 | -526 | -510 | -510 | -710 | -776 | No
2035-01-12 21:00 | 2035 66% ECP + 4.7 GW Offshore | -700 | -526 | -510 | -510 | -466.43 | -776 | No
2035-01-12 22:00 | 2035 66% ECP + 4.7 GW Offshore | -700 | -526 | -510 | -287.33 | -166.43 | -776 | No
2035-01-12 23:00 | 2035 66% ECP + 4.7 GW Offshore | -700 | -526 | -510 | -342.37 | 0 | -776 | No
2035-01-13 | 2035 66% ECP + 4.7 GW Offshore | -700 | -526 | -510 | -510 | -219.44 | -776 | Yes
2035-01-13 01:00 | 2035 66% ECP + 4.7 GW Offshore | -700 | -526 | -510 | -344.76 | 0 | -776 | Yes
2035-01-13 02:00 | 2035 66% ECP + 4.7 GW Offshore | -700 | -226 | -210 | -44.76 | 300 | -476 | Yes
2035-01-13 03:00 | 2035 66% ECP + 4.7 GW Offshore | -700 | 74 | 90 | 255.24 | 600 | -176 | Yes
2035-01-13 04:00 | 2035 66% ECP + 4.7 GW Offshore | -700 | 374 | 390 | 510 | 710 | 124 | Yes
2035-01-13 05:00 | 2035 66% ECP + 4.7 GW Offshore | -700 | 74 | 510 | 510 | 626.86 | 424 | Yes
2035-01-13 06:00 | 2035 66% ECP + 4.7 GW Offshore | -700 | 0 | 210 | 210 | 477.66 | 600 | Yes
2035-01-13 07:00 | 2035 66% ECP + 4.7 GW Offshore | -700 | 300 | 248.68 | 8.34 | 300 | 300 | Yes
2035-01-13 08:00 | 2035 66% ECP + 4.7 GW Offshore | -700 | 0 | -51.32 | 0 | 0 | 0 | Yes
2035-01-13 09:00 | 2035 66% ECP + 4.7 GW Offshore | -700 | -97.06 | -351.32 | -300 | -300 | -300 | Yes
2035-01-13 10:00 | 2035 66% ECP + 4.7 GW Offshore | -700 | 202.94 | -51.32 | 0 | 0 | 0 | Yes
2035-01-13 11:00 | 2035 66% ECP + 4.7 GW Offshore | -700 | 502.94 | 248.68 | 300 | 300 | 300 | Yes
2035-01-13 12:00 | 2035 66% ECP + 4.7 GW Offshore | -700 | 505 | 510 | 510 | 490 | 424 | Yes
2035-01-13 13:00 | 2035 66% ECP + 4.7 GW Offshore | -700 | 374 | 390 | 390 | 190 | 124 | Yes
2035-01-13 14:00 | 2035 66% ECP + 4.7 GW Offshore | -700 | 74 | 90 | 90 | -110 | -176 | Yes
2035-01-13 15:00 | 2035 66% ECP + 4.7 GW Offshore | -700 | -226 | -210 | -210 | -410 | -476 | Yes
2035-01-13 16:00 | 2035 66% ECP + 4.7 GW Offshore | -700 | -526 | -510 | -510 | -710 | -776 | Yes
2035-01-13 17:00 | 2035 66% ECP + 4.7 GW Offshore | -700 | -526 | -510 | -510 | -710 | -776 | Yes
2035-01-13 18:00 | 2035 66% ECP + 4.7 GW Offshore | -700 | -526 | -510 | -510 | -710 | -776 | Yes
2035-01-13 19:00 | 2035 66% ECP + 4.7 GW Offshore | -700 | -526 | -510 | -510 | -710 | -776 | Yes
2035-01-13 20:00 | 2035 66% ECP + 4.7 GW Offshore | -700 | -226 | -210 | -210 | -410 | -476 | Yes
2035-01-13 21:00 | 2035 66% ECP + 4.7 GW Offshore | -700 | 74 | 90 | 90 | -110 | -176 | Yes
2035-01-13 22:00 | 2035 66% ECP + 4.7 GW Offshore | -700 | 374 | 390 | 390 | 190 | 124 | Yes
2035-01-13 23:00 | 2035 66% ECP + 4.7 GW Offshore | -700 | 505 | 510 | 510 | 490 | 424 | Yes
2035-01-14 | 2035 66% ECP + 4.7 GW Offshore | -700 | 505 | 510 | 510 | 710 | 724 | Yes
2035-01-14 01:00 | 2035 66% ECP + 4.7 GW Offshore | -700 | 505 | 510 | 510 | 710 | 750 | Yes
2035-01-14 02:00 | 2035 66% ECP + 4.7 GW Offshore | -700 | 505 | 510 | 510 | 710 | 750 | Yes
2035-01-14 03:00 | 2035 66% ECP + 4.7 GW Offshore | -700 | 505 | 510 | 510 | 710 | 750 | Yes
2035-01-14 04:00 | 2035 66% ECP + 4.7 GW Offshore | -700 | 505 | 510 | 510 | 710 | 750 | Yes
2035-01-14 05:00 | 2035 66% ECP + 4.7 GW Offshore | -700 | 505 | 510 | 510 | 710 | 750 | Yes
2035-01-14 06:00 | 2035 66% ECP + 4.7 GW Offshore | -700 | 505 | 510 | 479.18 | 710 | 750 | Yes
2035-01-14 07:00 | 2035 66% ECP + 4.7 GW Offshore | -700 | 505 | 510 | 510 | 710 | 750 | Yes
2035-01-14 08:00 | 2035 66% ECP + 4.7 GW Offshore | -700 | 505 | 510 | 510 | 710 | 750 | Yes
2035-01-14 09:00 | 2035 66% ECP + 4.7 GW Offshore | -700 | 505 | 510 | 510 | 710 | 750 | Yes
2035-01-14 10:00 | 2035 66% ECP + 4.7 GW Offshore | -700 | 505 | 510 | 510 | 710 | 719.52 | Yes
2035-01-14 11:00 | 2035 66% ECP + 4.7 GW Offshore | -700 | 205 | 210 | 210 | 410 | 419.52 | Yes
2035-01-14 12:00 | 2035 66% ECP + 4.7 GW Offshore | -280 | 0 | 252.11 | 0 | 110 | 119.52 | No
2035-01-14 13:00 | 2035 66% ECP + 4.7 GW Offshore | 0 | 0 | 0 | 0 | 0 | 0 | No
2035-01-14 14:00 | 2035 66% ECP + 4.7 GW Offshore | 0 | -300 | -300 | -260.61 | 0 | -300 | No
2035-01-14 15:00 | 2035 66% ECP + 4.7 GW Offshore | 0 | -526 | -510 | -247.27 | 0 | -600 | No
2035-01-14 16:00 | 2035 66% ECP + 4.7 GW Offshore | -420 | -526 | -510 | -510 | -218.64 | -776 | No
2035-01-14 17:00 | 2035 66% ECP + 4.7 GW Offshore | -689.74 | -526 | -510 | -510 | 0 | -776 | No
2035-01-14 18:00 | 2035 66% ECP + 4.7 GW Offshore | -700 | -526 | -510 | -510 | 0 | -776 | Yes
2035-01-14 19:00 | 2035 66% ECP + 4.7 GW Offshore | -700 | -526 | -510 | -390 | -100.41 | -776 | Yes
2035-01-14 20:00 | 2035 66% ECP + 4.7 GW Offshore | -700 | -226 | -210 | -90 | 199.59 | -476 | Yes
2035-01-14 21:00 | 2035 66% ECP + 4.7 GW Offshore | -700 | 74 | 90 | 210 | 499.59 | -176 | Yes
2035-01-14 22:00 | 2035 66% ECP + 4.7 GW Offshore | -700 | 374 | 390 | 510 | 710 | 124 | Yes
2035-01-14 23:00 | 2035 66% ECP + 4.7 GW Offshore | -700 | 505 | 510 | 510 | 710 | 424 | Yes
2035-01-15 | 2035 66% ECP + 4.7 GW Offshore | -700 | 505 | 510 | 510 | 710 | 724 | Yes
2035-01-15 01:00 | 2035 66% ECP + 4.7 GW Offshore | -700 | 505 | 510 | 510 | 710 | 750 | Yes
2035-01-15 02:00 | 2035 66% ECP + 4.7 GW Offshore | -700 | 505 | 510 | 510 | 710 | 750 | Yes
2035-01-15 03:00 | 2035 66% ECP + 4.7 GW Offshore | -700 | 505 | 510 | 510 | 710 | 724 | Yes
2035-01-15 04:00 | 2035 66% ECP + 4.7 GW Offshore | -700 | 505 | 510 | 510 | 490 | 424 | Yes
2035-01-15 05:00 | 2035 66% ECP + 4.7 GW Offshore | -700 | 374 | 390 | 390 | 190 | 124 | Yes
2035-01-15 06:00 | 2035 66% ECP + 4.7 GW Offshore | -700 | 74 | 90 | 90 | -110 | -176 | Yes
2035-01-15 07:00 | 2035 66% ECP + 4.7 GW Offshore | -700 | -226 | -210 | -210 | -410 | -476 | Yes
2035-01-15 08:00 | 2035 66% ECP + 4.7 GW Offshore | -700 | -526 | -510 | -510 | -710 | -776 | Yes
2035-01-15 09:00 | 2035 66% ECP + 4.7 GW Offshore | -700 | -526 | -510 | -510 | -710 | -776 | Yes
2035-01-15 10:00 | 2035 66% ECP + 4.7 GW Offshore | -700 | -526 | -510 | -510 | -494.04 | -776 | Yes
2035-01-15 11:00 | 2035 66% ECP + 4.7 GW Offshore | -700 | -526 | -510 | -510 | -505.96 | -776 | Yes
2035-01-15 12:00 | 2035 66% ECP + 4.7 GW Offshore | -700 | -446.42 | -510 | -369.61 | -205.96 | -776 | Yes
2035-01-15 13:00 | 2035 66% ECP + 4.7 GW Offshore | -700 | -146.42 | -510 | -368.41 | 0 | -776 | Yes
2035-01-15 14:00 | 2035 66% ECP + 4.7 GW Offshore | -700 | -226 | -282.48 | -210 | -243.66 | -476 | Yes
2035-01-15 15:00 | 2035 66% ECP + 4.7 GW Offshore | -700 | -526 | -510 | -510 | -543.66 | -776 | Yes
2035-01-15 16:00 | 2035 66% ECP + 4.7 GW Offshore | -700 | -526 | -510 | -510 | -548.14 | -776 | Yes
2035-01-15 17:00 | 2035 66% ECP + 4.7 GW Offshore | -700 | -526 | -510 | -510 | -248.14 | -776 | No
2035-01-15 18:00 | 2035 66% ECP + 4.7 GW Offshore | -700 | -526 | -510 | -510 | 0 | -776 | No
2035-01-15 19:00 | 2035 66% ECP + 4.7 GW Offshore | -700 | -526 | -510 | -510 | 0 | -776 | No
2035-01-15 20:00 | 2035 66% ECP + 4.7 GW Offshore | -700 | -526 | -510 | -315.57 | 0 | -776 | No
2035-01-15 21:00 | 2035 66% ECP + 4.7 GW Offshore | -700 | -526 | -510 | -15.57 | 0 | -776 | No
2035-01-15 22:00 | 2035 66% ECP + 4.7 GW Offshore | -700 | -226 | -210 | 284.43 | 0 | -476 | Yes
2035-01-15 23:00 | 2035 66% ECP + 4.7 GW Offshore | -700 | 74 | 90 | 510 | 0 | -176 | Yes
2035-01-16 | 2035 66% ECP + 4.7 GW Offshore | -700 | 374 | 390 | 510 | 0 | 124 | Yes
2035-01-16 01:00 | 2035 66% ECP + 4.7 GW Offshore | -700 | 505 | 510 | 510 | 0 | 424 | Yes
2035-01-16 02:00 | 2035 66% ECP + 4.7 GW Offshore | -700 | 505 | 510 | 510 | 0 | 724 | Yes
2035-01-16 03:00 | 2035 66% ECP + 4.7 GW Offshore | -700 | 505 | 510 | 510 | 0 | 424 | Yes
2035-01-16 04:00 | 2035 66% ECP + 4.7 GW Offshore | -700 | 374 | 390 | 390 | 0 | 124 | Yes
2035-01-16 05:00 | 2035 66% ECP + 4.7 GW Offshore | -700 | 74 | 90 | 90 | 0 | -176 | Yes
2035-01-16 06:00 | 2035 66% ECP + 4.7 GW Offshore | -700 | -226 | -210 | -210 | 0 | -476 | Yes
2035-01-16 07:00 | 2035 66% ECP + 4.7 GW Offshore | -700 | -526 | -510 | -510 | 0 | -776 | Yes
2035-01-16 08:00 | 2035 66% ECP + 4.7 GW Offshore | -700 | -526 | -510 | -510 | 0 | -776 | Yes
2035-01-16 09:00 | 2035 66% ECP + 4.7 GW Offshore | -700 | -526 | -510 | -510 | 0 | -776 | Yes
2035-01-16 10:00 | 2035 66% ECP + 4.7 GW Offshore | -700 | -526 | -510 | -510 | 0 | -776 | Yes
2035-01-16 11:00 | 2035 66% ECP + 4.7 GW Offshore | -700 | -526 | -510 | -510 | 0 | -776 | Yes
2035-01-16 12:00 | 2035 66% ECP + 4.7 GW Offshore | -700 | -526 | -510 | -510 | 0 | -776 | Yes
2035-01-16 13:00 | 2035 66% ECP + 4.7 GW Offshore | -700 | -526 | -510 | -510 | 0 | -776 | Yes
2035-01-16 14:00 | 2035 66% ECP + 4.7 GW Offshore | -700 | -325.64 | -510 | -510 | 0 | -776 | Yes
2035-01-16 15:00 | 2035 66% ECP + 4.7 GW Offshore | -700 | -226 | -510 | -398.59 | 0 | -476 | Yes
2035-01-16 16:00 | 2035 66% ECP + 4.7 GW Offshore | -700 | -526 | -510 | -510 | 0 | -776 | Yes
2035-01-16 17:00 | 2035 66% ECP + 4.7 GW Offshore | -700 | -526 | -510 | -310.28 | 0 | -776 | No
2035-01-16 18:00 | 2035 66% ECP + 4.7 GW Offshore | -700 | -526 | -510 | -10.28 | 0 | -776 | No
2035-01-16 19:00 | 2035 66% ECP + 4.7 GW Offshore | -700 | -526 | -510 | -267.17 | 0 | -776 | No
2035-01-16 20:00 | 2035 66% ECP + 4.7 GW Offshore | -419.79 | -526 | -510 | -464.09 | 0 | -476 | No
2035-01-16 21:00 | 2035 66% ECP + 4.7 GW Offshore | 0.21 | -395 | -390 | -222.9 | 0 | -176 | No
2035-01-16 22:00 | 2035 66% ECP + 4.7 GW Offshore | 420.21 | -95 | -90 | 77.1 | 0 | 124 | No
2035-01-16 23:00 | 2035 66% ECP + 4.7 GW Offshore | 77.61 | 205 | 210 | 377.1 | 0 | 424 | No
2035-01-17 | 2035 66% ECP + 4.7 GW Offshore | 497.61 | 505 | 510 | 510 | 0 | 724 | No
2035-01-17 01:00 | 2035 66% ECP + 4.7 GW Offshore | 700 | 505 | 510 | 510 | 0 | 750 | No
2035-01-17 02:00 | 2035 66% ECP + 4.7 GW Offshore | 700 | 505 | 510 | 510 | 0 | 750 | No
2035-01-17 03:00 | 2035 66% ECP + 4.7 GW Offshore | 700 | 505 | 510 | 510 | 0 | 750 | No
2035-01-17 04:00 | 2035 66% ECP + 4.7 GW Offshore | 700 | 505 | 510 | 510 | 0 | 750 | No
2035-01-17 05:00 | 2035 66% ECP + 4.7 GW Offshore | 700 | 205 | 210 | 232.07 | 0 | 450 | No
2035-01-17 06:00 | 2035 66% ECP + 4.7 GW Offshore | 280 | -95 | -90 | -67.93 | 0 | 150 | No
2035-01-17 07:00 | 2035 66% ECP + 4.7 GW Offshore | -140 | -395 | -390 | -44.28 | 0 | -150 | No
2035-01-17 08:00 | 2035 66% ECP + 4.7 GW Offshore | 160.49 | -478.29 | -510 | -88.93 | 0 | -450 | No
2035-01-17 09:00 | 2035 66% ECP + 4.7 GW Offshore | 420 | -178.29 | -510 | 211.07 | 0 | -750 | No
2035-01-17 10:00 | 2035 66% ECP + 4.7 GW Offshore | 0 | 0 | -510 | 0 | 0 | -615.68 | No
2035-01-17 11:00 | 2035 66% ECP + 4.7 GW Offshore | -283.42 | -300 | -510 | 0 | 0 | -776 | No
2035-01-17 12:00 | 2035 66% ECP + 4.7 GW Offshore | -503.74 | -526 | -510 | 0 | 0 | -776 | No
2035-01-17 13:00 | 2035 66% ECP + 4.7 GW Offshore | -525.34 | -526 | -510 | -256.9 | 0 | -776 | No
2035-01-17 14:00 | 2035 66% ECP + 4.7 GW Offshore | -105.34 | -226 | -510 | 0 | 0 | -476 | No
2035-01-17 15:00 | 2035 66% ECP + 4.7 GW Offshore | 314.66 | 0 | -510 | 92.36 | 0 | -176 | No
2035-01-17 16:00 | 2035 66% ECP + 4.7 GW Offshore | 700 | 0 | -510 | 0 | 0 | 0 | No
2035-01-17 17:00 | 2035 66% ECP + 4.7 GW Offshore | 280 | 0 | -308.14 | 0 | 0 | 0 | No
2035-01-17 18:00 | 2035 66% ECP + 4.7 GW Offshore | 691.57 | 0 | -8.14 | 0 | 0 | 0 | No
2035-01-17 19:00 | 2035 66% ECP + 4.7 GW Offshore | 700 | 0 | 0 | 0 | 0 | 0 | No
2035-01-17 20:00 | 2035 66% ECP + 4.7 GW Offshore | 700 | 0 | -300 | 0 | 0 | 0 | No
2035-01-17 21:00 | 2035 66% ECP + 4.7 GW Offshore | 700 | 0 | -62.3 | 0 | 0 | 0 | No
2035-01-17 22:00 | 2035 66% ECP + 4.7 GW Offshore | 700 | 0 | 0 | 0 | 110 | 150 | No
2035-01-17 23:00 | 2035 66% ECP + 4.7 GW Offshore | 700 | 300 | 300 | 300 | 410 | 450 | No
2035-01-18 | 2035 66% ECP + 4.7 GW Offshore | 700 | 505 | 510 | 510 | 710 | 750 | No
2035-01-18 01:00 | 2035 66% ECP + 4.7 GW Offshore | 700 | 505 | 510 | 510 | 710 | 750 | No
2035-01-18 02:00 | 2035 66% ECP + 4.7 GW Offshore | 700 | 505 | 510 | 510 | 710 | 750 | No
2035-01-18 03:00 | 2035 66% ECP + 4.7 GW Offshore | 700 | 505 | 510 | 510 | 710 | 750 | No
2035-01-18 04:00 | 2035 66% ECP + 4.7 GW Offshore | 280 | 505 | 510 | 510 | 710 | 750 | No
2035-01-18 05:00 | 2035 66% ECP + 4.7 GW Offshore | -140 | 505 | 510 | 510 | 710 | 750 | No
2035-01-18 06:00 | 2035 66% ECP + 4.7 GW Offshore | -560 | 205 | 510 | 339.86 | 410 | 450 | No
2035-01-18 07:00 | 2035 66% ECP + 4.7 GW Offshore | -700 | 0 | 510 | 510 | 410 | 450 | No
2035-01-18 08:00 | 2035 66% ECP + 4.7 GW Offshore | -700 | 210.02 | 510 | 510 | 710 | 750 | No
2035-01-18 09:00 | 2035 66% ECP + 4.7 GW Offshore | -280 | 268.06 | 510 | 510 | 710 | 600 | No
2035-01-18 10:00 | 2035 66% ECP + 4.7 GW Offshore | 0 | 0 | 510 | 401.66 | 410 | 300 | No
2035-01-18 11:00 | 2035 66% ECP + 4.7 GW Offshore | 0 | 0 | 510 | 205.46 | 110 | 0 | No
2035-01-18 12:00 | 2035 66% ECP + 4.7 GW Offshore | 0 | 0 | 510 | 282.48 | 0 | 0 | No
2035-01-18 13:00 | 2035 66% ECP + 4.7 GW Offshore | -108.48 | 0 | 510 | 282.48 | 0 | 0 | No
2035-01-18 14:00 | 2035 66% ECP + 4.7 GW Offshore | 292.14 | 0 | 510 | 265.45 | 0 | 0 | No
2035-01-18 15:00 | 2035 66% ECP + 4.7 GW Offshore | 700 | 0 | 300 | 300 | 300 | 67.63 | No
2035-01-18 16:00 | 2035 66% ECP + 4.7 GW Offshore | 700 | 0 | 0 | 0 | 0 | 0 | No
2035-01-18 17:00 | 2035 66% ECP + 4.7 GW Offshore | 700 | 0 | -293.81 | 0 | 0 | 0 | No
2035-01-18 18:00 | 2035 66% ECP + 4.7 GW Offshore | 700 | 0 | -106.32 | 0 | 0 | 0 | No
2035-01-18 19:00 | 2035 66% ECP + 4.7 GW Offshore | 700 | 0 | 0 | 0 | 0 | 0 | No
2035-01-18 20:00 | 2035 66% ECP + 4.7 GW Offshore | 700 | 0 | 0 | 0 | 0 | 0 | No
2035-01-18 21:00 | 2035 66% ECP + 4.7 GW Offshore | 700 | 264.31 | 300 | 300 | 300 | 300 | No
2035-01-18 22:00 | 2035 66% ECP + 4.7 GW Offshore | 700 | 0 | 510 | 510 | 600 | 333.76 | No
2035-01-18 23:00 | 2035 66% ECP + 4.7 GW Offshore | 700 | 0 | 510 | 510 | 697.92 | 33.76 | No
2035-01-19 | 2035 66% ECP + 4.7 GW Offshore | 700 | 0 | 510 | 510 | 710 | 333.76 | No
2035-01-19 01:00 | 2035 66% ECP + 4.7 GW Offshore | 700 | 0 | 510 | 510 | 710 | 633.76 | No
2035-01-19 02:00 | 2035 66% ECP + 4.7 GW Offshore | 700 | 0 | 510 | 510 | 710 | 750 | No
2035-01-19 03:00 | 2035 66% ECP + 4.7 GW Offshore | 700 | 0 | 510 | 510 | 710 | 736.3 | No
2035-01-19 04:00 | 2035 66% ECP + 4.7 GW Offshore | 700 | 0 | 510 | 510 | 513.35 | 436.3 | No
2035-01-19 05:00 | 2035 66% ECP + 4.7 GW Offshore | 700 | 0 | 300 | 300 | 213.35 | 136.3 | No
2035-01-19 06:00 | 2035 66% ECP + 4.7 GW Offshore | 700 | 0 | 0 | 0 | -86.65 | -163.7 | No
2035-01-19 07:00 | 2035 66% ECP + 4.7 GW Offshore | 393.65 | -300 | -300 | -300 | -386.65 | -463.7 | No
2035-01-19 08:00 | 2035 66% ECP + 4.7 GW Offshore | 563.69 | -526 | -510 | -510 | -686.65 | -763.7 | No
2035-01-19 09:00 | 2035 66% ECP + 4.7 GW Offshore | 700 | -526 | -510 | -510 | -566.36 | -776 | No
2035-01-19 10:00 | 2035 66% ECP + 4.7 GW Offshore | 700 | -526 | -510 | -510 | -529.85 | -776 | No
2035-01-19 11:00 | 2035 66% ECP + 4.7 GW Offshore | 280 | -526 | -510 | -510 | -362.29 | -776 | No
2035-01-19 12:00 | 2035 66% ECP + 4.7 GW Offshore | -140 | -526 | -510 | -510 | -554.65 | -776 | No
2035-01-19 13:00 | 2035 66% ECP + 4.7 GW Offshore | -560 | -526 | -510 | -510 | -628.92 | -776 | No
2035-01-19 14:00 | 2035 66% ECP + 4.7 GW Offshore | -560 | -526 | -510 | -510 | -498.26 | -776 | No
2035-01-19 15:00 | 2035 66% ECP + 4.7 GW Offshore | -140 | -526 | -510 | -510 | -453.52 | -776 | No
2035-01-19 16:00 | 2035 66% ECP + 4.7 GW Offshore | 280 | -526 | -510 | -510 | -414.16 | -776 | No
2035-01-19 17:00 | 2035 66% ECP + 4.7 GW Offshore | 700 | -526 | -510 | -510 | -710 | -776 | No
2035-01-19 18:00 | 2035 66% ECP + 4.7 GW Offshore | 700 | -526 | -510 | -510 | -710 | -776 | No
2035-01-19 19:00 | 2035 66% ECP + 4.7 GW Offshore | 700 | -526 | -510 | -510 | -710 | -776 | No
2035-01-19 20:00 | 2035 66% ECP + 4.7 GW Offshore | 700 | -526 | -510 | -510 | -671.47 | -776 | No
2035-01-19 21:00 | 2035 66% ECP + 4.7 GW Offshore | 700 | -526 | -510 | -434.85 | -371.47 | -776 | No
2035-01-19 22:00 | 2035 66% ECP + 4.7 GW Offshore | 700 | -373.36 | -510 | -297.73 | -71.47 | -776 | No
2035-01-19 23:00 | 2035 66% ECP + 4.7 GW Offshore | 700 | -526 | -510 | -156.9 | 0 | -776 | No
2035-01-20 | 2035 66% ECP + 4.7 GW Offshore | 700 | -526 | -510 | -334.54 | 0 | -776 | No
2035-01-20 01:00 | 2035 66% ECP + 4.7 GW Offshore | 700 | -526 | -510 | -165.28 | 0 | -776 | No
2035-01-20 02:00 | 2035 66% ECP + 4.7 GW Offshore | 700 | -288.62 | -210 | -90 | 0 | -476 | No
2035-01-20 03:00 | 2035 66% ECP + 4.7 GW Offshore | 700 | 11.38 | 90 | 210 | 300 | -176 | No
2035-01-20 04:00 | 2035 66% ECP + 4.7 GW Offshore | 700 | 311.38 | 390 | 510 | 600 | 124 | No
2035-01-20 05:00 | 2035 66% ECP + 4.7 GW Offshore | 700 | 374 | 390 | 510 | 633.33 | 300 | No
2035-01-20 06:00 | 2035 66% ECP + 4.7 GW Offshore | 280 | 74 | 90 | 210 | 333.33 | 0 | No
2035-01-20 07:00 | 2035 66% ECP + 4.7 GW Offshore | -140 | -226 | -210 | -90 | 33.33 | -300 | No
2035-01-20 08:00 | 2035 66% ECP + 4.7 GW Offshore | -426.55 | -526 | -510 | -213.96 | 0 | -600 | No
2035-01-20 09:00 | 2035 66% ECP + 4.7 GW Offshore | -510.19 | -526 | -510 | -163.58 | 0 | -776 | No
2035-01-20 10:00 | 2035 66% ECP + 4.7 GW Offshore | -510.19 | -526 | -510 | -144.73 | 0 | -776 | No
2035-01-20 11:00 | 2035 66% ECP + 4.7 GW Offshore | -700 | -526 | -510 | -78.17 | 0 | -776 | No
2035-01-20 12:00 | 2035 66% ECP + 4.7 GW Offshore | -700 | -526 | -510 | -59.9 | 0 | -776 | No
2035-01-20 13:00 | 2035 66% ECP + 4.7 GW Offshore | -700 | -526 | -510 | 0 | 0 | -776 | No
2035-01-20 14:00 | 2035 66% ECP + 4.7 GW Offshore | -280 | -300 | -510 | 0 | 0 | -763.03 | No
2035-01-20 15:00 | 2035 66% ECP + 4.7 GW Offshore | 140 | 0 | -227.99 | 0 | 0 | -463.03 | No
2035-01-20 16:00 | 2035 66% ECP + 4.7 GW Offshore | 560 | 0 | -56.33 | 0 | 0 | -163.03 | No
2035-01-20 17:00 | 2035 66% ECP + 4.7 GW Offshore | 700 | 0 | -356.33 | -300 | -300 | -318.42 | No
2035-01-20 18:00 | 2035 66% ECP + 4.7 GW Offshore | 700 | -300 | -308.1 | -300 | -300 | -300 | No
2035-01-20 19:00 | 2035 66% ECP + 4.7 GW Offshore | 700 | 0 | -8.1 | 0 | 0 | 0 | No
2035-01-20 20:00 | 2035 66% ECP + 4.7 GW Offshore | 700 | 0 | 144.05 | 0 | 0 | 0 | No
2035-01-20 21:00 | 2035 66% ECP + 4.7 GW Offshore | 700 | 0 | 444.05 | 0 | 0 | 0 | No
2035-01-20 22:00 | 2035 66% ECP + 4.7 GW Offshore | 700 | 0 | 294.65 | 0 | 0 | 0 | No
2035-01-20 23:00 | 2035 66% ECP + 4.7 GW Offshore | 700 | 0 | 510 | 0 | 0 | 0 | No
2035-01-21 | 2035 66% ECP + 4.7 GW Offshore | 700 | 0 | 510 | 300 | 300 | 0 | No
2035-01-21 01:00 | 2035 66% ECP + 4.7 GW Offshore | 700 | 0 | 510 | 510 | 590.2 | 0 | No
2035-01-21 02:00 | 2035 66% ECP + 4.7 GW Offshore | 700 | 0 | 510 | 510 | 590.2 | 0 | No
2035-01-21 03:00 | 2035 66% ECP + 4.7 GW Offshore | 700 | 0 | 510 | 510 | 300 | 0 | No
2035-01-21 04:00 | 2035 66% ECP + 4.7 GW Offshore | 700 | 0 | 510 | 510 | 0 | 0 | No
2035-01-21 05:00 | 2035 66% ECP + 4.7 GW Offshore | 700 | 0 | 510 | 510 | 151.59 | 0 | No
2035-01-21 06:00 | 2035 66% ECP + 4.7 GW Offshore | 700 | 0 | 510 | 510 | 451.59 | 0 | No
2035-01-21 07:00 | 2035 66% ECP + 4.7 GW Offshore | 700 | 0 | 300 | 300 | 151.59 | 0 | No
2035-01-21 08:00 | 2035 66% ECP + 4.7 GW Offshore | 700 | 0 | 0 | 0 | 0 | 0 | No
2035-01-21 09:00 | 2035 66% ECP + 4.7 GW Offshore | 700 | 0 | -300 | -300 | -300 | -296 | No
2035-01-21 10:00 | 2035 66% ECP + 4.7 GW Offshore | 700 | 0 | -510 | -171.39 | 0 | 0 | No
2035-01-21 11:00 | 2035 66% ECP + 4.7 GW Offshore | 700 | 0 | -510 | -189.75 | 0 | 0 | No
2035-01-21 12:00 | 2035 66% ECP + 4.7 GW Offshore | 700 | 0 | -510 | -197.29 | 0 | 0 | No
2035-01-21 13:00 | 2035 66% ECP + 4.7 GW Offshore | 700 | 0 | -375.16 | -248.79 | 0 | 0 | No
2035-01-21 14:00 | 2035 66% ECP + 4.7 GW Offshore | 700 | 0 | -75.16 | 0 | -110 | -176 | No
2035-01-21 15:00 | 2035 66% ECP + 4.7 GW Offshore | 700 | -205.42 | -210 | -210 | -410 | -476 | No
2035-01-21 16:00 | 2035 66% ECP + 4.7 GW Offshore | 700 | -505.42 | -510 | -510 | -710 | -776 | No
2035-01-21 17:00 | 2035 66% ECP + 4.7 GW Offshore | 700 | -526 | -510 | -510 | -710 | -776 | No
2035-01-21 18:00 | 2035 66% ECP + 4.7 GW Offshore | 700 | -526 | -510 | -510 | -710 | -776 | No
2035-01-21 19:00 | 2035 66% ECP + 4.7 GW Offshore | 700 | -526 | -510 | -510 | -710 | -776 | No
2035-01-21 20:00 | 2035 66% ECP + 4.7 GW Offshore | 700 | -300 | -339.63 | -300 | 0 | -476 | No
2035-01-21 21:00 | 2035 66% ECP + 4.7 GW Offshore | 700 | 0 | -39.63 | 0 | 0 | -176 | No
2035-01-21 22:00 | 2035 66% ECP + 4.7 GW Offshore | 700 | 0 | 260.37 | 77.27 | 0 | 0 | No
2035-01-21 23:00 | 2035 66% ECP + 4.7 GW Offshore | 700 | 0 | 0 | 0 | 0 | 0 | No
2035-01-22 | 2035 66% ECP + 4.7 GW Offshore | 700 | 300 | 300 | 300 | 0 | 300 | No
2035-01-22 01:00 | 2035 66% ECP + 4.7 GW Offshore | 700 | 505 | 510 | 510 | 0 | 600 | No
2035-01-22 02:00 | 2035 66% ECP + 4.7 GW Offshore | 700 | 505 | 510 | 510 | 0 | 750 | No
2035-01-22 03:00 | 2035 66% ECP + 4.7 GW Offshore | 700 | 505 | 510 | 510 | 0 | 750 | No
2035-01-22 04:00 | 2035 66% ECP + 4.7 GW Offshore | 700 | 505 | 510 | 510 | 0 | 750 | No
2035-01-22 05:00 | 2035 66% ECP + 4.7 GW Offshore | 700 | 491.21 | 390 | 390 | 0 | 450 | No
2035-01-22 06:00 | 2035 66% ECP + 4.7 GW Offshore | 700 | 191.21 | 90 | 90 | 0 | 150 | No
2035-01-22 07:00 | 2035 66% ECP + 4.7 GW Offshore | 700 | -108.79 | -210 | -210 | 0 | -150 | No
2035-01-22 08:00 | 2035 66% ECP + 4.7 GW Offshore | 700 | -328.35 | -510 | -510 | 0 | -450 | No
2035-01-22 09:00 | 2035 66% ECP + 4.7 GW Offshore | 700 | -28.35 | -510 | -510 | 0 | -750 | No
2035-01-22 10:00 | 2035 66% ECP + 4.7 GW Offshore | 700 | 0 | -510 | -510 | 0 | -450 | No
2035-01-22 11:00 | 2035 66% ECP + 4.7 GW Offshore | 700 | 0 | -510 | -510 | 0 | -540.66 | No
2035-01-22 12:00 | 2035 66% ECP + 4.7 GW Offshore | 700 | 0 | -510 | -510 | 0 | -776 | No
2035-01-22 13:00 | 2035 66% ECP + 4.7 GW Offshore | 700 | 0 | -510 | -510 | 0 | -776 | No
2035-01-22 14:00 | 2035 66% ECP + 4.7 GW Offshore | 700 | 0 | -510 | -510 | 0 | -565.72 | No
2035-01-22 15:00 | 2035 66% ECP + 4.7 GW Offshore | 700 | 0 | -510 | -510 | 0 | -776 | No
2035-01-22 16:00 | 2035 66% ECP + 4.7 GW Offshore | 700 | 0 | -510 | -510 | 0 | -571.85 | No
2035-01-22 17:00 | 2035 66% ECP + 4.7 GW Offshore | 700 | 0 | -510 | -510 | 0 | -271.85 | No
2035-01-22 18:00 | 2035 66% ECP + 4.7 GW Offshore | 700 | 0 | -510 | -510 | 0 | 0 | No
2035-01-22 19:00 | 2035 66% ECP + 4.7 GW Offshore | 700 | 0 | -510 | -510 | 0 | 0 | No
2035-01-22 20:00 | 2035 66% ECP + 4.7 GW Offshore | 700 | 0 | -510 | -510 | 0 | 0 | No
2035-01-22 21:00 | 2035 66% ECP + 4.7 GW Offshore | 700 | 0 | -510 | -510 | 0 | 0 | No
2035-01-22 22:00 | 2035 66% ECP + 4.7 GW Offshore | 700 | 0 | -253.24 | -210 | 0 | 0 | No
2035-01-22 23:00 | 2035 66% ECP + 4.7 GW Offshore | 700 | 65.06 | 46.76 | 90 | 0 | 300 | No
2035-01-23 | 2035 66% ECP + 4.7 GW Offshore | 700 | 0 | 346.76 | 390 | 0 | 164.64 | No
2035-01-23 01:00 | 2035 66% ECP + 4.7 GW Offshore | 700 | 205 | 510 | 240.51 | 0 | 450 | No
2035-01-23 02:00 | 2035 66% ECP + 4.7 GW Offshore | 700 | 505 | 510 | 510 | 0 | 750 | No
2035-01-23 03:00 | 2035 66% ECP + 4.7 GW Offshore | 700 | 505 | 510 | 510 | 0 | 750 | No
2035-01-23 04:00 | 2035 66% ECP + 4.7 GW Offshore | 700 | 505 | 510 | 510 | 0 | 750 | No
2035-01-23 05:00 | 2035 66% ECP + 4.7 GW Offshore | 700 | 505 | 510 | 510 | 0 | 707.42 | No
2035-01-23 06:00 | 2035 66% ECP + 4.7 GW Offshore | 700 | 205 | 390 | 210 | 0 | 407.42 | No
2035-01-23 07:00 | 2035 66% ECP + 4.7 GW Offshore | 700 | 0 | 90 | 0 | 0 | 107.42 | No
2035-01-23 08:00 | 2035 66% ECP + 4.7 GW Offshore | 700 | -226 | -210 | -210 | 0 | -192.58 | No
2035-01-23 09:00 | 2035 66% ECP + 4.7 GW Offshore | 700 | -526 | -510 | -510 | 0 | -492.58 | No
2035-01-23 10:00 | 2035 66% ECP + 4.7 GW Offshore | 700 | -226 | -210 | -210 | 0 | -192.58 | No
2035-01-23 11:00 | 2035 66% ECP + 4.7 GW Offshore | 700 | 0 | -510 | 0 | 0 | 0 | No
2035-01-23 12:00 | 2035 66% ECP + 4.7 GW Offshore | 700 | 0 | -397.56 | 0 | 0 | 0 | No
2035-01-23 13:00 | 2035 66% ECP + 4.7 GW Offshore | 700 | 0 | -272.72 | 0 | 0 | 0 | No
2035-01-23 14:00 | 2035 66% ECP + 4.7 GW Offshore | 700 | 0 | -510 | 0 | 0 | 0 | No
2035-01-23 15:00 | 2035 66% ECP + 4.7 GW Offshore | 700 | 0 | -210 | -210 | 0 | -248.7 | No
2035-01-23 16:00 | 2035 66% ECP + 4.7 GW Offshore | 700 | -292.53 | -510 | -510 | 0 | -548.7 | No
2035-01-23 17:00 | 2035 66% ECP + 4.7 GW Offshore | 700 | -526 | -510 | -510 | 0 | -776 | No
2035-01-23 18:00 | 2035 66% ECP + 4.7 GW Offshore | 700 | -526 | -510 | -510 | 0 | -776 | No
2035-01-23 19:00 | 2035 66% ECP + 4.7 GW Offshore | 700 | -526 | -510 | -510 | 0 | -776 | No
2035-01-23 20:00 | 2035 66% ECP + 4.7 GW Offshore | 700 | -526 | -510 | -510 | -710 | -776 | No
2035-01-23 21:00 | 2035 66% ECP + 4.7 GW Offshore | 700 | -252.65 | -345.01 | -300 | -410 | -476 | No
2035-01-23 22:00 | 2035 66% ECP + 4.7 GW Offshore | 700 | 0 | -45.01 | 0 | -110 | -176 | No
2035-01-23 23:00 | 2035 66% ECP + 4.7 GW Offshore | 700 | 300 | 254.99 | 300 | 190 | 124 | No
2035-01-24 | 2035 66% ECP + 4.7 GW Offshore | 700 | 349.05 | 510 | 222.11 | 410 | 424 | No
2035-01-24 01:00 | 2035 66% ECP + 4.7 GW Offshore | 700 | 505 | 510 | 510 | 710 | 724 | No
2035-01-24 02:00 | 2035 66% ECP + 4.7 GW Offshore | 700 | 505 | 510 | 510 | 710 | 750 | No
2035-01-24 03:00 | 2035 66% ECP + 4.7 GW Offshore | 700 | 505 | 510 | 510 | 710 | 750 | No
2035-01-24 04:00 | 2035 66% ECP + 4.7 GW Offshore | 700 | 505 | 510 | 510 | 710 | 750 | No
2035-01-24 05:00 | 2035 66% ECP + 4.7 GW Offshore | 700 | 300 | 390 | 300 | 410 | 483.22 | No
2035-01-24 06:00 | 2035 66% ECP + 4.7 GW Offshore | 280 | 0 | 90 | 0 | 110 | 183.22 | No
2035-01-24 07:00 | 2035 66% ECP + 4.7 GW Offshore | 471.66 | -300 | -210 | -300 | -190 | -116.78 | No
2035-01-24 08:00 | 2035 66% ECP + 4.7 GW Offshore | 700 | 0 | -510 | -510 | -490 | -416.78 | No
2035-01-24 09:00 | 2035 66% ECP + 4.7 GW Offshore | 700 | 0 | -510 | -510 | -710 | -476 | No
2035-01-24 10:00 | 2035 66% ECP + 4.7 GW Offshore | 700 | 0 | -510 | -510 | -710 | -776 | No
2035-01-24 11:00 | 2035 66% ECP + 4.7 GW Offshore | 700 | 0 | -510 | -510 | -710 | -776 | No
2035-01-24 12:00 | 2035 66% ECP + 4.7 GW Offshore | 700 | 0 | -510 | -510 | -710 | -776 | No
2035-01-24 13:00 | 2035 66% ECP + 4.7 GW Offshore | 700 | 0 | -510 | -510 | -710 | -776 | No
2035-01-24 14:00 | 2035 66% ECP + 4.7 GW Offshore | 700 | 0 | -510 | -510 | -710 | -694.84 | No
2035-01-24 15:00 | 2035 66% ECP + 4.7 GW Offshore | 700 | 0 | -510 | -510 | -710 | -394.84 | No
2035-01-24 16:00 | 2035 66% ECP + 4.7 GW Offshore | 700 | 0 | -510 | -510 | -710 | -394.84 | No
2035-01-24 17:00 | 2035 66% ECP + 4.7 GW Offshore | 700 | 0 | -510 | -510 | -710 | -476 | No
2035-01-24 18:00 | 2035 66% ECP + 4.7 GW Offshore | 700 | 0 | -510 | -510 | -710 | -776 | No
2035-01-24 19:00 | 2035 66% ECP + 4.7 GW Offshore | 700 | 0 | -510 | -510 | -710 | -776 | No
2035-01-24 20:00 | 2035 66% ECP + 4.7 GW Offshore | 700 | 0 | -510 | -510 | -710 | -776 | No
2035-01-24 21:00 | 2035 66% ECP + 4.7 GW Offshore | 700 | -174.13 | -510 | -510 | -710 | -776 | No
2035-01-24 22:00 | 2035 66% ECP + 4.7 GW Offshore | 700 | -474.13 | -510 | -510 | -710 | -776 | No
2035-01-24 23:00 | 2035 66% ECP + 4.7 GW Offshore | 593.92 | -174.13 | -210 | -210 | -410 | -476 | No
2035-01-25 | 2035 66% ECP + 4.7 GW Offshore | 173.92 | 0 | -510 | -510 | -710 | -762.51 | No
2035-01-25 01:00 | 2035 66% ECP + 4.7 GW Offshore | -246.08 | -300 | -510 | -510 | -710 | -776 | No
2035-01-25 02:00 | 2035 66% ECP + 4.7 GW Offshore | -666.08 | 0 | -210 | -210 | -410 | -476 | No
2035-01-25 03:00 | 2035 66% ECP + 4.7 GW Offshore | -280 | 0 | -129.89 | 0 | -110 | -176 | No
2035-01-25 04:00 | 2035 66% ECP + 4.7 GW Offshore | -700 | 0 | -429.89 | 0 | -110 | -176 | No
2035-01-25 05:00 | 2035 66% ECP + 4.7 GW Offshore | -700 | -226 | -510 | -210 | -410 | -476 | No
2035-01-25 06:00 | 2035 66% ECP + 4.7 GW Offshore | -700 | -526 | -510 | -510 | -710 | -776 | No
2035-01-25 07:00 | 2035 66% ECP + 4.7 GW Offshore | -700 | -526 | -510 | -510 | -710 | -776 | No
2035-01-25 08:00 | 2035 66% ECP + 4.7 GW Offshore | -700 | -526 | -510 | -510 | -710 | -776 | No
2035-01-25 09:00 | 2035 66% ECP + 4.7 GW Offshore | -700 | -526 | -510 | -510 | -710 | -776 | No
2035-01-25 10:00 | 2035 66% ECP + 4.7 GW Offshore | -700 | -526 | -510 | -510 | -710 | -776 | No
2035-01-25 11:00 | 2035 66% ECP + 4.7 GW Offshore | -700 | -526 | -510 | -510 | -649.97 | -776 | No
2035-01-25 12:00 | 2035 66% ECP + 4.7 GW Offshore | -700 | -511.23 | -510 | -210 | -410 | -776 | No
2035-01-25 13:00 | 2035 66% ECP + 4.7 GW Offshore | -700 | -526 | -510 | -510 | -710 | -776 | No
2035-01-25 14:00 | 2035 66% ECP + 4.7 GW Offshore | -700 | -526 | -510 | -510 | -686.87 | -776 | No
2035-01-25 15:00 | 2035 66% ECP + 4.7 GW Offshore | -700 | -526 | -510 | -510 | -710 | -776 | No
2035-01-25 16:00 | 2035 66% ECP + 4.7 GW Offshore | -700 | -526 | -510 | -510 | -710 | -776 | No
2035-01-25 17:00 | 2035 66% ECP + 4.7 GW Offshore | -700 | -526 | -510 | -510 | -710 | -776 | No
2035-01-25 18:00 | 2035 66% ECP + 4.7 GW Offshore | -700 | -526 | -510 | -510 | -710 | -776 | No
2035-01-25 19:00 | 2035 66% ECP + 4.7 GW Offshore | -700 | -526 | -510 | -510 | -710 | -776 | No
2035-01-25 20:00 | 2035 66% ECP + 4.7 GW Offshore | -700 | -526 | -510 | -510 | -710 | -776 | No
2035-01-25 21:00 | 2035 66% ECP + 4.7 GW Offshore | -700 | -526 | -510 | -510 | -703.95 | -776 | Yes
2035-01-25 22:00 | 2035 66% ECP + 4.7 GW Offshore | -700 | -526 | -510 | -249.76 | -403.95 | -776 | Yes
2035-01-25 23:00 | 2035 66% ECP + 4.7 GW Offshore | -700 | -526 | -510 | -510 | -232.3 | -776 | Yes
2035-01-26 | 2035 66% ECP + 4.7 GW Offshore | -700 | -526 | -510 | -510 | -459.35 | -776 | No
2035-01-26 01:00 | 2035 66% ECP + 4.7 GW Offshore | -700 | -346.14 | -510 | -510 | -482.72 | -600 | Yes
2035-01-26 02:00 | 2035 66% ECP + 4.7 GW Offshore | -700 | -46.14 | -210 | -210 | -182.72 | -300 | Yes
2035-01-26 03:00 | 2035 66% ECP + 4.7 GW Offshore | -700 | 253.86 | 90 | 90 | 117.28 | 0 | Yes
2035-01-26 04:00 | 2035 66% ECP + 4.7 GW Offshore | -700 | 374 | 390 | 390 | 417.28 | 124 | Yes
2035-01-26 05:00 | 2035 66% ECP + 4.7 GW Offshore | -700 | 74 | 90 | 90 | 117.28 | -176 | Yes
2035-01-26 06:00 | 2035 66% ECP + 4.7 GW Offshore | -700 | -226 | -210 | -210 | -182.72 | -476 | Yes
2035-01-26 07:00 | 2035 66% ECP + 4.7 GW Offshore | -700 | -526 | -510 | -427.93 | -36.9 | -776 | No
2035-01-26 08:00 | 2035 66% ECP + 4.7 GW Offshore | -700 | -357.01 | -510 | -127.93 | 0 | -776 | No
2035-01-26 09:00 | 2035 66% ECP + 4.7 GW Offshore | -700 | -57.01 | -446.64 | 0 | 0 | -476 | No
2035-01-26 10:00 | 2035 66% ECP + 4.7 GW Offshore | -700 | 0 | -510 | -234.03 | 0 | -530.29 | No
2035-01-26 11:00 | 2035 66% ECP + 4.7 GW Offshore | -700 | -158.65 | -510 | -401.69 | 0 | -776 | No
2035-01-26 12:00 | 2035 66% ECP + 4.7 GW Offshore | -700 | 0 | -510 | -202.69 | 0 | -476 | No
2035-01-26 13:00 | 2035 66% ECP + 4.7 GW Offshore | -280 | 0 | -510 | -202.19 | 0 | -586.75 | No
2035-01-26 14:00 | 2035 66% ECP + 4.7 GW Offshore | -700 | 0 | -377.37 | -210 | 0 | -286.75 | No
2035-01-26 15:00 | 2035 66% ECP + 4.7 GW Offshore | -700 | -226 | -510 | -510 | -116.51 | -476 | No
2035-01-26 16:00 | 2035 66% ECP + 4.7 GW Offshore | -700 | -526 | -510 | -349.08 | -410 | -776 | No
2035-01-26 17:00 | 2035 66% ECP + 4.7 GW Offshore | -700 | -526 | -510 | -510 | -710 | -776 | No
2035-01-26 18:00 | 2035 66% ECP + 4.7 GW Offshore | -700 | -526 | -510 | -510 | -710 | -776 | No
2035-01-26 19:00 | 2035 66% ECP + 4.7 GW Offshore | -700 | -526 | -510 | -510 | -707.56 | -776 | No
2035-01-26 20:00 | 2035 66% ECP + 4.7 GW Offshore | -700 | -526 | -510 | -510 | -566.61 | -776 | No
2035-01-26 21:00 | 2035 66% ECP + 4.7 GW Offshore | -700 | -526 | -510 | -510 | -417.6 | -776 | No
2035-01-26 22:00 | 2035 66% ECP + 4.7 GW Offshore | -700 | -526 | -510 | -356.32 | -319.92 | -776 | Yes
2035-01-26 23:00 | 2035 66% ECP + 4.7 GW Offshore | -700 | -526 | -510 | -510 | -619.92 | -776 | Yes
2035-01-27 | 2035 66% ECP + 4.7 GW Offshore | -700 | -526 | -510 | -405.57 | -319.92 | -776 | No
2035-01-27 01:00 | 2035 66% ECP + 4.7 GW Offshore | -700 | -526 | -510 | -510 | -310.63 | -776 | No
2035-01-27 02:00 | 2035 66% ECP + 4.7 GW Offshore | -700 | -526 | -510 | -510 | -398.24 | -776 | No
2035-01-27 03:00 | 2035 66% ECP + 4.7 GW Offshore | -700 | -226 | -210 | -210 | -98.24 | -476 | No
2035-01-27 04:00 | 2035 66% ECP + 4.7 GW Offshore | -700 | 74 | 90 | 90 | 201.76 | -176 | No
2035-01-27 05:00 | 2035 66% ECP + 4.7 GW Offshore | -700 | 74 | 90 | 90 | 62.15 | -176 | No
2035-01-27 06:00 | 2035 66% ECP + 4.7 GW Offshore | -700 | -226 | -210 | -210 | -237.85 | -476 | No
2035-01-27 07:00 | 2035 66% ECP + 4.7 GW Offshore | -700 | -526 | -510 | -510 | -537.85 | -776 | No
2035-01-27 08:00 | 2035 66% ECP + 4.7 GW Offshore | -700 | -526 | -510 | -510 | -316.16 | -776 | No
2035-01-27 09:00 | 2035 66% ECP + 4.7 GW Offshore | -700 | -526 | -510 | -510 | -385.28 | -776 | No
2035-01-27 10:00 | 2035 66% ECP + 4.7 GW Offshore | -700 | -526 | -510 | -425.97 | -104.34 | -776 | No
2035-01-27 11:00 | 2035 66% ECP + 4.7 GW Offshore | -700 | -526 | -510 | -510 | -404.34 | -776 | No
2035-01-27 12:00 | 2035 66% ECP + 4.7 GW Offshore | -700 | -526 | -510 | -233.09 | -146.74 | -776 | No
2035-01-27 13:00 | 2035 66% ECP + 4.7 GW Offshore | -441.54 | -526 | -510 | -510 | -446.74 | -776 | No
2035-01-27 14:00 | 2035 66% ECP + 4.7 GW Offshore | -21.54 | -226 | -510 | -307.53 | -146.74 | -476 | No
2035-01-27 15:00 | 2035 66% ECP + 4.7 GW Offshore | 398.46 | 0 | -510 | -200.12 | 0 | -176 | No
2035-01-27 16:00 | 2035 66% ECP + 4.7 GW Offshore | 700 | -226 | -510 | -198.66 | 0 | -476 | No
2035-01-27 17:00 | 2035 66% ECP + 4.7 GW Offshore | 700 | -526 | -510 | -498.66 | -190.29 | -776 | No
2035-01-27 18:00 | 2035 66% ECP + 4.7 GW Offshore | 700 | -526 | -510 | -510 | -400.06 | -776 | No
2035-01-27 19:00 | 2035 66% ECP + 4.7 GW Offshore | 700 | -526 | -510 | -300 | -227.45 | -776 | No
2035-01-27 20:00 | 2035 66% ECP + 4.7 GW Offshore | 700 | -226 | -510 | 0 | 72.55 | -476 | No
2035-01-27 21:00 | 2035 66% ECP + 4.7 GW Offshore | 700 | 0 | -510 | 40.38 | 0 | -176 | No
2035-01-27 22:00 | 2035 66% ECP + 4.7 GW Offshore | 700 | 0 | -510 | 0 | 0 | -424.4 | No
2035-01-27 23:00 | 2035 66% ECP + 4.7 GW Offshore | 700 | -226 | -510 | -151.27 | 0 | -724.4 | No
2035-01-28 | 2035 66% ECP + 4.7 GW Offshore | 560 | -526 | -510 | -247.77 | 0 | -776 | No
2035-01-28 01:00 | 2035 66% ECP + 4.7 GW Offshore | 140 | -526 | -510 | -295.9 | 0 | -776 | No
2035-01-28 02:00 | 2035 66% ECP + 4.7 GW Offshore | -280 | -526 | -510 | -403.8 | 0 | -776 | No
2035-01-28 03:00 | 2035 66% ECP + 4.7 GW Offshore | -700 | -526 | -510 | -510 | -35.73 | -776 | Yes
2035-01-28 04:00 | 2035 66% ECP + 4.7 GW Offshore | -700 | -226 | -210 | -210 | 264.27 | -476 | Yes
2035-01-28 05:00 | 2035 66% ECP + 4.7 GW Offshore | -700 | 74 | 90 | 90 | 564.27 | -176 | Yes
2035-01-28 06:00 | 2035 66% ECP + 4.7 GW Offshore | -700 | 0 | -160.98 | 0 | 264.27 | -176 | Yes
2035-01-28 07:00 | 2035 66% ECP + 4.7 GW Offshore | -700 | -226 | -210 | -23.41 | 35.53 | -476 | Yes
2035-01-28 08:00 | 2035 66% ECP + 4.7 GW Offshore | -700 | -526 | -510 | -323.41 | -264.47 | -776 | Yes
2035-01-28 09:00 | 2035 66% ECP + 4.7 GW Offshore | -700 | -526 | -510 | -510 | -564.47 | -776 | Yes
2035-01-28 10:00 | 2035 66% ECP + 4.7 GW Offshore | -700 | -526 | -510 | -434.52 | -264.47 | -776 | Yes
2035-01-28 11:00 | 2035 66% ECP + 4.7 GW Offshore | -700 | -526 | -510 | -510 | -307.3 | -776 | Yes
2035-01-28 12:00 | 2035 66% ECP + 4.7 GW Offshore | -700 | -526 | -510 | -510 | -299.65 | -776 | Yes
2035-01-28 13:00 | 2035 66% ECP + 4.7 GW Offshore | -700 | -526 | -510 | -510 | 0 | -776 | Yes
2035-01-28 14:00 | 2035 66% ECP + 4.7 GW Offshore | -700 | -526 | -510 | -510 | 0 | -776 | Yes
2035-01-28 15:00 | 2035 66% ECP + 4.7 GW Offshore | -700 | -526 | -510 | -510 | -5.52 | -776 | Yes
2035-01-28 16:00 | 2035 66% ECP + 4.7 GW Offshore | -700 | -526 | -510 | -498.43 | 0 | -776 | Yes
2035-01-28 17:00 | 2035 66% ECP + 4.7 GW Offshore | -700 | -526 | -510 | -510 | 0 | -776 | Yes
2035-01-28 18:00 | 2035 66% ECP + 4.7 GW Offshore | -700 | -526 | -510 | -284.57 | 0 | -776 | No
2035-01-28 19:00 | 2035 66% ECP + 4.7 GW Offshore | -700 | -526 | -510 | -510 | -66.67 | -776 | Yes
2035-01-28 20:00 | 2035 66% ECP + 4.7 GW Offshore | -700 | -526 | -510 | -510 | 0 | -776 | Yes
2035-01-28 21:00 | 2035 66% ECP + 4.7 GW Offshore | -700 | -526 | -510 | -510 | 0 | -776 | Yes
2035-01-28 22:00 | 2035 66% ECP + 4.7 GW Offshore | -700 | -526 | -510 | -450.05 | 0 | -776 | Yes
2035-01-28 23:00 | 2035 66% ECP + 4.7 GW Offshore | -700 | -226 | -210 | -150.05 | 300 | -476 | Yes
2035-01-29 | 2035 66% ECP + 4.7 GW Offshore | -700 | -95 | -90.1 | -90 | 0 | -176 | No
2035-01-29 01:00 | 2035 66% ECP + 4.7 GW Offshore | -700 | 205 | 209.9 | 210 | 300 | 124 | Yes
2035-01-29 02:00 | 2035 66% ECP + 4.7 GW Offshore | -700 | 505 | 509.9 | 510 | 600 | 424 | Yes
2035-01-29 03:00 | 2035 66% ECP + 4.7 GW Offshore | -700 | 374 | 390 | 510 | 710 | 124 | Yes
2035-01-29 04:00 | 2035 66% ECP + 4.7 GW Offshore | -700 | 74 | 90 | 210 | 591.03 | -176 | Yes
2035-01-29 05:00 | 2035 66% ECP + 4.7 GW Offshore | -700 | -226 | -210 | -90 | 291.03 | -476 | Yes
2035-01-29 06:00 | 2035 66% ECP + 4.7 GW Offshore | -700 | -526 | -510 | -390 | -8.97 | -776 | Yes
2035-01-29 07:00 | 2035 66% ECP + 4.7 GW Offshore | -700 | -526 | -510 | -430.68 | 0 | -776 | No
2035-01-29 08:00 | 2035 66% ECP + 4.7 GW Offshore | -700 | -526 | -510 | -436.6 | 0 | -776 | No
2035-01-29 09:00 | 2035 66% ECP + 4.7 GW Offshore | -700 | -526 | -510 | -149.39 | 0 | -776 | No
2035-01-29 10:00 | 2035 66% ECP + 4.7 GW Offshore | -700 | -526 | -510 | -158.85 | 0 | -776 | Yes
2035-01-29 11:00 | 2035 66% ECP + 4.7 GW Offshore | -700 | -526 | -510 | -158.85 | 0 | -776 | Yes
2035-01-29 12:00 | 2035 66% ECP + 4.7 GW Offshore | -700 | -526 | -510 | -327.11 | -49.66 | -776 | Yes
2035-01-29 13:00 | 2035 66% ECP + 4.7 GW Offshore | -700 | -526 | -510 | -510 | -349.66 | -776 | Yes
2035-01-29 14:00 | 2035 66% ECP + 4.7 GW Offshore | -700 | -526 | -510 | -510 | -541.35 | -776 | Yes
2035-01-29 15:00 | 2035 66% ECP + 4.7 GW Offshore | -700 | -526 | -510 | -510 | -689.58 | -776 | Yes
2035-01-29 16:00 | 2035 66% ECP + 4.7 GW Offshore | -700 | -526 | -510 | -510 | -710 | -776 | No
2035-01-29 17:00 | 2035 66% ECP + 4.7 GW Offshore | -700 | -526 | -510 | -510 | -710 | -776 | No
2035-01-29 18:00 | 2035 66% ECP + 4.7 GW Offshore | -700 | -526 | -510 | -510 | -710 | -776 | No
2035-01-29 19:00 | 2035 66% ECP + 4.7 GW Offshore | -700 | -526 | -510 | -510 | -605.55 | -776 | No
2035-01-29 20:00 | 2035 66% ECP + 4.7 GW Offshore | -700 | -526 | -510 | -210 | -305.55 | -776 | No
2035-01-29 21:00 | 2035 66% ECP + 4.7 GW Offshore | -700 | -526 | -510 | -145.77 | -5.55 | -776 | No
2035-01-29 22:00 | 2035 66% ECP + 4.7 GW Offshore | -700 | -526 | -510 | -421.44 | 0 | -776 | No
2035-01-29 23:00 | 2035 66% ECP + 4.7 GW Offshore | -700 | -226 | -510 | -300 | -120.01 | -566.99 | No
2035-01-30 | 2035 66% ECP + 4.7 GW Offshore | -700 | 74 | -210 | 0 | 179.99 | -266.99 | No
2035-01-30 01:00 | 2035 66% ECP + 4.7 GW Offshore | -700 | 374 | 90 | 300 | 479.99 | 33.01 | Yes
2035-01-30 02:00 | 2035 66% ECP + 4.7 GW Offshore | -700 | 374 | 144.92 | 300 | 395.74 | 124 | Yes
2035-01-30 03:00 | 2035 66% ECP + 4.7 GW Offshore | -700 | 74 | -155.08 | 0 | 95.74 | -176 | Yes
2035-01-30 04:00 | 2035 66% ECP + 4.7 GW Offshore | -700 | -226 | -455.08 | -300 | -204.26 | -476 | Yes
2035-01-30 05:00 | 2035 66% ECP + 4.7 GW Offshore | -700 | -526 | -510 | -477.94 | -328.67 | -776 | Yes
2035-01-30 06:00 | 2035 66% ECP + 4.7 GW Offshore | -700 | -526 | -510 | -510 | -628.67 | -776 | Yes
2035-01-30 07:00 | 2035 66% ECP + 4.7 GW Offshore | -700 | -526 | -510 | -510 | -524.37 | -776 | No
2035-01-30 08:00 | 2035 66% ECP + 4.7 GW Offshore | -700 | -526 | -510 | -477.44 | -224.37 | -776 | No
2035-01-30 09:00 | 2035 66% ECP + 4.7 GW Offshore | -700 | -526 | -510 | -510 | 0 | -776 | No
2035-01-30 10:00 | 2035 66% ECP + 4.7 GW Offshore | -700 | -526 | -510 | -510 | -16.22 | -776 | No
2035-01-30 11:00 | 2035 66% ECP + 4.7 GW Offshore | -700 | -526 | -510 | -510 | -316.22 | -776 | Yes
2035-01-30 12:00 | 2035 66% ECP + 4.7 GW Offshore | -700 | -526 | -510 | -510 | -290.48 | -776 | Yes
2035-01-30 13:00 | 2035 66% ECP + 4.7 GW Offshore | -700 | -526 | -510 | -510 | -590.48 | -776 | Yes
2035-01-30 14:00 | 2035 66% ECP + 4.7 GW Offshore | -700 | -526 | -510 | -510 | -710 | -776 | Yes
2035-01-30 15:00 | 2035 66% ECP + 4.7 GW Offshore | -700 | -526 | -510 | -510 | -710 | -776 | Yes
2035-01-30 16:00 | 2035 66% ECP + 4.7 GW Offshore | -700 | -526 | -510 | -510 | -710 | -776 | Yes
2035-01-30 17:00 | 2035 66% ECP + 4.7 GW Offshore | -700 | -300 | -510 | -510 | -660.53 | -776 | No
2035-01-30 18:00 | 2035 66% ECP + 4.7 GW Offshore | -700 | 0 | -510 | -510 | -537.75 | -476 | No
2035-01-30 19:00 | 2035 66% ECP + 4.7 GW Offshore | -700 | 0 | -510 | -510 | -237.75 | -176 | No
2035-01-30 20:00 | 2035 66% ECP + 4.7 GW Offshore | -280 | 0 | -510 | -510 | 0 | -331.05 | No
2035-01-30 21:00 | 2035 66% ECP + 4.7 GW Offshore | 140 | 0 | -510 | -510 | 0 | -631.05 | No
2035-01-30 22:00 | 2035 66% ECP + 4.7 GW Offshore | -280 | -300 | -510 | -390 | -27.84 | -548.46 | No
2035-01-30 23:00 | 2035 66% ECP + 4.7 GW Offshore | -700 | 0 | -210 | -90 | 158.77 | -248.46 | Yes
2035-01-31 | 2035 66% ECP + 4.7 GW Offshore | -700 | 300 | 90 | 210 | 458.77 | 51.54 | Yes
2035-01-31 01:00 | 2035 66% ECP + 4.7 GW Offshore | -700 | 505 | 390 | 510 | 710 | 351.54 | Yes
2035-01-31 02:00 | 2035 66% ECP + 4.7 GW Offshore | -700 | 505 | 510 | 510 | 710 | 651.54 | Yes
2035-01-31 03:00 | 2035 66% ECP + 4.7 GW Offshore | -700 | 505 | 510 | 510 | 710 | 424 | Yes
2035-01-31 04:00 | 2035 66% ECP + 4.7 GW Offshore | -700 | 374 | 390 | 510 | 710 | 124 | Yes
2035-01-31 05:00 | 2035 66% ECP + 4.7 GW Offshore | -700 | 74 | 90 | 210 | 468.08 | -176 | Yes
2035-01-31 06:00 | 2035 66% ECP + 4.7 GW Offshore | -700 | -226 | -210 | -90 | 168.08 | -476 | Yes
2035-01-31 07:00 | 2035 66% ECP + 4.7 GW Offshore | -700 | -526 | -510 | -390 | -131.92 | -776 | Yes
2035-01-31 08:00 | 2035 66% ECP + 4.7 GW Offshore | -700 | -526 | -510 | -510 | -2.37 | -776 | Yes
2035-01-31 09:00 | 2035 66% ECP + 4.7 GW Offshore | -700 | -526 | -510 | -510 | 0 | -776 | Yes
2035-01-31 10:00 | 2035 66% ECP + 4.7 GW Offshore | -700 | -526 | -510 | -510 | 0 | -776 | Yes
2035-01-31 11:00 | 2035 66% ECP + 4.7 GW Offshore | -700 | -526 | -510 | -510 | 0 | -776 | Yes
2035-01-31 12:00 | 2035 66% ECP + 4.7 GW Offshore | -700 | -526 | -510 | -510 | -239.25 | -776 | Yes
2035-01-31 13:00 | 2035 66% ECP + 4.7 GW Offshore | -700 | -526 | -510 | -510 | -7.64 | -776 | Yes
2035-01-31 14:00 | 2035 66% ECP + 4.7 GW Offshore | -700 | -526 | -510 | -510 | -307.64 | -776 | Yes
2035-01-31 15:00 | 2035 66% ECP + 4.7 GW Offshore | -700 | -526 | -510 | -510 | -436.54 | -776 | Yes
2035-01-31 16:00 | 2035 66% ECP + 4.7 GW Offshore | -700 | -526 | -510 | -510 | -136.54 | -776 | Yes
2035-01-31 17:00 | 2035 66% ECP + 4.7 GW Offshore | -700 | -526 | -510 | -510 | -120.57 | -776 | Yes
2035-01-31 18:00 | 2035 66% ECP + 4.7 GW Offshore | -700 | -526 | -510 | -471.7 | 0 | -776 | Yes
2035-01-31 19:00 | 2035 66% ECP + 4.7 GW Offshore | -700 | -526 | -510 | -510 | -114.87 | -776 | Yes
2035-01-31 20:00 | 2035 66% ECP + 4.7 GW Offshore | -700 | -526 | -510 | -510 | -310.45 | -776 | Yes
2035-01-31 21:00 | 2035 66% ECP + 4.7 GW Offshore | -700 | -526 | -510 | -510 | -381.61 | -776 | Yes
2035-01-31 22:00 | 2035 66% ECP + 4.7 GW Offshore | -700 | -226 | -210 | -210 | -81.61 | -476 | Yes
2035-01-31 23:00 | 2035 66% ECP + 4.7 GW Offshore | -700 | 74 | 90 | 90 | 218.39 | -176 | Yes
2035-02-01 | 2035 66% ECP + 4.7 GW Offshore | -700 | 374 | 390 | 390 | 518.39 | 124 | Yes
2035-02-01 01:00 | 2035 66% ECP + 4.7 GW Offshore | -700 | 505 | 510 | 510 | 710 | 424 | Yes
2035-02-01 02:00 | 2035 66% ECP + 4.7 GW Offshore | -700 | 505 | 510 | 510 | 710 | 724 | Yes
2035-02-01 03:00 | 2035 66% ECP + 4.7 GW Offshore | -700 | 505 | 510 | 510 | 710 | 750 | Yes
2035-02-01 04:00 | 2035 66% ECP + 4.7 GW Offshore | -700 | 505 | 510 | 510 | 710 | 750 | Yes
2035-02-01 05:00 | 2035 66% ECP + 4.7 GW Offshore | -700 | 505 | 510 | 510 | 710 | 750 | Yes
2035-02-01 06:00 | 2035 66% ECP + 4.7 GW Offshore | -700 | 505 | 510 | 510 | 710 | 750 | Yes
2035-02-01 07:00 | 2035 66% ECP + 4.7 GW Offshore | -700 | 505 | 510 | 510 | 710 | 750 | Yes
2035-02-01 08:00 | 2035 66% ECP + 4.7 GW Offshore | -700 | 205 | 461.55 | 210 | 410 | 450 | Yes
2035-02-01 09:00 | 2035 66% ECP + 4.7 GW Offshore | -700 | 0 | 210 | 124.18 | 110 | 150 | Yes
2035-02-01 10:00 | 2035 66% ECP + 4.7 GW Offshore | -700 | 300 | 510 | 424.18 | 410 | 450 | Yes
2035-02-01 11:00 | 2035 66% ECP + 4.7 GW Offshore | -700 | 505 | 510 | 510 | 710 | 724 | Yes
2035-02-01 12:00 | 2035 66% ECP + 4.7 GW Offshore | -700 | 505 | 510 | 510 | 710 | 424 | Yes
2035-02-01 13:00 | 2035 66% ECP + 4.7 GW Offshore | -700 | 374 | 390 | 485.33 | 600 | 124 | Yes
2035-02-01 14:00 | 2035 66% ECP + 4.7 GW Offshore | -700 | 74 | 90 | 185.33 | 300 | -176 | Yes
2035-02-01 15:00 | 2035 66% ECP + 4.7 GW Offshore | -303.14 | -226 | -210 | -114.67 | 0 | -476 | Yes
2035-02-01 16:00 | 2035 66% ECP + 4.7 GW Offshore | 116.86 | -526 | -510 | -414.67 | -300 | -776 | No
2035-02-01 17:00 | 2035 66% ECP + 4.7 GW Offshore | 536.86 | -226 | -270.46 | -114.67 | 0 | -476 | No
2035-02-01 18:00 | 2035 66% ECP + 4.7 GW Offshore | 700 | 0 | 29.54 | 185.33 | 0 | -176 | No
2035-02-01 19:00 | 2035 66% ECP + 4.7 GW Offshore | 700 | 0 | 329.54 | 485.33 | 0 | 0 | No
2035-02-01 20:00 | 2035 66% ECP + 4.7 GW Offshore | 700 | 0 | 510 | 510 | 0 | 0 | No
2035-02-01 21:00 | 2035 66% ECP + 4.7 GW Offshore | 700 | 0 | 300 | 510 | 0 | 0 | No
2035-02-01 22:00 | 2035 66% ECP + 4.7 GW Offshore | 700 | 0 | 0 | 323.23 | 0 | 0 | No
2035-02-01 23:00 | 2035 66% ECP + 4.7 GW Offshore | 700 | 0 | -300 | 23.23 | 0 | -74.74 | No
2035-02-02 | 2035 66% ECP + 4.7 GW Offshore | 700 | 0 | -210 | 0 | 0 | -112.17 | No
2035-02-02 01:00 | 2035 66% ECP + 4.7 GW Offshore | 700 | 0 | -510 | 0 | 0 | -412.17 | No
2035-02-02 02:00 | 2035 66% ECP + 4.7 GW Offshore | 700 | -226 | -210 | 96.52 | 0 | -476 | No
2035-02-02 03:00 | 2035 66% ECP + 4.7 GW Offshore | 700 | -526 | -510 | 0 | 0 | -776 | No
2035-02-02 04:00 | 2035 66% ECP + 4.7 GW Offshore | 700 | -526 | -510 | 0 | 0 | -776 | No
2035-02-02 05:00 | 2035 66% ECP + 4.7 GW Offshore | 461.29 | -526 | -510 | 0 | 0 | -776 | No
2035-02-02 06:00 | 2035 66% ECP + 4.7 GW Offshore | 41.29 | -526 | -510 | -139.76 | 0 | -776 | No
2035-02-02 07:00 | 2035 66% ECP + 4.7 GW Offshore | -378.71 | -526 | -510 | -439.76 | -300 | -776 | No
2035-02-02 08:00 | 2035 66% ECP + 4.7 GW Offshore | -700 | -526 | -510 | -510 | -93.95 | -776 | No
2035-02-02 09:00 | 2035 66% ECP + 4.7 GW Offshore | -700 | -526 | -510 | -510 | -393.95 | -776 | Yes
2035-02-02 10:00 | 2035 66% ECP + 4.7 GW Offshore | -700 | -526 | -510 | -412.93 | -93.95 | -776 | Yes
2035-02-02 11:00 | 2035 66% ECP + 4.7 GW Offshore | -700 | -526 | -510 | -112.93 | 0 | -776 | Yes
2035-02-02 12:00 | 2035 66% ECP + 4.7 GW Offshore | -700 | -526 | -510 | -84.91 | 0 | -776 | Yes
2035-02-02 13:00 | 2035 66% ECP + 4.7 GW Offshore | -700 | -526 | -510 | -124.28 | 0 | -776 | Yes
2035-02-02 14:00 | 2035 66% ECP + 4.7 GW Offshore | -700 | -526 | -510 | -263.32 | 0 | -776 | Yes
2035-02-02 15:00 | 2035 66% ECP + 4.7 GW Offshore | -700 | -526 | -510 | -320.87 | 0 | -776 | Yes
2035-02-02 16:00 | 2035 66% ECP + 4.7 GW Offshore | -700 | -526 | -510 | -371.08 | -17.57 | -776 | Yes
2035-02-02 17:00 | 2035 66% ECP + 4.7 GW Offshore | -700 | -526 | -510 | -71.08 | 0 | -776 | Yes
2035-02-02 18:00 | 2035 66% ECP + 4.7 GW Offshore | -700 | -526 | -510 | -13.16 | 0 | -776 | Yes
2035-02-02 19:00 | 2035 66% ECP + 4.7 GW Offshore | -700 | -526 | -510 | -313.16 | -81.79 | -776 | Yes
2035-02-02 20:00 | 2035 66% ECP + 4.7 GW Offshore | -700 | -526 | -510 | -351.28 | 0 | -776 | Yes
2035-02-02 21:00 | 2035 66% ECP + 4.7 GW Offshore | -700 | -526 | -510 | -182.1 | 0 | -776 | Yes
2035-02-02 22:00 | 2035 66% ECP + 4.7 GW Offshore | -700 | -526 | -510 | -477.87 | 0 | -776 | Yes
2035-02-02 23:00 | 2035 66% ECP + 4.7 GW Offshore | -700 | -226 | -210 | -177.87 | 300 | -476 | Yes
2035-02-03 | 2035 66% ECP + 4.7 GW Offshore | -700 | 74 | 90 | 122.13 | 600 | -176 | Yes
2035-02-03 01:00 | 2035 66% ECP + 4.7 GW Offshore | -700 | 374 | 390 | 422.13 | 710 | 124 | Yes
2035-02-03 02:00 | 2035 66% ECP + 4.7 GW Offshore | -700 | 505 | 510 | 510 | 710 | 424 | Yes
2035-02-03 03:00 | 2035 66% ECP + 4.7 GW Offshore | -700 | 505 | 510 | 510 | 710 | 724 | Yes
2035-02-03 04:00 | 2035 66% ECP + 4.7 GW Offshore | -700 | 505 | 510 | 510 | 710 | 750 | Yes
2035-02-03 05:00 | 2035 66% ECP + 4.7 GW Offshore | -700 | 505 | 510 | 510 | 710 | 750 | Yes
2035-02-03 06:00 | 2035 66% ECP + 4.7 GW Offshore | -700 | 505 | 510 | 510 | 710 | 750 | Yes
2035-02-03 07:00 | 2035 66% ECP + 4.7 GW Offshore | -700 | 505 | 510 | 510 | 710 | 750 | Yes
2035-02-03 08:00 | 2035 66% ECP + 4.7 GW Offshore | -700 | 505 | 510 | 510 | 710 | 750 | Yes
2035-02-03 09:00 | 2035 66% ECP + 4.7 GW Offshore | -700 | 505 | 510 | 510 | 710 | 750 | Yes
2035-02-03 10:00 | 2035 66% ECP + 4.7 GW Offshore | -700 | 505 | 510 | 510 | 710 | 750 | Yes
2035-02-03 11:00 | 2035 66% ECP + 4.7 GW Offshore | -700 | 505 | 510 | 510 | 710 | 750 | Yes
2035-02-03 12:00 | 2035 66% ECP + 4.7 GW Offshore | -700 | 505 | 510 | 510 | 710 | 724 | Yes
2035-02-03 13:00 | 2035 66% ECP + 4.7 GW Offshore | -700 | 505 | 510 | 510 | 490 | 424 | Yes
2035-02-03 14:00 | 2035 66% ECP + 4.7 GW Offshore | -700 | 374 | 390 | 390 | 190 | 124 | Yes
2035-02-03 15:00 | 2035 66% ECP + 4.7 GW Offshore | -700 | 74 | 90 | 90 | -110 | -176 | Yes
2035-02-03 16:00 | 2035 66% ECP + 4.7 GW Offshore | -700 | -226 | -210 | -210 | -410 | -476 | Yes
2035-02-03 17:00 | 2035 66% ECP + 4.7 GW Offshore | -700 | -526 | -510 | -510 | -710 | -776 | No
2035-02-03 18:00 | 2035 66% ECP + 4.7 GW Offshore | -700 | -526 | -510 | -510 | -710 | -776 | No
2035-02-03 19:00 | 2035 66% ECP + 4.7 GW Offshore | -700 | -226 | -373.51 | -210 | -410 | -476 | Yes
2035-02-03 20:00 | 2035 66% ECP + 4.7 GW Offshore | -700 | 74 | -73.51 | 90 | -110 | -176 | Yes
2035-02-03 21:00 | 2035 66% ECP + 4.7 GW Offshore | -700 | 374 | 226.49 | 390 | 190 | 124 | Yes
2035-02-03 22:00 | 2035 66% ECP + 4.7 GW Offshore | -700 | 505 | 510 | 510 | 490 | 424 | Yes
2035-02-03 23:00 | 2035 66% ECP + 4.7 GW Offshore | -700 | 505 | 510 | 510 | 710 | 724 | Yes
2035-02-04 | 2035 66% ECP + 4.7 GW Offshore | -700 | 505 | 510 | 510 | 710 | 750 | Yes
2035-02-04 01:00 | 2035 66% ECP + 4.7 GW Offshore | -700 | 505 | 510 | 510 | 710 | 750 | Yes
2035-02-04 02:00 | 2035 66% ECP + 4.7 GW Offshore | -700 | 505 | 510 | 510 | 710 | 750 | Yes
2035-02-04 03:00 | 2035 66% ECP + 4.7 GW Offshore | -700 | 505 | 510 | 510 | 410 | 750 | Yes
2035-02-04 04:00 | 2035 66% ECP + 4.7 GW Offshore | -700 | 505 | 510 | 378.18 | 710 | 750 | Yes
2035-02-04 05:00 | 2035 66% ECP + 4.7 GW Offshore | -700 | 505 | 510 | 365.45 | 710 | 750 | Yes
2035-02-04 06:00 | 2035 66% ECP + 4.7 GW Offshore | -700 | 505 | 510 | 120.58 | 710 | 750 | Yes
2035-02-04 07:00 | 2035 66% ECP + 4.7 GW Offshore | -700 | 505 | 510 | 365.27 | 710 | 750 | Yes
2035-02-04 08:00 | 2035 66% ECP + 4.7 GW Offshore | -700 | 505 | 510 | 421.64 | 710 | 750 | Yes
2035-02-04 09:00 | 2035 66% ECP + 4.7 GW Offshore | -700 | 505 | 510 | 510 | 710 | 750 | Yes
2035-02-04 10:00 | 2035 66% ECP + 4.7 GW Offshore | -700 | 300 | 510 | 510 | 418.74 | 450 | Yes
2035-02-04 11:00 | 2035 66% ECP + 4.7 GW Offshore | -700 | 0 | 210 | 210 | 118.74 | 150 | Yes
2035-02-04 12:00 | 2035 66% ECP + 4.7 GW Offshore | -700 | 0 | 390 | 419.93 | 45.94 | 0 | Yes
2035-02-04 13:00 | 2035 66% ECP + 4.7 GW Offshore | -700 | 298.62 | 90 | 210 | 345.94 | 0 | Yes
2035-02-04 14:00 | 2035 66% ECP + 4.7 GW Offshore | -280 | -1.38 | -210 | -90 | 45.94 | -300 | Yes
2035-02-04 15:00 | 2035 66% ECP + 4.7 GW Offshore | 140 | -301.38 | -510 | -390 | -254.06 | -600 | No
2035-02-04 16:00 | 2035 66% ECP + 4.7 GW Offshore | 560 | -1.38 | -210 | -90 | -165.15 | -300 | No
2035-02-04 17:00 | 2035 66% ECP + 4.7 GW Offshore | 700 | 0 | 90 | 210 | 134.85 | 0 | No
2035-02-04 18:00 | 2035 66% ECP + 4.7 GW Offshore | 700 | 186.91 | 390 | 510 | 434.85 | 300 | No
2035-02-04 19:00 | 2035 66% ECP + 4.7 GW Offshore | 700 | 0 | 510 | 510 | 692.63 | 0 | No
2035-02-04 20:00 | 2035 66% ECP + 4.7 GW Offshore | 700 | 0 | 510 | 510 | 692.11 | 0 | No
2035-02-04 21:00 | 2035 66% ECP + 4.7 GW Offshore | 700 | 0 | 510 | 510 | 643.67 | 272.84 | No
2035-02-04 22:00 | 2035 66% ECP + 4.7 GW Offshore | 700 | 283.58 | 510 | 510 | 710 | 572.84 | No
2035-02-04 23:00 | 2035 66% ECP + 4.7 GW Offshore | 700 | 0 | 510 | 510 | 710 | 272.84 | No
2035-02-05 | 2035 66% ECP + 4.7 GW Offshore | 700 | 205 | 510 | 284.06 | 410 | 450 | No
2035-02-05 01:00 | 2035 66% ECP + 4.7 GW Offshore | 700 | 505 | 510 | 510 | 710 | 750 | No
2035-02-05 02:00 | 2035 66% ECP + 4.7 GW Offshore | 700 | 505 | 510 | 510 | 710 | 750 | No
2035-02-05 03:00 | 2035 66% ECP + 4.7 GW Offshore | 700 | 505 | 510 | 510 | 710 | 724 | No
2035-02-05 04:00 | 2035 66% ECP + 4.7 GW Offshore | 601.99 | 316.03 | 390 | 390 | 410 | 424 | No
2035-02-05 05:00 | 2035 66% ECP + 4.7 GW Offshore | 181.99 | 16.03 | 90 | 90 | 110 | 124 | No
2035-02-05 06:00 | 2035 66% ECP + 4.7 GW Offshore | -238.01 | -226 | -210 | -210 | -190 | -176 | No
2035-02-05 07:00 | 2035 66% ECP + 4.7 GW Offshore | -658.01 | -526 | -510 | -510 | -490 | -476 | No
2035-02-05 08:00 | 2035 66% ECP + 4.7 GW Offshore | -700 | -526 | -510 | -510 | -710 | -776 | No
2035-02-05 09:00 | 2035 66% ECP + 4.7 GW Offshore | -700 | -526 | -510 | -510 | -710 | -776 | No
2035-02-05 10:00 | 2035 66% ECP + 4.7 GW Offshore | -700 | -526 | -510 | -510 | -710 | -776 | No
2035-02-05 11:00 | 2035 66% ECP + 4.7 GW Offshore | -280 | -226 | -210 | -210 | -410 | -476 | No
2035-02-05 12:00 | 2035 66% ECP + 4.7 GW Offshore | 140 | 0 | -486.9 | 0 | -110 | -176 | No
2035-02-05 13:00 | 2035 66% ECP + 4.7 GW Offshore | 0 | 0 | -506.04 | 0 | 0 | 0 | No
2035-02-05 14:00 | 2035 66% ECP + 4.7 GW Offshore | 0 | 0 | -206.04 | 0 | 0 | -75.89 | No
2035-02-05 15:00 | 2035 66% ECP + 4.7 GW Offshore | 420 | 0 | -506.04 | -210 | -226.68 | -375.89 | No
2035-02-05 16:00 | 2035 66% ECP + 4.7 GW Offshore | 0 | -300 | -510 | -510 | -526.68 | -675.89 | No
2035-02-05 17:00 | 2035 66% ECP + 4.7 GW Offshore | 0 | -526 | -510 | -510 | -710 | -776 | No
2035-02-05 18:00 | 2035 66% ECP + 4.7 GW Offshore | 191.93 | -526 | -510 | -510 | -710 | -776 | No
2035-02-05 19:00 | 2035 66% ECP + 4.7 GW Offshore | 563.53 | -526 | -510 | -510 | -710 | -776 | No
2035-02-05 20:00 | 2035 66% ECP + 4.7 GW Offshore | 563.53 | -526 | -510 | -510 | -710 | -776 | No
2035-02-05 21:00 | 2035 66% ECP + 4.7 GW Offshore | 700 | -526 | -510 | -510 | -710 | -776 | No
2035-02-05 22:00 | 2035 66% ECP + 4.7 GW Offshore | 700 | -226 | -210 | -210 | -410 | -476 | No
2035-02-05 23:00 | 2035 66% ECP + 4.7 GW Offshore | 420 | 0 | -510 | -510 | -368.66 | -176 | No
2035-02-06 | 2035 66% ECP + 4.7 GW Offshore | 0 | -254.92 | -210 | -210 | -68.66 | 0 | No
2035-02-06 01:00 | 2035 66% ECP + 4.7 GW Offshore | 420 | 45.08 | 90 | 90 | 231.34 | 300 | No
2035-02-06 02:00 | 2035 66% ECP + 4.7 GW Offshore | 585.93 | 345.08 | 390 | 390 | 531.34 | 600 | No
2035-02-06 03:00 | 2035 66% ECP + 4.7 GW Offshore | 165.93 | 300 | 90 | 90 | 231.34 | 300 | No
2035-02-06 04:00 | 2035 66% ECP + 4.7 GW Offshore | -254.07 | 0 | -210 | -210 | -68.66 | 0 | No
2035-02-06 05:00 | 2035 66% ECP + 4.7 GW Offshore | -674.07 | 0 | -510 | -510 | -368.66 | -300 | No
2035-02-06 06:00 | 2035 66% ECP + 4.7 GW Offshore | -700 | -226 | -369.67 | -210 | -298.12 | -476 | No
2035-02-06 07:00 | 2035 66% ECP + 4.7 GW Offshore | -700 | -526 | -510 | -510 | -598.12 | -776 | No
2035-02-06 08:00 | 2035 66% ECP + 4.7 GW Offshore | -700 | -526 | -510 | -510 | -710 | -776 | No
2035-02-06 09:00 | 2035 66% ECP + 4.7 GW Offshore | -280 | -526 | -510 | -510 | -710 | -776 | No
2035-02-06 10:00 | 2035 66% ECP + 4.7 GW Offshore | 140 | -526 | -510 | -510 | -710 | -776 | No
2035-02-06 11:00 | 2035 66% ECP + 4.7 GW Offshore | -280 | -526 | -510 | -510 | -710 | -776 | No
2035-02-06 12:00 | 2035 66% ECP + 4.7 GW Offshore | -700 | -526 | -510 | -510 | -710 | -776 | No
2035-02-06 13:00 | 2035 66% ECP + 4.7 GW Offshore | -700 | -526 | -510 | -510 | -710 | -776 | No
2035-02-06 14:00 | 2035 66% ECP + 4.7 GW Offshore | -606.13 | -526 | -510 | -510 | -710 | -776 | No
2035-02-06 15:00 | 2035 66% ECP + 4.7 GW Offshore | -584.32 | -526 | -510 | -510 | -710 | -776 | No
2035-02-06 16:00 | 2035 66% ECP + 4.7 GW Offshore | -164.32 | -526 | -510 | -510 | -710 | -776 | No
2035-02-06 17:00 | 2035 66% ECP + 4.7 GW Offshore | -573.13 | -526 | -510 | -510 | -710 | -776 | No
2035-02-06 18:00 | 2035 66% ECP + 4.7 GW Offshore | -153.13 | -526 | -510 | -510 | -710 | -776 | No
2035-02-06 19:00 | 2035 66% ECP + 4.7 GW Offshore | -280 | -526 | -510 | -510 | -710 | -776 | No
2035-02-06 20:00 | 2035 66% ECP + 4.7 GW Offshore | -700 | -526 | -510 | -510 | -710 | -776 | No
2035-02-06 21:00 | 2035 66% ECP + 4.7 GW Offshore | -700 | -526 | -510 | -510 | -710 | -776 | No
2035-02-06 22:00 | 2035 66% ECP + 4.7 GW Offshore | -700 | -526 | -510 | -510 | -710 | -776 | No
2035-02-06 23:00 | 2035 66% ECP + 4.7 GW Offshore | -700 | -526 | -510 | -510 | -710 | -776 | Yes
2035-02-07 | 2035 66% ECP + 4.7 GW Offshore | -700 | -526 | -510 | -281.63 | -410 | -776 | Yes
2035-02-07 01:00 | 2035 66% ECP + 4.7 GW Offshore | -700 | -526 | -510 | -447.28 | -110 | -776 | Yes
2035-02-07 02:00 | 2035 66% ECP + 4.7 GW Offshore | -700 | -526 | -510 | -276.47 | -229.37 | -776 | Yes
2035-02-07 03:00 | 2035 66% ECP + 4.7 GW Offshore | -700 | -526 | -510 | -510 | -529.37 | -776 | Yes
2035-02-07 04:00 | 2035 66% ECP + 4.7 GW Offshore | -700 | -526 | -510 | -490.36 | -229.37 | -776 | Yes
2035-02-07 05:00 | 2035 66% ECP + 4.7 GW Offshore | -700 | -526 | -510 | -510 | -132.09 | -776 | Yes
2035-02-07 06:00 | 2035 66% ECP + 4.7 GW Offshore | -700 | -526 | -510 | -360.27 | 0 | -776 | Yes
2035-02-07 07:00 | 2035 66% ECP + 4.7 GW Offshore | -700 | -526 | -510 | -510 | -221.5 | -776 | Yes
2035-02-07 08:00 | 2035 66% ECP + 4.7 GW Offshore | -700 | -526 | -510 | -510 | -437.82 | -776 | Yes
2035-02-07 09:00 | 2035 66% ECP + 4.7 GW Offshore | -700 | -526 | -510 | -510 | -476.77 | -776 | Yes
2035-02-07 10:00 | 2035 66% ECP + 4.7 GW Offshore | -700 | -526 | -510 | -510 | -193.02 | -776 | Yes
2035-02-07 11:00 | 2035 66% ECP + 4.7 GW Offshore | -700 | -526 | -510 | -480.32 | -287.05 | -776 | Yes
2035-02-07 12:00 | 2035 66% ECP + 4.7 GW Offshore | -700 | -526 | -510 | -510 | -587.05 | -776 | Yes
2035-02-07 13:00 | 2035 66% ECP + 4.7 GW Offshore | -700 | -526 | -510 | -445.15 | -287.05 | -776 | Yes
2035-02-07 14:00 | 2035 66% ECP + 4.7 GW Offshore | -700 | -526 | -510 | -510 | -363.52 | -776 | Yes
2035-02-07 15:00 | 2035 66% ECP + 4.7 GW Offshore | -700 | -526 | -510 | -510 | -623.13 | -776 | Yes
2035-02-07 16:00 | 2035 66% ECP + 4.7 GW Offshore | -700 | -526 | -510 | -510 | -710 | -776 | Yes
2035-02-07 17:00 | 2035 66% ECP + 4.7 GW Offshore | -700 | -526 | -510 | -510 | -710 | -776 | Yes
2035-02-07 18:00 | 2035 66% ECP + 4.7 GW Offshore | -700 | -526 | -510 | -510 | -432.42 | -776 | Yes
2035-02-07 19:00 | 2035 66% ECP + 4.7 GW Offshore | -700 | -526 | -510 | -510 | -471.43 | -776 | Yes
2035-02-07 20:00 | 2035 66% ECP + 4.7 GW Offshore | -700 | -526 | -510 | -510 | -657.04 | -776 | Yes
2035-02-07 21:00 | 2035 66% ECP + 4.7 GW Offshore | -700 | -526 | -510 | -510 | -710 | -776 | Yes
2035-02-07 22:00 | 2035 66% ECP + 4.7 GW Offshore | -700 | -299.43 | -390 | -390 | -410 | -476 | Yes
2035-02-07 23:00 | 2035 66% ECP + 4.7 GW Offshore | -700 | 0.57 | -90 | -90 | -110 | -176 | Yes
2035-02-08 | 2035 66% ECP + 4.7 GW Offshore | -700 | 300.57 | 210 | 210 | 190 | 124 | Yes
2035-02-08 01:00 | 2035 66% ECP + 4.7 GW Offshore | -700 | 505 | 510 | 510 | 490 | 424 | Yes
2035-02-08 02:00 | 2035 66% ECP + 4.7 GW Offshore | -700 | 505 | 510 | 510 | 710 | 724 | Yes
2035-02-08 03:00 | 2035 66% ECP + 4.7 GW Offshore | -700 | 505 | 510 | 510 | 710 | 724 | Yes
2035-02-08 04:00 | 2035 66% ECP + 4.7 GW Offshore | -700 | 505 | 510 | 510 | 663.5 | 424 | Yes
2035-02-08 05:00 | 2035 66% ECP + 4.7 GW Offshore | -700 | 374 | 390 | 390 | 363.5 | 124 | Yes
2035-02-08 06:00 | 2035 66% ECP + 4.7 GW Offshore | -700 | 74 | 90 | 90 | 63.5 | -176 | Yes
2035-02-08 07:00 | 2035 66% ECP + 4.7 GW Offshore | -700 | -226 | -210 | -210 | -236.5 | -476 | Yes
2035-02-08 08:00 | 2035 66% ECP + 4.7 GW Offshore | -700 | -526 | -510 | -510 | -536.5 | -776 | Yes
2035-02-08 09:00 | 2035 66% ECP + 4.7 GW Offshore | -700 | -526 | -510 | -510 | -710 | -776 | Yes
2035-02-08 10:00 | 2035 66% ECP + 4.7 GW Offshore | -700 | -526 | -510 | -510 | -710 | -776 | Yes
2035-02-08 11:00 | 2035 66% ECP + 4.7 GW Offshore | -700 | -526 | -510 | -510 | -710 | -776 | Yes
2035-02-08 12:00 | 2035 66% ECP + 4.7 GW Offshore | -700 | -526 | -510 | -510 | -710 | -776 | Yes
2035-02-08 13:00 | 2035 66% ECP + 4.7 GW Offshore | -700 | -226 | -210 | -210 | -410 | -476 | Yes
2035-02-08 14:00 | 2035 66% ECP + 4.7 GW Offshore | -700 | 74 | 90 | 90 | -110 | -176 | Yes
2035-02-08 15:00 | 2035 66% ECP + 4.7 GW Offshore | -700 | 74 | 90 | 90 | -110 | -176 | Yes
2035-02-08 16:00 | 2035 66% ECP + 4.7 GW Offshore | -700 | -226 | -210 | -210 | -410 | -476 | Yes
2035-02-08 17:00 | 2035 66% ECP + 4.7 GW Offshore | -700 | -526 | -510 | -510 | -710 | -776 | Yes
2035-02-08 18:00 | 2035 66% ECP + 4.7 GW Offshore | -700 | -526 | -510 | -510 | -710 | -776 | Yes
2035-02-08 19:00 | 2035 66% ECP + 4.7 GW Offshore | -700 | -526 | -510 | -410.16 | -410 | -776 | Yes
2035-02-08 20:00 | 2035 66% ECP + 4.7 GW Offshore | -700 | -526 | -510 | -110.16 | -110 | -776 | Yes
2035-02-08 21:00 | 2035 66% ECP + 4.7 GW Offshore | -700 | -226 | -210 | 189.84 | 190 | -476 | Yes
2035-02-08 22:00 | 2035 66% ECP + 4.7 GW Offshore | -700 | 74 | 90 | 489.84 | 490 | -176 | Yes
2035-02-08 23:00 | 2035 66% ECP + 4.7 GW Offshore | -700 | 374 | 390 | 510 | 710 | 124 | Yes
2035-02-09 | 2035 66% ECP + 4.7 GW Offshore | -700 | 505 | 510 | 510 | 710 | 424 | Yes
2035-02-09 01:00 | 2035 66% ECP + 4.7 GW Offshore | -700 | 505 | 510 | 510 | 710 | 724 | Yes
2035-02-09 02:00 | 2035 66% ECP + 4.7 GW Offshore | -700 | 505 | 510 | 510 | 710 | 750 | Yes
2035-02-09 03:00 | 2035 66% ECP + 4.7 GW Offshore | -700 | 505 | 510 | 510 | 710 | 724 | Yes
2035-02-09 04:00 | 2035 66% ECP + 4.7 GW Offshore | -700 | 505 | 510 | 510 | 490 | 424 | Yes
2035-02-09 05:00 | 2035 66% ECP + 4.7 GW Offshore | -700 | 374 | 390 | 390 | 190 | 124 | Yes
2035-02-09 06:00 | 2035 66% ECP + 4.7 GW Offshore | -700 | 74 | 90 | 90 | -110 | -176 | Yes
2035-02-09 07:00 | 2035 66% ECP + 4.7 GW Offshore | -700 | -226 | -210 | -210 | -410 | -476 | Yes
2035-02-09 08:00 | 2035 66% ECP + 4.7 GW Offshore | -700 | -526 | -510 | -510 | -710 | -776 | No
2035-02-09 09:00 | 2035 66% ECP + 4.7 GW Offshore | -700 | -526 | -510 | -510 | -710 | -776 | Yes
2035-02-09 10:00 | 2035 66% ECP + 4.7 GW Offshore | -700 | -526 | -510 | -510 | -710 | -776 | Yes
2035-02-09 11:00 | 2035 66% ECP + 4.7 GW Offshore | -700 | -526 | -510 | -510 | -710 | -776 | Yes
2035-02-09 12:00 | 2035 66% ECP + 4.7 GW Offshore | -700 | -526 | -510 | -510 | -710 | -776 | Yes
2035-02-09 13:00 | 2035 66% ECP + 4.7 GW Offshore | -700 | -526 | -510 | -510 | -710 | -776 | Yes
2035-02-09 14:00 | 2035 66% ECP + 4.7 GW Offshore | -700 | -526 | -510 | -510 | -710 | -776 | Yes
2035-02-09 15:00 | 2035 66% ECP + 4.7 GW Offshore | -700 | -226 | -279.55 | -210 | -410 | -476 | Yes
2035-02-09 16:00 | 2035 66% ECP + 4.7 GW Offshore | -700 | -526 | -510 | -510 | -710 | -776 | Yes
2035-02-09 17:00 | 2035 66% ECP + 4.7 GW Offshore | -700 | -526 | -510 | -510 | -710 | -776 | Yes
2035-02-09 18:00 | 2035 66% ECP + 4.7 GW Offshore | -700 | -526 | -510 | -510 | -710 | -776 | Yes
2035-02-09 19:00 | 2035 66% ECP + 4.7 GW Offshore | -700 | -526 | -510 | -510 | -710 | -776 | Yes
2035-02-09 20:00 | 2035 66% ECP + 4.7 GW Offshore | -700 | -526 | -510 | -419.83 | -410 | -776 | Yes
2035-02-09 21:00 | 2035 66% ECP + 4.7 GW Offshore | -700 | -226 | -210 | -119.83 | -110 | -476 | Yes
2035-02-09 22:00 | 2035 66% ECP + 4.7 GW Offshore | -700 | 74 | 90 | 180.17 | 190 | -176 | Yes
2035-02-09 23:00 | 2035 66% ECP + 4.7 GW Offshore | -700 | 374 | 390 | 480.17 | 490 | 124 | Yes
2035-02-10 | 2035 66% ECP + 4.7 GW Offshore | -700 | 505 | 510 | 510 | 710 | 424 | Yes
2035-02-10 01:00 | 2035 66% ECP + 4.7 GW Offshore | -700 | 505 | 510 | 510 | 710 | 724 | Yes
2035-02-10 02:00 | 2035 66% ECP + 4.7 GW Offshore | -700 | 505 | 510 | 510 | 710 | 750 | Yes
2035-02-10 03:00 | 2035 66% ECP + 4.7 GW Offshore | -700 | 505 | 510 | 510 | 710 | 750 | Yes
2035-02-10 04:00 | 2035 66% ECP + 4.7 GW Offshore | -700 | 505 | 510 | 510 | 710 | 750 | Yes
2035-02-10 05:00 | 2035 66% ECP + 4.7 GW Offshore | -700 | 505 | 510 | 510 | 623.75 | 750 | Yes
2035-02-10 06:00 | 2035 66% ECP + 4.7 GW Offshore | -700 | 505 | 510 | 227.73 | 710 | 750 | Yes
2035-02-10 07:00 | 2035 66% ECP + 4.7 GW Offshore | -700 | 505 | 510 | 510 | 710 | 750 | Yes
2035-02-10 08:00 | 2035 66% ECP + 4.7 GW Offshore | -700 | 505 | 510 | 510 | 710 | 750 | Yes
2035-02-10 09:00 | 2035 66% ECP + 4.7 GW Offshore | -700 | 505 | 510 | 510 | 710 | 750 | Yes
2035-02-10 10:00 | 2035 66% ECP + 4.7 GW Offshore | -700 | 505 | 510 | 510 | 710 | 750 | Yes
2035-02-10 11:00 | 2035 66% ECP + 4.7 GW Offshore | -700 | 505 | 510 | 510 | 710 | 750 | Yes
2035-02-10 12:00 | 2035 66% ECP + 4.7 GW Offshore | -700 | 505 | 510 | 501.96 | 710 | 750 | Yes
2035-02-10 13:00 | 2035 66% ECP + 4.7 GW Offshore | -700 | 505 | 510 | 510 | 710 | 750 | Yes
2035-02-10 14:00 | 2035 66% ECP + 4.7 GW Offshore | -700 | 505 | 510 | 510 | 710 | 750 | Yes
2035-02-10 15:00 | 2035 66% ECP + 4.7 GW Offshore | -700 | 505 | 300 | 494.44 | 600 | 600 | Yes
2035-02-10 16:00 | 2035 66% ECP + 4.7 GW Offshore | -700 | 205 | 0 | 194.44 | 300 | 300 | Yes
2035-02-10 17:00 | 2035 66% ECP + 4.7 GW Offshore | -700 | -95 | -300 | -105.56 | 0 | 0 | Yes
2035-02-10 18:00 | 2035 66% ECP + 4.7 GW Offshore | -700 | -395 | -390 | -390 | -279.74 | -150 | Yes
2035-02-10 19:00 | 2035 66% ECP + 4.7 GW Offshore | -700 | -95 | -90 | -90 | 20.26 | 150 | Yes
2035-02-10 20:00 | 2035 66% ECP + 4.7 GW Offshore | -700 | 205 | 210 | 210 | 320.26 | 450 | Yes
2035-02-10 21:00 | 2035 66% ECP + 4.7 GW Offshore | -700 | 505 | 510 | 510 | 620.26 | 750 | Yes
2035-02-10 22:00 | 2035 66% ECP + 4.7 GW Offshore | -700 | 505 | 510 | 510 | 710 | 750 | Yes
2035-02-10 23:00 | 2035 66% ECP + 4.7 GW Offshore | -700 | 505 | 510 | 510 | 710 | 750 | Yes
2035-02-11 | 2035 66% ECP + 4.7 GW Offshore | -700 | 505 | 510 | 510 | 569.07 | 750 | Yes
2035-02-11 01:00 | 2035 66% ECP + 4.7 GW Offshore | -700 | 505 | 510 | 468.36 | 710 | 750 | Yes
2035-02-11 02:00 | 2035 66% ECP + 4.7 GW Offshore | -700 | 505 | 510 | 510 | 662.98 | 750 | Yes
2035-02-11 03:00 | 2035 66% ECP + 4.7 GW Offshore | -700 | 505 | 510 | 398.06 | 710 | 750 | Yes
2035-02-11 04:00 | 2035 66% ECP + 4.7 GW Offshore | -700 | 505 | 510 | 440.04 | 710 | 750 | Yes
2035-02-11 05:00 | 2035 66% ECP + 4.7 GW Offshore | -700 | 505 | 510 | 510 | 410 | 719.19 | Yes
2035-02-11 06:00 | 2035 66% ECP + 4.7 GW Offshore | -700 | 505 | 332.92 | 253.32 | 710 | 419.19 | Yes
2035-02-11 07:00 | 2035 66% ECP + 4.7 GW Offshore | -700 | 505 | 510 | 191.35 | 710 | 696.17 | Yes
2035-02-11 08:00 | 2035 66% ECP + 4.7 GW Offshore | -700 | 505 | 510 | 491.35 | 710 | 750 | Yes
2035-02-11 09:00 | 2035 66% ECP + 4.7 GW Offshore | -700 | 505 | 510 | 409.56 | 710 | 750 | Yes
2035-02-11 10:00 | 2035 66% ECP + 4.7 GW Offshore | -700 | 505 | 510 | 510 | 710 | 750 | Yes
2035-02-11 11:00 | 2035 66% ECP + 4.7 GW Offshore | -700 | 505 | 510 | 510 | 710 | 750 | Yes
2035-02-11 12:00 | 2035 66% ECP + 4.7 GW Offshore | -700 | 505 | 510 | 482.91 | 710 | 450 | Yes
2035-02-11 13:00 | 2035 66% ECP + 4.7 GW Offshore | -700 | 505 | 510 | 510 | 710 | 750 | Yes
2035-02-11 14:00 | 2035 66% ECP + 4.7 GW Offshore | -700 | 505 | 510 | 481.01 | 710 | 750 | Yes
2035-02-11 15:00 | 2035 66% ECP + 4.7 GW Offshore | -700 | 505 | 313.75 | 510 | 600 | 600 | Yes
2035-02-11 16:00 | 2035 66% ECP + 4.7 GW Offshore | -700 | 205 | 157.22 | 210 | 300 | 300 | Yes
2035-02-11 17:00 | 2035 66% ECP + 4.7 GW Offshore | -700 | -95 | -142.78 | -90 | 0 | 0 | Yes
2035-02-11 18:00 | 2035 66% ECP + 4.7 GW Offshore | -700 | -395 | -390 | -390 | -298.52 | -150 | Yes
2035-02-11 19:00 | 2035 66% ECP + 4.7 GW Offshore | -700 | -95 | -90 | -90 | 1.48 | 150 | Yes
2035-02-11 20:00 | 2035 66% ECP + 4.7 GW Offshore | -700 | 205 | 210 | 210 | 301.48 | 450 | Yes
2035-02-11 21:00 | 2035 66% ECP + 4.7 GW Offshore | -700 | 505 | 510 | 510 | 601.48 | 750 | Yes
2035-02-11 22:00 | 2035 66% ECP + 4.7 GW Offshore | -700 | 505 | 510 | 510 | 710 | 750 | Yes
2035-02-11 23:00 | 2035 66% ECP + 4.7 GW Offshore | -700 | 505 | 510 | 510 | 710 | 750 | Yes
2035-02-12 | 2035 66% ECP + 4.7 GW Offshore | -700 | 505 | 510 | 510 | 710 | 750 | Yes
2035-02-12 01:00 | 2035 66% ECP + 4.7 GW Offshore | -700 | 505 | 510 | 510 | 710 | 750 | Yes
2035-02-12 02:00 | 2035 66% ECP + 4.7 GW Offshore | -700 | 505 | 510 | 510 | 710 | 750 | Yes
2035-02-12 03:00 | 2035 66% ECP + 4.7 GW Offshore | -700 | 505 | 510 | 510 | 710 | 750 | Yes
2035-02-12 04:00 | 2035 66% ECP + 4.7 GW Offshore | -700 | 505 | 510 | 510 | 710 | 750 | Yes
2035-02-12 05:00 | 2035 66% ECP + 4.7 GW Offshore | -700 | 505 | 510 | 510 | 710 | 750 | Yes
2035-02-12 06:00 | 2035 66% ECP + 4.7 GW Offshore | -700 | 505 | 510 | 510 | 710 | 750 | Yes
2035-02-12 07:00 | 2035 66% ECP + 4.7 GW Offshore | -700 | 231.77 | 210 | 300 | 434.07 | 450 | Yes
2035-02-12 08:00 | 2035 66% ECP + 4.7 GW Offshore | -700 | -68.23 | -90 | 0 | 134.07 | 150 | No
2035-02-12 09:00 | 2035 66% ECP + 4.7 GW Offshore | -700 | -368.23 | -390 | -300 | -165.93 | -150 | No
2035-02-12 10:00 | 2035 66% ECP + 4.7 GW Offshore | -700 | -68.23 | -90 | 0 | 134.07 | 150 | Yes
2035-02-12 11:00 | 2035 66% ECP + 4.7 GW Offshore | -700 | 231.77 | 210 | 300 | 434.07 | 450 | Yes
2035-02-12 12:00 | 2035 66% ECP + 4.7 GW Offshore | -700 | 300 | 510 | 510 | 517.03 | 300 | Yes
2035-02-12 13:00 | 2035 66% ECP + 4.7 GW Offshore | -700 | 0 | 502.94 | 210 | 217.03 | 0 | No
2035-02-12 14:00 | 2035 66% ECP + 4.7 GW Offshore | -420 | 300 | 232.71 | 300 | 300 | 124 | No
2035-02-12 15:00 | 2035 66% ECP + 4.7 GW Offshore | 0 | 0 | -67.29 | 0 | 0 | -176 | No
2035-02-12 16:00 | 2035 66% ECP + 4.7 GW Offshore | -280 | -146.72 | -367.29 | -69.49 | 0 | -476 | No
2035-02-12 17:00 | 2035 66% ECP + 4.7 GW Offshore | -700 | -446.72 | -510 | 0 | 88.93 | -776 | No
2035-02-12 18:00 | 2035 66% ECP + 4.7 GW Offshore | -700 | -526 | -510 | -300 | -22.34 | -776 | No
2035-02-12 19:00 | 2035 66% ECP + 4.7 GW Offshore | -700 | -526 | -510 | -402.23 | -244.05 | -776 | No
2035-02-12 20:00 | 2035 66% ECP + 4.7 GW Offshore | -700 | -526 | -510 | -102.23 | 0 | -776 | Yes
2035-02-12 21:00 | 2035 66% ECP + 4.7 GW Offshore | -700 | -526 | -510 | -83.19 | 0 | -776 | Yes
2035-02-12 22:00 | 2035 66% ECP + 4.7 GW Offshore | -700 | -526 | -510 | -345.13 | -160.08 | -776 | Yes
2035-02-12 23:00 | 2035 66% ECP + 4.7 GW Offshore | -700 | -526 | -510 | -510 | -460.08 | -776 | Yes
2035-02-13 | 2035 66% ECP + 4.7 GW Offshore | -700 | -226 | -210 | -210 | -160.08 | -476 | Yes
2035-02-13 01:00 | 2035 66% ECP + 4.7 GW Offshore | -700 | 74 | 90 | 90 | 139.92 | -176 | Yes
2035-02-13 02:00 | 2035 66% ECP + 4.7 GW Offshore | -700 | 374 | 390 | 390 | 439.92 | 124 | Yes
2035-02-13 03:00 | 2035 66% ECP + 4.7 GW Offshore | -700 | 505 | 510 | 510 | 710 | 424 | Yes
2035-02-13 04:00 | 2035 66% ECP + 4.7 GW Offshore | -700 | 505 | 510 | 510 | 710 | 724 | Yes
2035-02-13 05:00 | 2035 66% ECP + 4.7 GW Offshore | -700 | 505 | 500.78 | 510 | 600 | 424 | Yes
2035-02-13 06:00 | 2035 66% ECP + 4.7 GW Offshore | -700 | 300 | 200.78 | 210 | 300 | 124 | No
2035-02-13 07:00 | 2035 66% ECP + 4.7 GW Offshore | -280 | 0 | -99.22 | -90 | 0 | -176 | No
2035-02-13 08:00 | 2035 66% ECP + 4.7 GW Offshore | 0 | -300 | -399.22 | -390 | -300 | -476 | No
2035-02-13 09:00 | 2035 66% ECP + 4.7 GW Offshore | -265.25 | -526 | -510 | -510 | -562.66 | -776 | No
2035-02-13 10:00 | 2035 66% ECP + 4.7 GW Offshore | -685.25 | -526 | -510 | -210 | -262.66 | -776 | No
2035-02-13 11:00 | 2035 66% ECP + 4.7 GW Offshore | -700 | -526 | -510 | -118.39 | -90.07 | -776 | No
2035-02-13 12:00 | 2035 66% ECP + 4.7 GW Offshore | -700 | -526 | -510 | -418.39 | -390.07 | -776 | No
2035-02-13 13:00 | 2035 66% ECP + 4.7 GW Offshore | -400.01 | -526 | -510 | -510 | -690.07 | -776 | No
2035-02-13 14:00 | 2035 66% ECP + 4.7 GW Offshore | 19.99 | -526 | -510 | -283.04 | -390.07 | -776 | No
2035-02-13 15:00 | 2035 66% ECP + 4.7 GW Offshore | 439.99 | -526 | -510 | 16.96 | -90.07 | -776 | No
2035-02-13 16:00 | 2035 66% ECP + 4.7 GW Offshore | 700 | -526 | -510 | -117.34 | -110 | -776 | No
2035-02-13 17:00 | 2035 66% ECP + 4.7 GW Offshore | 700 | -226 | -510 | -210 | -410 | -556.87 | No
2035-02-13 18:00 | 2035 66% ECP + 4.7 GW Offshore | 700 | -526 | -510 | -510 | -710 | -776 | No
2035-02-13 19:00 | 2035 66% ECP + 4.7 GW Offshore | 700 | -526 | -510 | -510 | -710 | -776 | No
2035-02-13 20:00 | 2035 66% ECP + 4.7 GW Offshore | 700 | -300 | -510 | -510 | -489.28 | -636.2 | No
2035-02-13 21:00 | 2035 66% ECP + 4.7 GW Offshore | 700 | 0 | -210 | -210 | -189.28 | -336.2 | No
2035-02-13 22:00 | 2035 66% ECP + 4.7 GW Offshore | 700 | -226 | -374.25 | -210 | -178.99 | -476 | No
2035-02-13 23:00 | 2035 66% ECP + 4.7 GW Offshore | 700 | -526 | -510 | -510 | -478.99 | -776 | No
2035-02-14 | 2035 66% ECP + 4.7 GW Offshore | 560 | -523.21 | -510 | -210 | -178.99 | -776 | No
2035-02-14 01:00 | 2035 66% ECP + 4.7 GW Offshore | 140 | -526 | -510 | -368.09 | 0 | -776 | No
2035-02-14 02:00 | 2035 66% ECP + 4.7 GW Offshore | -280 | -526 | -510 | -464.47 | 0 | -776 | Yes
2035-02-14 03:00 | 2035 66% ECP + 4.7 GW Offshore | -700 | -526 | -510 | -510 | -179.97 | -776 | Yes
2035-02-14 04:00 | 2035 66% ECP + 4.7 GW Offshore | -700 | -526 | -510 | -510 | -140.81 | -776 | Yes
2035-02-14 05:00 | 2035 66% ECP + 4.7 GW Offshore | -700 | -526 | -510 | -510 | -435.92 | -776 | Yes
2035-02-14 06:00 | 2035 66% ECP + 4.7 GW Offshore | -700 | -526 | -510 | -510 | -642.5 | -776 | Yes
2035-02-14 07:00 | 2035 66% ECP + 4.7 GW Offshore | -700 | -526 | -510 | -510 | -655.85 | -776 | Yes
2035-02-14 08:00 | 2035 66% ECP + 4.7 GW Offshore | -700 | -526 | -510 | -510 | -579.44 | -776 | Yes
2035-02-14 09:00 | 2035 66% ECP + 4.7 GW Offshore | -700 | -526 | -510 | -510 | -496.78 | -776 | Yes
2035-02-14 10:00 | 2035 66% ECP + 4.7 GW Offshore | -700 | -226 | -210 | -210 | -196.78 | -476 | Yes
2035-02-14 11:00 | 2035 66% ECP + 4.7 GW Offshore | -700 | 74 | 90 | 90 | 103.22 | -176 | Yes
2035-02-14 12:00 | 2035 66% ECP + 4.7 GW Offshore | -700 | 374 | 390 | 390 | 403.22 | 124 | Yes
2035-02-14 13:00 | 2035 66% ECP + 4.7 GW Offshore | -700 | 374 | 390 | 501.21 | 703.22 | 124 | Yes
2035-02-14 14:00 | 2035 66% ECP + 4.7 GW Offshore | -700 | 74 | 90 | 201.21 | 403.22 | -176 | Yes
2035-02-14 15:00 | 2035 66% ECP + 4.7 GW Offshore | -700 | -226 | -210 | -98.79 | 103.22 | -476 | Yes
2035-02-14 16:00 | 2035 66% ECP + 4.7 GW Offshore | -700 | -526 | -510 | -398.79 | -196.78 | -776 | No
2035-02-14 17:00 | 2035 66% ECP + 4.7 GW Offshore | -700 | -526 | -510 | -306.61 | -59.53 | -776 | No
2035-02-14 18:00 | 2035 66% ECP + 4.7 GW Offshore | -700 | -526 | -510 | -6.61 | 0 | -776 | No
2035-02-14 19:00 | 2035 66% ECP + 4.7 GW Offshore | -693.15 | -526 | -510 | 0 | 0 | -776 | No
2035-02-14 20:00 | 2035 66% ECP + 4.7 GW Offshore | -273.15 | -526 | -510 | 0 | 0 | -776 | No
2035-02-14 21:00 | 2035 66% ECP + 4.7 GW Offshore | -0.29 | -526 | -510 | 0 | 0 | -776 | No
2035-02-14 22:00 | 2035 66% ECP + 4.7 GW Offshore | -307.43 | -526 | -510 | -263.4 | 0 | -776 | No
2035-02-14 23:00 | 2035 66% ECP + 4.7 GW Offshore | -700 | -526 | -510 | -3.77 | 0 | -776 | Yes
2035-02-15 | 2035 66% ECP + 4.7 GW Offshore | -700 | -226 | -210 | 296.23 | 300 | -476 | Yes
2035-02-15 01:00 | 2035 66% ECP + 4.7 GW Offshore | -700 | 74 | 90 | 510 | 600 | -176 | Yes
2035-02-15 02:00 | 2035 66% ECP + 4.7 GW Offshore | -700 | 374 | 390 | 510 | 710 | 124 | Yes
2035-02-15 03:00 | 2035 66% ECP + 4.7 GW Offshore | -700 | 505 | 510 | 510 | 710 | 424 | Yes
2035-02-15 04:00 | 2035 66% ECP + 4.7 GW Offshore | -700 | 505 | 510 | 510 | 710 | 724 | Yes
2035-02-15 05:00 | 2035 66% ECP + 4.7 GW Offshore | -700 | 205 | 210 | 510 | 708.39 | 676.41 | Yes
2035-02-15 06:00 | 2035 66% ECP + 4.7 GW Offshore | -700 | 205 | 510 | 510 | 408.39 | 600 | Yes
2035-02-15 07:00 | 2035 66% ECP + 4.7 GW Offshore | -700 | 122.45 | 510 | 510 | 460.16 | 300 | Yes
2035-02-15 08:00 | 2035 66% ECP + 4.7 GW Offshore | -700 | 0 | 510 | 510 | 160.16 | 0 | Yes
2035-02-15 09:00 | 2035 66% ECP + 4.7 GW Offshore | -700 | 0 | 210 | 210 | 276.5 | 0 | Yes
2035-02-15 10:00 | 2035 66% ECP + 4.7 GW Offshore | -700 | 300 | 510 | 510 | 576.5 | 300 | Yes
2035-02-15 11:00 | 2035 66% ECP + 4.7 GW Offshore | -700 | 374 | 210 | 234.83 | 300 | 124 | Yes
2035-02-15 12:00 | 2035 66% ECP + 4.7 GW Offshore | -700 | 74 | -90 | -65.17 | 0 | -176 | Yes
2035-02-15 13:00 | 2035 66% ECP + 4.7 GW Offshore | -700 | -226 | -390 | -365.17 | -300 | -476 | Yes
2035-02-15 14:00 | 2035 66% ECP + 4.7 GW Offshore | -700 | -526 | -510 | -510 | -325.79 | -776 | Yes
2035-02-15 15:00 | 2035 66% ECP + 4.7 GW Offshore | -700 | -526 | -510 | -409.5 | -25.79 | -776 | Yes
2035-02-15 16:00 | 2035 66% ECP + 4.7 GW Offshore | -700 | -526 | -510 | -510 | -272.6 | -776 | Yes
2035-02-15 17:00 | 2035 66% ECP + 4.7 GW Offshore | -700 | -526 | -510 | -499.39 | 0 | -776 | Yes
2035-02-15 18:00 | 2035 66% ECP + 4.7 GW Offshore | -700 | -526 | -510 | -510 | 0 | -776 | Yes
2035-02-15 19:00 | 2035 66% ECP + 4.7 GW Offshore | -700 | -526 | -510 | -309.05 | 0 | -776 | Yes
2035-02-15 20:00 | 2035 66% ECP + 4.7 GW Offshore | -700 | -526 | -510 | -510 | 0 | -776 | Yes
2035-02-15 21:00 | 2035 66% ECP + 4.7 GW Offshore | -700 | -526 | -510 | -306.84 | 0 | -776 | Yes
2035-02-15 22:00 | 2035 66% ECP + 4.7 GW Offshore | -700 | -226 | -210 | -6.84 | 300 | -476 | Yes
2035-02-15 23:00 | 2035 66% ECP + 4.7 GW Offshore | -700 | 74 | 90 | 293.16 | 600 | -176 | Yes
2035-02-16 | 2035 66% ECP + 4.7 GW Offshore | -700 | 374 | 390 | 510 | 710 | 124 | Yes
2035-02-16 01:00 | 2035 66% ECP + 4.7 GW Offshore | -700 | 505 | 510 | 463.1 | 710 | 424 | Yes
2035-02-16 02:00 | 2035 66% ECP + 4.7 GW Offshore | -700 | 439.85 | 510 | 163.1 | 710 | 724 | Yes
2035-02-16 03:00 | 2035 66% ECP + 4.7 GW Offshore | -700 | 139.85 | 510 | 300 | 710 | 750 | Yes
2035-02-16 04:00 | 2035 66% ECP + 4.7 GW Offshore | -700 | 358.15 | 510 | 0 | 410 | 750 | Yes
2035-02-16 05:00 | 2035 66% ECP + 4.7 GW Offshore | -700 | 58.15 | 510 | 233.45 | 710 | 750 | Yes
2035-02-16 06:00 | 2035 66% ECP + 4.7 GW Offshore | -700 | 358.15 | 510 | 421.07 | 710 | 450 | Yes
2035-02-16 07:00 | 2035 66% ECP + 4.7 GW Offshore | -700 | 300 | 510 | 510 | 569.32 | 450 | Yes
2035-02-16 08:00 | 2035 66% ECP + 4.7 GW Offshore | -700 | 0 | 210 | 210 | 269.32 | 150 | Yes
2035-02-16 09:00 | 2035 66% ECP + 4.7 GW Offshore | -700 | 205 | 279.08 | 210 | 410 | 450 | Yes
2035-02-16 10:00 | 2035 66% ECP + 4.7 GW Offshore | -700 | 505 | 510 | 510 | 710 | 750 | Yes
2035-02-16 11:00 | 2035 66% ECP + 4.7 GW Offshore | -700 | 505 | 510 | 308.03 | 710 | 750 | Yes
2035-02-16 12:00 | 2035 66% ECP + 4.7 GW Offshore | -700 | 505 | 510 | 510 | 410 | 724 | Yes
2035-02-16 13:00 | 2035 66% ECP + 4.7 GW Offshore | -700 | 505 | 510 | 510 | 490 | 424 | Yes
2035-02-16 14:00 | 2035 66% ECP + 4.7 GW Offshore | -700 | 374 | 390 | 390 | 190 | 124 | Yes
2035-02-16 15:00 | 2035 66% ECP + 4.7 GW Offshore | -700 | 74 | 90 | 90 | -110 | -176 | Yes
2035-02-16 16:00 | 2035 66% ECP + 4.7 GW Offshore | -700 | -226 | -210 | -210 | -410 | -476 | Yes
2035-02-16 17:00 | 2035 66% ECP + 4.7 GW Offshore | -700 | -526 | -510 | -510 | -710 | -776 | Yes
2035-02-16 18:00 | 2035 66% ECP + 4.7 GW Offshore | -700 | -526 | -510 | -510 | -710 | -776 | Yes
2035-02-16 19:00 | 2035 66% ECP + 4.7 GW Offshore | -700 | -526 | -510 | -510 | -710 | -776 | Yes
2035-02-16 20:00 | 2035 66% ECP + 4.7 GW Offshore | -700 | -526 | -510 | -510 | -710 | -776 | Yes
2035-02-16 21:00 | 2035 66% ECP + 4.7 GW Offshore | -700 | -226 | -210 | -210 | -410 | -476 | Yes
2035-02-16 22:00 | 2035 66% ECP + 4.7 GW Offshore | -700 | 74 | 90 | 90 | -110 | -176 | Yes
2035-02-16 23:00 | 2035 66% ECP + 4.7 GW Offshore | -700 | 374 | 390 | 390 | 190 | 124 | Yes
2035-02-17 | 2035 66% ECP + 4.7 GW Offshore | -700 | 505 | 510 | 510 | 490 | 424 | Yes
2035-02-17 01:00 | 2035 66% ECP + 4.7 GW Offshore | -700 | 505 | 510 | 510 | 710 | 724 | Yes
2035-02-17 02:00 | 2035 66% ECP + 4.7 GW Offshore | -700 | 505 | 510 | 510 | 710 | 750 | Yes
2035-02-17 03:00 | 2035 66% ECP + 4.7 GW Offshore | -700 | 505 | 510 | 510 | 710 | 750 | Yes
2035-02-17 04:00 | 2035 66% ECP + 4.7 GW Offshore | -700 | 505 | 510 | 510 | 710 | 750 | Yes
2035-02-17 05:00 | 2035 66% ECP + 4.7 GW Offshore | -700 | 505 | 510 | 510 | 710 | 750 | Yes
2035-02-17 06:00 | 2035 66% ECP + 4.7 GW Offshore | -700 | 505 | 510 | 510 | 710 | 750 | Yes
2035-02-17 07:00 | 2035 66% ECP + 4.7 GW Offshore | -700 | 505 | 510 | 510 | 710 | 750 | Yes
2035-02-17 08:00 | 2035 66% ECP + 4.7 GW Offshore | -700 | 505 | 510 | 510 | 710 | 750 | Yes
2035-02-17 09:00 | 2035 66% ECP + 4.7 GW Offshore | -700 | 505 | 510 | 510 | 710 | 750 | Yes
2035-02-17 10:00 | 2035 66% ECP + 4.7 GW Offshore | -700 | 505 | 510 | 510 | 710 | 750 | Yes
2035-02-17 11:00 | 2035 66% ECP + 4.7 GW Offshore | -700 | 505 | 510 | 510 | 710 | 750 | Yes
2035-02-17 12:00 | 2035 66% ECP + 4.7 GW Offshore | -700 | 505 | 510 | 510 | 710 | 584.04 | Yes
2035-02-17 13:00 | 2035 66% ECP + 4.7 GW Offshore | -700 | 505 | 510 | 510 | 710 | 423.05 | Yes
2035-02-17 14:00 | 2035 66% ECP + 4.7 GW Offshore | -700 | 505 | 510 | 510 | 490 | 424 | Yes
2035-02-17 15:00 | 2035 66% ECP + 4.7 GW Offshore | -700 | 374 | 390 | 390 | 190 | 124 | Yes
2035-02-17 16:00 | 2035 66% ECP + 4.7 GW Offshore | -700 | 74 | 90 | 90 | -110 | -176 | Yes
2035-02-17 17:00 | 2035 66% ECP + 4.7 GW Offshore | -700 | -226 | -210 | -210 | -410 | -476 | Yes
2035-02-17 18:00 | 2035 66% ECP + 4.7 GW Offshore | -700 | -526 | -510 | -510 | -710 | -776 | Yes
2035-02-17 19:00 | 2035 66% ECP + 4.7 GW Offshore | -700 | -526 | -510 | -399.91 | -410 | -776 | Yes
2035-02-17 20:00 | 2035 66% ECP + 4.7 GW Offshore | -700 | -226 | -210 | -99.91 | -110 | -476 | Yes
2035-02-17 21:00 | 2035 66% ECP + 4.7 GW Offshore | -700 | 74 | 90 | 200.09 | 190 | -176 | Yes
2035-02-17 22:00 | 2035 66% ECP + 4.7 GW Offshore | -700 | 374 | 390 | 500.09 | 490 | 124 | Yes
2035-02-17 23:00 | 2035 66% ECP + 4.7 GW Offshore | -700 | 505 | 510 | 510 | 710 | 424 | Yes
2035-02-18 | 2035 66% ECP + 4.7 GW Offshore | -700 | 505 | 510 | 510 | 710 | 724 | Yes
2035-02-18 01:00 | 2035 66% ECP + 4.7 GW Offshore | -700 | 505 | 510 | 510 | 710 | 750 | Yes
2035-02-18 02:00 | 2035 66% ECP + 4.7 GW Offshore | -700 | 505 | 510 | 510 | 710 | 750 | Yes
2035-02-18 03:00 | 2035 66% ECP + 4.7 GW Offshore | -700 | 505 | 510 | 510 | 710 | 750 | Yes
2035-02-18 04:00 | 2035 66% ECP + 4.7 GW Offshore | -700 | 505 | 510 | 510 | 710 | 750 | Yes
2035-02-18 05:00 | 2035 66% ECP + 4.7 GW Offshore | -700 | 505 | 510 | 510 | 710 | 750 | Yes
2035-02-18 06:00 | 2035 66% ECP + 4.7 GW Offshore | -700 | 505 | 510 | 510 | 710 | 750 | Yes
2035-02-18 07:00 | 2035 66% ECP + 4.7 GW Offshore | -700 | 505 | 510 | 510 | 710 | 750 | Yes
2035-02-18 08:00 | 2035 66% ECP + 4.7 GW Offshore | -700 | 505 | 510 | 510 | 710 | 750 | Yes
2035-02-18 09:00 | 2035 66% ECP + 4.7 GW Offshore | -700 | 505 | 510 | 510 | 710 | 750 | Yes
2035-02-18 10:00 | 2035 66% ECP + 4.7 GW Offshore | -700 | 505 | 510 | 510 | 710 | 750 | Yes
2035-02-18 11:00 | 2035 66% ECP + 4.7 GW Offshore | -700 | 505 | 510 | 510 | 710 | 750 | Yes
2035-02-18 12:00 | 2035 66% ECP + 4.7 GW Offshore | -700 | 505 | 510 | 510 | 710 | 724 | Yes
2035-02-18 13:00 | 2035 66% ECP + 4.7 GW Offshore | -700 | 505 | 510 | 510 | 490 | 424 | Yes
2035-02-18 14:00 | 2035 66% ECP + 4.7 GW Offshore | -700 | 374 | 390 | 390 | 190 | 124 | Yes
2035-02-18 15:00 | 2035 66% ECP + 4.7 GW Offshore | -700 | 74 | 90 | 90 | -110 | -176 | Yes
2035-02-18 16:00 | 2035 66% ECP + 4.7 GW Offshore | -700 | -226 | -210 | -210 | -410 | -476 | Yes
2035-02-18 17:00 | 2035 66% ECP + 4.7 GW Offshore | -700 | -526 | -510 | -510 | -710 | -776 | Yes
2035-02-18 18:00 | 2035 66% ECP + 4.7 GW Offshore | -700 | -526 | -510 | -510 | -673.38 | -776 | Yes
2035-02-18 19:00 | 2035 66% ECP + 4.7 GW Offshore | -700 | -526 | -510 | -210 | -373.38 | -776 | No
2035-02-18 20:00 | 2035 66% ECP + 4.7 GW Offshore | -700 | -226 | -210 | 90 | -73.38 | -476 | Yes
2035-02-18 21:00 | 2035 66% ECP + 4.7 GW Offshore | -700 | 74 | 90 | 390 | 226.62 | -176 | Yes
2035-02-18 22:00 | 2035 66% ECP + 4.7 GW Offshore | -700 | 374 | 390 | 510 | 526.62 | 124 | Yes
2035-02-18 23:00 | 2035 66% ECP + 4.7 GW Offshore | -700 | 505 | 510 | 510 | 710 | 424 | Yes
2035-02-19 | 2035 66% ECP + 4.7 GW Offshore | -700 | 505 | 510 | 510 | 710 | 724 | Yes
2035-02-19 01:00 | 2035 66% ECP + 4.7 GW Offshore | -700 | 505 | 510 | 510 | 710 | 750 | Yes
2035-02-19 02:00 | 2035 66% ECP + 4.7 GW Offshore | -700 | 505 | 510 | 510 | 710 | 724 | Yes
2035-02-19 03:00 | 2035 66% ECP + 4.7 GW Offshore | -700 | 505 | 510 | 510 | 710 | 424 | Yes
2035-02-19 04:00 | 2035 66% ECP + 4.7 GW Offshore | -700 | 374 | 390 | 510 | 710 | 124 | Yes
2035-02-19 05:00 | 2035 66% ECP + 4.7 GW Offshore | -700 | 74 | 90 | 510 | 600 | -176 | Yes
2035-02-19 06:00 | 2035 66% ECP + 4.7 GW Offshore | -700 | -226 | -210 | 236.12 | 300 | -476 | Yes
2035-02-19 07:00 | 2035 66% ECP + 4.7 GW Offshore | -700 | -526 | -510 | -63.88 | 0 | -776 | Yes
2035-02-19 08:00 | 2035 66% ECP + 4.7 GW Offshore | -700 | -526 | -510 | -363.88 | 0 | -776 | Yes
2035-02-19 09:00 | 2035 66% ECP + 4.7 GW Offshore | -700 | -526 | -510 | -466.87 | 0 | -776 | Yes
2035-02-19 10:00 | 2035 66% ECP + 4.7 GW Offshore | -700 | -526 | -510 | -300 | 0 | -776 | Yes
2035-02-19 11:00 | 2035 66% ECP + 4.7 GW Offshore | -700 | -526 | -510 | 0 | 61.2 | -776 | Yes
2035-02-19 12:00 | 2035 66% ECP + 4.7 GW Offshore | -700 | -526 | -510 | -300 | -238.8 | -776 | Yes
2035-02-19 13:00 | 2035 66% ECP + 4.7 GW Offshore | -700 | -526 | -510 | -510 | -81.68 | -776 | Yes
2035-02-19 14:00 | 2035 66% ECP + 4.7 GW Offshore | -700 | -526 | -510 | -300 | -291.91 | -776 | Yes
2035-02-19 15:00 | 2035 66% ECP + 4.7 GW Offshore | -700 | -226 | -237.08 | 0 | 8.09 | -476 | Yes
2035-02-19 16:00 | 2035 66% ECP + 4.7 GW Offshore | -700 | -526 | -510 | -300 | -291.91 | -776 | Yes
2035-02-19 17:00 | 2035 66% ECP + 4.7 GW Offshore | -700 | -526 | -510 | -510 | -17.17 | -776 | Yes
2035-02-19 18:00 | 2035 66% ECP + 4.7 GW Offshore | -700 | -526 | -510 | -510 | 0 | -776 | Yes
2035-02-19 19:00 | 2035 66% ECP + 4.7 GW Offshore | -700 | -526 | -510 | -510 | 0 | -776 | Yes
2035-02-19 20:00 | 2035 66% ECP + 4.7 GW Offshore | -700 | -526 | -510 | -351.62 | 0 | -776 | No
2035-02-19 21:00 | 2035 66% ECP + 4.7 GW Offshore | -700 | -526 | -510 | -51.62 | 0 | -776 | No
2035-02-19 22:00 | 2035 66% ECP + 4.7 GW Offshore | -700 | -226 | -210 | 248.38 | 300 | -476 | Yes
2035-02-19 23:00 | 2035 66% ECP + 4.7 GW Offshore | -700 | 74 | 90 | 510 | 600 | -176 | Yes
2035-02-20 | 2035 66% ECP + 4.7 GW Offshore | -700 | 374 | 390 | 510 | 710 | 124 | Yes
2035-02-20 01:00 | 2035 66% ECP + 4.7 GW Offshore | -700 | 505 | 510 | 510 | 710 | 424 | Yes
2035-02-20 02:00 | 2035 66% ECP + 4.7 GW Offshore | -700 | 505 | 510 | 510 | 710 | 724 | Yes
2035-02-20 03:00 | 2035 66% ECP + 4.7 GW Offshore | -700 | 505 | 510 | 510 | 710 | 724 | Yes
2035-02-20 04:00 | 2035 66% ECP + 4.7 GW Offshore | -700 | 505 | 510 | 510 | 710 | 424 | Yes
2035-02-20 05:00 | 2035 66% ECP + 4.7 GW Offshore | -700 | 374 | 390 | 390 | 518.21 | 124 | Yes
2035-02-20 06:00 | 2035 66% ECP + 4.7 GW Offshore | -700 | 74 | 90 | 90 | 218.21 | -176 | Yes
2035-02-20 07:00 | 2035 66% ECP + 4.7 GW Offshore | -700 | -226 | -210 | -210 | -81.79 | -476 | Yes
2035-02-20 08:00 | 2035 66% ECP + 4.7 GW Offshore | -700 | -526 | -510 | -510 | -381.79 | -776 | Yes
2035-02-20 09:00 | 2035 66% ECP + 4.7 GW Offshore | -700 | -526 | -510 | -510 | -552 | -776 | Yes
2035-02-20 10:00 | 2035 66% ECP + 4.7 GW Offshore | -700 | -526 | -510 | -210 | -252 | -776 | Yes
2035-02-20 11:00 | 2035 66% ECP + 4.7 GW Offshore | -700 | -526 | -510 | -510 | -370.2 | -776 | Yes
2035-02-20 12:00 | 2035 66% ECP + 4.7 GW Offshore | -700 | -526 | -510 | -510 | -145.21 | -776 | Yes
2035-02-20 13:00 | 2035 66% ECP + 4.7 GW Offshore | -700 | -226 | -210 | -210 | 154.79 | -476 | Yes
2035-02-20 14:00 | 2035 66% ECP + 4.7 GW Offshore | -700 | 74 | 90 | 90 | 454.79 | -176 | Yes
2035-02-20 15:00 | 2035 66% ECP + 4.7 GW Offshore | -700 | 0 | -210 | -210 | 154.79 | -371.16 | Yes
2035-02-20 16:00 | 2035 66% ECP + 4.7 GW Offshore | -700 | -300 | -510 | -510 | -145.21 | -671.16 | Yes
2035-02-20 17:00 | 2035 66% ECP + 4.7 GW Offshore | -700 | -526 | -510 | -510 | -350.82 | -776 | Yes
2035-02-20 18:00 | 2035 66% ECP + 4.7 GW Offshore | -700 | -526 | -510 | -510 | -50.82 | -776 | No
2035-02-20 19:00 | 2035 66% ECP + 4.7 GW Offshore | -700 | -526 | -510 | -510 | 0 | -776 | No
2035-02-20 20:00 | 2035 66% ECP + 4.7 GW Offshore | -700 | -526 | -510 | -510 | -50.58 | -776 | No
2035-02-20 21:00 | 2035 66% ECP + 4.7 GW Offshore | -700 | -526 | -510 | -510 | -147.73 | -776 | No
2035-02-20 22:00 | 2035 66% ECP + 4.7 GW Offshore | -700 | -226 | -246.61 | -210 | 0 | -476 | Yes
2035-02-20 23:00 | 2035 66% ECP + 4.7 GW Offshore | -700 | 74 | 53.39 | 90 | 300 | -176 | Yes
2035-02-21 | 2035 66% ECP + 4.7 GW Offshore | -700 | 374 | 353.39 | 390 | 600 | 124 | Yes
2035-02-21 01:00 | 2035 66% ECP + 4.7 GW Offshore | -700 | 505 | 510 | 510 | 710 | 424 | Yes
2035-02-21 02:00 | 2035 66% ECP + 4.7 GW Offshore | -700 | 505 | 510 | 510 | 710 | 724 | Yes
2035-02-21 03:00 | 2035 66% ECP + 4.7 GW Offshore | -700 | 505 | 510 | 510 | 710 | 750 | Yes
2035-02-21 04:00 | 2035 66% ECP + 4.7 GW Offshore | -700 | 505 | 510 | 510 | 710 | 750 | Yes
2035-02-21 05:00 | 2035 66% ECP + 4.7 GW Offshore | -700 | 505 | 510 | 510 | 528.26 | 750 | Yes
2035-02-21 06:00 | 2035 66% ECP + 4.7 GW Offshore | -700 | 505 | 510 | 510 | 600 | 600 | Yes
2035-02-21 07:00 | 2035 66% ECP + 4.7 GW Offshore | -700 | 300 | 377.02 | 300 | 300 | 300 | Yes
2035-02-21 08:00 | 2035 66% ECP + 4.7 GW Offshore | -700 | 0 | 77.02 | 0 | 0 | 0 | Yes
2035-02-21 09:00 | 2035 66% ECP + 4.7 GW Offshore | -700 | -95 | -222.98 | -183.79 | 0 | 0 | Yes
2035-02-21 10:00 | 2035 66% ECP + 4.7 GW Offshore | -700 | 205 | 77.02 | 116.21 | 300 | 300 | Yes
2035-02-21 11:00 | 2035 66% ECP + 4.7 GW Offshore | -700 | 505 | 377.02 | 416.21 | 600 | 600 | Yes
2035-02-21 12:00 | 2035 66% ECP + 4.7 GW Offshore | -700 | 505 | 510 | 510 | 710 | 424 | Yes
2035-02-21 13:00 | 2035 66% ECP + 4.7 GW Offshore | -700 | 374 | 390 | 390 | 670.3 | 124 | Yes
2035-02-21 14:00 | 2035 66% ECP + 4.7 GW Offshore | -700 | 74 | 90 | 90 | 370.3 | -176 | Yes
2035-02-21 15:00 | 2035 66% ECP + 4.7 GW Offshore | -700 | -226 | -210 | -210 | 70.3 | -476 | Yes
2035-02-21 16:00 | 2035 66% ECP + 4.7 GW Offshore | -700 | -526 | -510 | -510 | -229.7 | -776 | Yes
2035-02-21 17:00 | 2035 66% ECP + 4.7 GW Offshore | -700 | -526 | -510 | -510 | -529.7 | -776 | Yes
2035-02-21 18:00 | 2035 66% ECP + 4.7 GW Offshore | -700 | -526 | -510 | -510 | -318 | -776 | Yes
2035-02-21 19:00 | 2035 66% ECP + 4.7 GW Offshore | -700 | -526 | -510 | -510 | -386.34 | -776 | Yes
2035-02-21 20:00 | 2035 66% ECP + 4.7 GW Offshore | -700 | -526 | -510 | -510 | -686.34 | -776 | Yes
2035-02-21 21:00 | 2035 66% ECP + 4.7 GW Offshore | -700 | -526 | -510 | -510 | -394.16 | -776 | Yes
2035-02-21 22:00 | 2035 66% ECP + 4.7 GW Offshore | -700 | -226 | -210 | -210 | -94.16 | -476 | Yes
2035-02-21 23:00 | 2035 66% ECP + 4.7 GW Offshore | -700 | 74 | 90 | 90 | 205.84 | -176 | Yes
2035-02-22 | 2035 66% ECP + 4.7 GW Offshore | -700 | 374 | 390 | 390 | 505.84 | 124 | Yes
2035-02-22 01:00 | 2035 66% ECP + 4.7 GW Offshore | -700 | 505 | 510 | 510 | 710 | 424 | Yes
2035-02-22 02:00 | 2035 66% ECP + 4.7 GW Offshore | -700 | 505 | 510 | 510 | 710 | 724 | Yes
2035-02-22 03:00 | 2035 66% ECP + 4.7 GW Offshore | -700 | 505 | 510 | 510 | 710 | 724 | Yes
2035-02-22 04:00 | 2035 66% ECP + 4.7 GW Offshore | -700 | 505 | 510 | 510 | 490 | 424 | Yes
2035-02-22 05:00 | 2035 66% ECP + 4.7 GW Offshore | -700 | 374 | 390 | 390 | 190 | 124 | Yes
2035-02-22 06:00 | 2035 66% ECP + 4.7 GW Offshore | -700 | 74 | 90 | 90 | -110 | -176 | Yes
2035-02-22 07:00 | 2035 66% ECP + 4.7 GW Offshore | -700 | -226 | -210 | -210 | -410 | -476 | Yes
2035-02-22 08:00 | 2035 66% ECP + 4.7 GW Offshore | -700 | -526 | -510 | -510 | -710 | -776 | Yes
2035-02-22 09:00 | 2035 66% ECP + 4.7 GW Offshore | -700 | -526 | -510 | -510 | -710 | -776 | Yes
2035-02-22 10:00 | 2035 66% ECP + 4.7 GW Offshore | -700 | -226 | -210 | -210 | -410 | -476 | Yes
2035-02-22 11:00 | 2035 66% ECP + 4.7 GW Offshore | -700 | 74 | 90 | 90 | -110 | -176 | Yes
2035-02-22 12:00 | 2035 66% ECP + 4.7 GW Offshore | -700 | 374 | 390 | 390 | 190 | 124 | Yes
2035-02-22 13:00 | 2035 66% ECP + 4.7 GW Offshore | -700 | 374 | 390 | 390 | 304.84 | 124 | Yes
2035-02-22 14:00 | 2035 66% ECP + 4.7 GW Offshore | -700 | 74 | 90 | 90 | 4.84 | -176 | Yes
2035-02-22 15:00 | 2035 66% ECP + 4.7 GW Offshore | -700 | -226 | -210 | -210 | -295.16 | -476 | Yes
2035-02-22 16:00 | 2035 66% ECP + 4.7 GW Offshore | -700 | -526 | -510 | -510 | -595.16 | -776 | Yes
2035-02-22 17:00 | 2035 66% ECP + 4.7 GW Offshore | -700 | -526 | -510 | -510 | -406.23 | -776 | Yes
2035-02-22 18:00 | 2035 66% ECP + 4.7 GW Offshore | -700 | -526 | -510 | -510 | -366.67 | -776 | No
2035-02-22 19:00 | 2035 66% ECP + 4.7 GW Offshore | -700 | -526 | -510 | -510 | -66.67 | -776 | No
2035-02-22 20:00 | 2035 66% ECP + 4.7 GW Offshore | -700 | -526 | -510 | -510 | 0 | -776 | No
2035-02-22 21:00 | 2035 66% ECP + 4.7 GW Offshore | -700 | -526 | -510 | -300 | 0 | -776 | No
2035-02-22 22:00 | 2035 66% ECP + 4.7 GW Offshore | -700 | -526 | -510 | 0 | 29.97 | -776 | No
2035-02-22 23:00 | 2035 66% ECP + 4.7 GW Offshore | -700 | -226 | -210 | 300 | 329.97 | -476 | No
2035-02-23 | 2035 66% ECP + 4.7 GW Offshore | -700 | 74 | 90 | 510 | 629.97 | -176 | No
2035-02-23 01:00 | 2035 66% ECP + 4.7 GW Offshore | -700 | 374 | 390 | 510 | 710 | 124 | No
2035-02-23 02:00 | 2035 66% ECP + 4.7 GW Offshore | -700 | 505 | 510 | 510 | 710 | 424 | No
2035-02-23 03:00 | 2035 66% ECP + 4.7 GW Offshore | -700 | 374 | 390 | 510 | 710 | 124 | No
2035-02-23 04:00 | 2035 66% ECP + 4.7 GW Offshore | -700 | 74 | 90 | 510 | 639.77 | -176 | No
2035-02-23 05:00 | 2035 66% ECP + 4.7 GW Offshore | -700 | -226 | -210 | 210 | 339.77 | -476 | No
2035-02-23 06:00 | 2035 66% ECP + 4.7 GW Offshore | -700 | -526 | -510 | -90 | 39.77 | -776 | No
2035-02-23 07:00 | 2035 66% ECP + 4.7 GW Offshore | -700 | -526 | -510 | -390 | 0 | -776 | No
2035-02-23 08:00 | 2035 66% ECP + 4.7 GW Offshore | -700 | -526 | -510 | -510 | -178.19 | -776 | No
2035-02-23 09:00 | 2035 66% ECP + 4.7 GW Offshore | -700 | -526 | -510 | -510 | -478.19 | -776 | No
2035-02-23 10:00 | 2035 66% ECP + 4.7 GW Offshore | -700 | -526 | -510 | -510 | -178.19 | -776 | No
2035-02-23 11:00 | 2035 66% ECP + 4.7 GW Offshore | -700 | -226 | -510 | -510 | -270.11 | -776 | No
2035-02-23 12:00 | 2035 66% ECP + 4.7 GW Offshore | -700 | 0 | -510 | -510 | -78.03 | -776 | No
2035-02-23 13:00 | 2035 66% ECP + 4.7 GW Offshore | -560 | -300 | -510 | -473.98 | -300 | -477.27 | No
2035-02-23 14:00 | 2035 66% ECP + 4.7 GW Offshore | -140 | 0 | -210 | -173.98 | 0 | -177.27 | No
2035-02-23 15:00 | 2035 66% ECP + 4.7 GW Offshore | 280 | 0 | -510 | -43.51 | 0 | 0 | No
2035-02-23 16:00 | 2035 66% ECP + 4.7 GW Offshore | 700 | 0 | -300 | -300 | -10.04 | 0 | No
2035-02-23 17:00 | 2035 66% ECP + 4.7 GW Offshore | 700 | 102.02 | 0 | 0 | 289.96 | 300 | No
2035-02-23 18:00 | 2035 66% ECP + 4.7 GW Offshore | 700 | 0 | -300 | -300 | -10.04 | 0 | No
2035-02-23 19:00 | 2035 66% ECP + 4.7 GW Offshore | 700 | 0 | -510 | -510 | -310.04 | 0 | No
2035-02-23 20:00 | 2035 66% ECP + 4.7 GW Offshore | 700 | 0 | -510 | -510 | -435.85 | 0 | No
2035-02-23 21:00 | 2035 66% ECP + 4.7 GW Offshore | 371.12 | 0 | -510 | -510 | -435.85 | -198.35 | No
2035-02-23 22:00 | 2035 66% ECP + 4.7 GW Offshore | 0 | -197.75 | -510 | -388.5 | -300 | -498.35 | No
2035-02-23 23:00 | 2035 66% ECP + 4.7 GW Offshore | -280 | -497.75 | -510 | -88.5 | 0 | -776 | No
2035-02-24 | 2035 66% ECP + 4.7 GW Offshore | -700 | -526 | -510 | -388.5 | -22.05 | -776 | No
2035-02-24 01:00 | 2035 66% ECP + 4.7 GW Offshore | -700 | -526 | -510 | -510 | -241.18 | -776 | Yes
2035-02-24 02:00 | 2035 66% ECP + 4.7 GW Offshore | -700 | -526 | -510 | -210 | -354.82 | -776 | Yes
2035-02-24 03:00 | 2035 66% ECP + 4.7 GW Offshore | -700 | -526 | -510 | -510 | -654.82 | -776 | Yes
2035-02-24 04:00 | 2035 66% ECP + 4.7 GW Offshore | -700 | -526 | -510 | -510 | -710 | -776 | Yes
2035-02-24 05:00 | 2035 66% ECP + 4.7 GW Offshore | -700 | -526 | -510 | -510 | -710 | -776 | Yes
2035-02-24 06:00 | 2035 66% ECP + 4.7 GW Offshore | -700 | -226 | -210 | -210 | -410 | -476 | Yes
2035-02-24 07:00 | 2035 66% ECP + 4.7 GW Offshore | -700 | 0 | 90 | 9.73 | -110 | -176 | Yes
2035-02-24 08:00 | 2035 66% ECP + 4.7 GW Offshore | -700 | -226 | -210 | -210 | -37.23 | -476 | Yes
2035-02-24 09:00 | 2035 66% ECP + 4.7 GW Offshore | -700 | -526 | -510 | -510 | -337.23 | -776 | Yes
2035-02-24 10:00 | 2035 66% ECP + 4.7 GW Offshore | -700 | -526 | -510 | -210 | -37.23 | -776 | Yes
2035-02-24 11:00 | 2035 66% ECP + 4.7 GW Offshore | -700 | -526 | -510 | -2.35 | 0 | -776 | Yes
2035-02-24 12:00 | 2035 66% ECP + 4.7 GW Offshore | -700 | -526 | -510 | -302.35 | 0 | -776 | Yes
2035-02-24 13:00 | 2035 66% ECP + 4.7 GW Offshore | -700 | -526 | -510 | -339.11 | -247.86 | -776 | Yes
2035-02-24 14:00 | 2035 66% ECP + 4.7 GW Offshore | -700 | -526 | -510 | -510 | -547.86 | -776 | Yes
2035-02-24 15:00 | 2035 66% ECP + 4.7 GW Offshore | -700 | -526 | -510 | -510 | -710 | -776 | Yes
2035-02-24 16:00 | 2035 66% ECP + 4.7 GW Offshore | -700 | -526 | -510 | -510 | -710 | -776 | Yes
2035-02-24 17:00 | 2035 66% ECP + 4.7 GW Offshore | -700 | -526 | -510 | -510 | -710 | -776 | Yes
2035-02-24 18:00 | 2035 66% ECP + 4.7 GW Offshore | -700 | -526 | -510 | -400.35 | -410 | -776 | No
2035-02-24 19:00 | 2035 66% ECP + 4.7 GW Offshore | -700 | -526 | -510 | -510 | -110 | -776 | No
2035-02-24 20:00 | 2035 66% ECP + 4.7 GW Offshore | -700 | -526 | -510 | -510 | -246.47 | -776 | No
2035-02-24 21:00 | 2035 66% ECP + 4.7 GW Offshore | -700 | -526 | -510 | -277.48 | -87.24 | -776 | No
2035-02-24 22:00 | 2035 66% ECP + 4.7 GW Offshore | -700 | -226 | -210 | 22.52 | 212.76 | -476 | No
2035-02-24 23:00 | 2035 66% ECP + 4.7 GW Offshore | -700 | -226 | -210 | 90 | -87.24 | -476 | No
2035-02-25 | 2035 66% ECP + 4.7 GW Offshore | -700 | -526 | -510 | -210 | -387.24 | -776 | No
2035-02-25 01:00 | 2035 66% ECP + 4.7 GW Offshore | -700 | -526 | -510 | -510 | -683.4 | -776 | No
2035-02-25 02:00 | 2035 66% ECP + 4.7 GW Offshore | -700 | -226 | -254.64 | -210 | -383.4 | -476 | No
2035-02-25 03:00 | 2035 66% ECP + 4.7 GW Offshore | -700 | 74 | 45.36 | 90 | -83.4 | -176 | Yes
2035-02-25 04:00 | 2035 66% ECP + 4.7 GW Offshore | -700 | 374 | 345.36 | 390 | 216.6 | 124 | Yes
2035-02-25 05:00 | 2035 66% ECP + 4.7 GW Offshore | -700 | 74 | 90 | 90 | 282.35 | -176 | Yes
2035-02-25 06:00 | 2035 66% ECP + 4.7 GW Offshore | -700 | -226 | -210 | -210 | -17.65 | -476 | Yes
2035-02-25 07:00 | 2035 66% ECP + 4.7 GW Offshore | -700 | -526 | -510 | -510 | -317.65 | -776 | No
2035-02-25 08:00 | 2035 66% ECP + 4.7 GW Offshore | -700 | -526 | -510 | -510 | -173.8 | -776 | No
2035-02-25 09:00 | 2035 66% ECP + 4.7 GW Offshore | -700 | -526 | -510 | -418.04 | 0 | -776 | Yes
2035-02-25 10:00 | 2035 66% ECP + 4.7 GW Offshore | -700 | -526 | -510 | -510 | -135.19 | -776 | Yes
2035-02-25 11:00 | 2035 66% ECP + 4.7 GW Offshore | -700 | -526 | -510 | -457.38 | 0 | -776 | Yes
2035-02-25 12:00 | 2035 66% ECP + 4.7 GW Offshore | -700 | -526 | -510 | -437.72 | 0 | -776 | Yes
2035-02-25 13:00 | 2035 66% ECP + 4.7 GW Offshore | -700 | -526 | -510 | -510 | -45.19 | -776 | Yes
2035-02-25 14:00 | 2035 66% ECP + 4.7 GW Offshore | -700 | -526 | -510 | -510 | -225.17 | -776 | Yes
2035-02-25 15:00 | 2035 66% ECP + 4.7 GW Offshore | -700 | -526 | -510 | -510 | -99.33 | -776 | Yes
2035-02-25 16:00 | 2035 66% ECP + 4.7 GW Offshore | -700 | -526 | -510 | -210 | -382.51 | -776 | Yes
2035-02-25 17:00 | 2035 66% ECP + 4.7 GW Offshore | -700 | -526 | -510 | -510 | -682.51 | -776 | Yes
2035-02-25 18:00 | 2035 66% ECP + 4.7 GW Offshore | -700 | -526 | -510 | -510 | -710 | -776 | Yes
2035-02-25 19:00 | 2035 66% ECP + 4.7 GW Offshore | -700 | -526 | -510 | -510 | -649.23 | -776 | Yes
2035-02-25 20:00 | 2035 66% ECP + 4.7 GW Offshore | -700 | -526 | -510 | -510 | -349.23 | -776 | Yes
2035-02-25 21:00 | 2035 66% ECP + 4.7 GW Offshore | -700 | -526 | -510 | -245.47 | -49.23 | -776 | Yes
2035-02-25 22:00 | 2035 66% ECP + 4.7 GW Offshore | -700 | -526 | -510 | -94.18 | 0 | -776 | Yes
2035-02-25 23:00 | 2035 66% ECP + 4.7 GW Offshore | -700 | -526 | -510 | -295.14 | 0 | -776 | Yes
2035-02-26 | 2035 66% ECP + 4.7 GW Offshore | -700 | -526 | -510 | -510 | -179.15 | -776 | No
2035-02-26 01:00 | 2035 66% ECP + 4.7 GW Offshore | -700 | -526 | -510 | -300 | -159.41 | -776 | No
2035-02-26 02:00 | 2035 66% ECP + 4.7 GW Offshore | -700 | -226 | -510 | 0 | 140.59 | -727.39 | Yes
2035-02-26 03:00 | 2035 66% ECP + 4.7 GW Offshore | -700 | -526 | -510 | 44.98 | 190 | -776 | No
2035-02-26 04:00 | 2035 66% ECP + 4.7 GW Offshore | -700 | -526 | -510 | -255.02 | -110 | -776 | Yes
2035-02-26 05:00 | 2035 66% ECP + 4.7 GW Offshore | -700 | -526 | -510 | -210 | -410 | -776 | No
2035-02-26 06:00 | 2035 66% ECP + 4.7 GW Offshore | -700 | -526 | -510 | -510 | -710 | -776 | No
2035-02-26 07:00 | 2035 66% ECP + 4.7 GW Offshore | -700 | -526 | -510 | -510 | -710 | -776 | No
2035-02-26 08:00 | 2035 66% ECP + 4.7 GW Offshore | -700 | -526 | -510 | -210 | -410 | -776 | No
2035-02-26 09:00 | 2035 66% ECP + 4.7 GW Offshore | -700 | -526 | -510 | -441.08 | -110 | -776 | No
2035-02-26 10:00 | 2035 66% ECP + 4.7 GW Offshore | -700 | -526 | -510 | -510 | -222.86 | -776 | Yes
2035-02-26 11:00 | 2035 66% ECP + 4.7 GW Offshore | -700 | -526 | -510 | -510 | -222.86 | -776 | Yes
2035-02-26 12:00 | 2035 66% ECP + 4.7 GW Offshore | -700 | -526 | -510 | -510 | -483.15 | -776 | Yes
2035-02-26 13:00 | 2035 66% ECP + 4.7 GW Offshore | -700 | -526 | -510 | -510 | -485.38 | -776 | Yes
2035-02-26 14:00 | 2035 66% ECP + 4.7 GW Offshore | -315.39 | -526 | -510 | -510 | -528.12 | -776 | No
2035-02-26 15:00 | 2035 66% ECP + 4.7 GW Offshore | 104.61 | -526 | -510 | -510 | -346.15 | -776 | No
2035-02-26 16:00 | 2035 66% ECP + 4.7 GW Offshore | 524.61 | -226 | -510 | -504.17 | -46.15 | -560.59 | No
2035-02-26 17:00 | 2035 66% ECP + 4.7 GW Offshore | 700 | -226 | -510 | -359.28 | -346.15 | -476 | No
2035-02-26 18:00 | 2035 66% ECP + 4.7 GW Offshore | 700 | -526 | -510 | -510 | -646.15 | -776 | No
2035-02-26 19:00 | 2035 66% ECP + 4.7 GW Offshore | 700 | -526 | -510 | -510 | -710 | -776 | No
2035-02-26 20:00 | 2035 66% ECP + 4.7 GW Offshore | 700 | -526 | -510 | -313.13 | -410 | -776 | No
2035-02-26 21:00 | 2035 66% ECP + 4.7 GW Offshore | 700 | -226 | -210 | -13.13 | -110 | -476 | No
2035-02-26 22:00 | 2035 66% ECP + 4.7 GW Offshore | 700 | 0 | 0 | 0 | 0 | -176 | No
2035-02-26 23:00 | 2035 66% ECP + 4.7 GW Offshore | 700 | 0 | 300 | 238.22 | 103.86 | 0 | No
2035-02-27 | 2035 66% ECP + 4.7 GW Offshore | 700 | 0 | 510 | 510 | 403.86 | 125.44 | No
2035-02-27 01:00 | 2035 66% ECP + 4.7 GW Offshore | 700 | 0 | 510 | 510 | 238.32 | 0 | No
2035-02-27 02:00 | 2035 66% ECP + 4.7 GW Offshore | 700 | 0 | 405.65 | 210 | 0 | 0 | No
2035-02-27 03:00 | 2035 66% ECP + 4.7 GW Offshore | 700 | 0 | 105.65 | 93.98 | 0 | 0 | No
2035-02-27 04:00 | 2035 66% ECP + 4.7 GW Offshore | 700 | 0 | -194.35 | -206.02 | 0 | -176 | No
2035-02-27 05:00 | 2035 66% ECP + 4.7 GW Offshore | 382.49 | -226 | -494.35 | -208.27 | 0 | -476 | No
2035-02-27 06:00 | 2035 66% ECP + 4.7 GW Offshore | -37.51 | -526 | -510 | -508.27 | -110 | -776 | No
2035-02-27 07:00 | 2035 66% ECP + 4.7 GW Offshore | 382.49 | -461.65 | -510 | -266.9 | -410 | -776 | No
2035-02-27 08:00 | 2035 66% ECP + 4.7 GW Offshore | 140 | -526 | -510 | -510 | -710 | -776 | No
2035-02-27 09:00 | 2035 66% ECP + 4.7 GW Offshore | -280 | -526 | -510 | -510 | -567.3 | -776 | No
2035-02-27 10:00 | 2035 66% ECP + 4.7 GW Offshore | -700 | -526 | -510 | -210 | -267.3 | -776 | No
2035-02-27 11:00 | 2035 66% ECP + 4.7 GW Offshore | -700 | -526 | -510 | -210 | -233.27 | -776 | No
2035-02-27 12:00 | 2035 66% ECP + 4.7 GW Offshore | -700 | -526 | -510 | -510 | -533.27 | -776 | No
2035-02-27 13:00 | 2035 66% ECP + 4.7 GW Offshore | -700 | -526 | -510 | -510 | -322.48 | -776 | No
2035-02-27 14:00 | 2035 66% ECP + 4.7 GW Offshore | -539.68 | -226 | -397.37 | -210 | -22.48 | -476 | No
2035-02-27 15:00 | 2035 66% ECP + 4.7 GW Offshore | -119.68 | -105.23 | -510 | -505.61 | -110 | -749.4 | No
2035-02-27 16:00 | 2035 66% ECP + 4.7 GW Offshore | 300.32 | -17.21 | -510 | -443.14 | -410 | -449.4 | No
2035-02-27 17:00 | 2035 66% ECP + 4.7 GW Offshore | 700 | 0 | -210 | -143.14 | -110 | -149.4 | No
2035-02-27 18:00 | 2035 66% ECP + 4.7 GW Offshore | 280 | -300 | -510 | -443.14 | -410 | -449.4 | No
2035-02-27 19:00 | 2035 66% ECP + 4.7 GW Offshore | 0 | -526 | -510 | -510 | -710 | -749.4 | No
2035-02-27 20:00 | 2035 66% ECP + 4.7 GW Offshore | 0 | -433.57 | -510 | -510 | -695.56 | -609.63 | No
2035-02-27 21:00 | 2035 66% ECP + 4.7 GW Offshore | -280 | -133.57 | -300 | -300 | -395.56 | -309.63 | No
2035-02-27 22:00 | 2035 66% ECP + 4.7 GW Offshore | -700 | 0 | 0 | 0 | -95.56 | -9.63 | No
2035-02-27 23:00 | 2035 66% ECP + 4.7 GW Offshore | -280 | 0 | -300 | -81.23 | 0 | -309.63 | No
2035-02-28 | 2035 66% ECP + 4.7 GW Offshore | -50.89 | -300 | -510 | -258.91 | 0 | -609.63 | No
2035-02-28 01:00 | 2035 66% ECP + 4.7 GW Offshore | -280 | -517.72 | -510 | -31.18 | 0 | -776 | No
2035-02-28 02:00 | 2035 66% ECP + 4.7 GW Offshore | -700 | -526 | -510 | -64.09 | 0 | -776 | No
2035-02-28 03:00 | 2035 66% ECP + 4.7 GW Offshore | -700 | -526 | -510 | -130.32 | 0 | -776 | No
2035-02-28 04:00 | 2035 66% ECP + 4.7 GW Offshore | -700 | -526 | -510 | -86.4 | 0 | -776 | No
2035-02-28 05:00 | 2035 66% ECP + 4.7 GW Offshore | -700 | -526 | -510 | -216.08 | 0 | -776 | No
2035-02-28 06:00 | 2035 66% ECP + 4.7 GW Offshore | -700 | -526 | -510 | -510 | -179.72 | -776 | Yes
2035-02-28 07:00 | 2035 66% ECP + 4.7 GW Offshore | -700 | -526 | -510 | -332.89 | -142.96 | -776 | Yes
2035-02-28 08:00 | 2035 66% ECP + 4.7 GW Offshore | -700 | -526 | -510 | -510 | -442.96 | -776 | Yes
2035-02-28 09:00 | 2035 66% ECP + 4.7 GW Offshore | -700 | -526 | -510 | -510 | -710 | -776 | Yes
2035-02-28 10:00 | 2035 66% ECP + 4.7 GW Offshore | -700 | -526 | -510 | -510 | -671.86 | -776 | Yes
2035-02-28 11:00 | 2035 66% ECP + 4.7 GW Offshore | -700 | -526 | -510 | -479.45 | -371.86 | -776 | Yes
2035-02-28 12:00 | 2035 66% ECP + 4.7 GW Offshore | -700 | -526 | -510 | -179.45 | -71.86 | -776 | Yes
2035-02-28 13:00 | 2035 66% ECP + 4.7 GW Offshore | -700 | -526 | -510 | 120.55 | 228.14 | -776 | Yes
2035-02-28 14:00 | 2035 66% ECP + 4.7 GW Offshore | -700 | -526 | -510 | 314.1 | 300 | -776 | Yes
2035-02-28 15:00 | 2035 66% ECP + 4.7 GW Offshore | -700 | -526 | -510 | 14.1 | 0 | -776 | No
2035-02-28 16:00 | 2035 66% ECP + 4.7 GW Offshore | -700 | -526 | -510 | -172.74 | 0 | -776 | No
2035-02-28 17:00 | 2035 66% ECP + 4.7 GW Offshore | -700 | -526 | -510 | -98.52 | 0 | -776 | No
2035-02-28 18:00 | 2035 66% ECP + 4.7 GW Offshore | -700 | -526 | -510 | 0 | 0 | -776 | No
2035-02-28 19:00 | 2035 66% ECP + 4.7 GW Offshore | -700 | -526 | -510 | 0 | 0 | -776 | No
2035-02-28 20:00 | 2035 66% ECP + 4.7 GW Offshore | -700 | -526 | -510 | 0 | 0 | -776 | No
2035-02-28 21:00 | 2035 66% ECP + 4.7 GW Offshore | -700 | -526 | -510 | 0 | 0 | -776 | No
2035-02-28 22:00 | 2035 66% ECP + 4.7 GW Offshore | -700 | -526 | -510 | -300 | -209.09 | -776 | Yes
2035-02-28 23:00 | 2035 66% ECP + 4.7 GW Offshore | -700 | -526 | -510 | -386.57 | 0 | -776 | Yes
2035-03-01 | 2035 66% ECP + 4.7 GW Offshore | -700 | -226 | -210 | -86.57 | 300 | -476 | Yes
2035-03-01 01:00 | 2035 66% ECP + 4.7 GW Offshore | -700 | 74 | 90 | 213.43 | 600 | -176 | Yes
2035-03-01 02:00 | 2035 66% ECP + 4.7 GW Offshore | -700 | 374 | 390 | 510 | 710 | 124 | Yes
2035-03-01 03:00 | 2035 66% ECP + 4.7 GW Offshore | -700 | 505 | 510 | 510 | 710 | 424 | Yes
2035-03-01 04:00 | 2035 66% ECP + 4.7 GW Offshore | -700 | 505 | 510 | 510 | 490 | 424 | Yes
2035-03-01 05:00 | 2035 66% ECP + 4.7 GW Offshore | -700 | 374 | 390 | 390 | 190 | 124 | Yes
2035-03-01 06:00 | 2035 66% ECP + 4.7 GW Offshore | -700 | 74 | 90 | 90 | -110 | -176 | Yes
2035-03-01 07:00 | 2035 66% ECP + 4.7 GW Offshore | -700 | -226 | -210 | -210 | -410 | -476 | Yes
2035-03-01 08:00 | 2035 66% ECP + 4.7 GW Offshore | -700 | -526 | -510 | -510 | -710 | -776 | Yes
2035-03-01 09:00 | 2035 66% ECP + 4.7 GW Offshore | -700 | -526 | -510 | -510 | -710 | -776 | Yes
2035-03-01 10:00 | 2035 66% ECP + 4.7 GW Offshore | -700 | -226 | -210 | -210 | -410 | -476 | Yes
2035-03-01 11:00 | 2035 66% ECP + 4.7 GW Offshore | -700 | 74 | 90 | 90 | -110 | -176 | Yes
2035-03-01 12:00 | 2035 66% ECP + 4.7 GW Offshore | -700 | 374 | 390 | 390 | 190 | 124 | Yes
2035-03-01 13:00 | 2035 66% ECP + 4.7 GW Offshore | -700 | 374 | 390 | 417.84 | 490 | 124 | Yes
2035-03-01 14:00 | 2035 66% ECP + 4.7 GW Offshore | -700 | 74 | 90 | 117.84 | 190 | -176 | Yes
2035-03-01 15:00 | 2035 66% ECP + 4.7 GW Offshore | -700 | -226 | -210 | -182.16 | -110 | -476 | Yes
2035-03-01 16:00 | 2035 66% ECP + 4.7 GW Offshore | -420.26 | -526 | -510 | -482.16 | -410 | -776 | No
2035-03-01 17:00 | 2035 66% ECP + 4.7 GW Offshore | -0.26 | -226 | -510 | -182.16 | -110 | -501.48 | No
2035-03-01 18:00 | 2035 66% ECP + 4.7 GW Offshore | 419.74 | 0 | -510 | -125.05 | 0 | -201.48 | No
2035-03-01 19:00 | 2035 66% ECP + 4.7 GW Offshore | 700 | 0 | -510 | 0 | 0 | 0 | No
2035-03-01 20:00 | 2035 66% ECP + 4.7 GW Offshore | 700 | 0 | -510 | -96.28 | 0 | 0 | No
2035-03-01 21:00 | 2035 66% ECP + 4.7 GW Offshore | 700 | 0 | -510 | -396.28 | -46.88 | 0 | No
2035-03-01 22:00 | 2035 66% ECP + 4.7 GW Offshore | 700 | 0 | -510 | -396.28 | -227.44 | 0 | No
2035-03-01 23:00 | 2035 66% ECP + 4.7 GW Offshore | 700 | 0 | -510 | -96.28 | 0 | 0 | No
2035-03-02 | 2035 66% ECP + 4.7 GW Offshore | 700 | 0 | -510 | 0 | 0 | -137.84 | No
2035-03-02 01:00 | 2035 66% ECP + 4.7 GW Offshore | 700 | 0 | -510 | -20.28 | 0 | -137.84 | No
2035-03-02 02:00 | 2035 66% ECP + 4.7 GW Offshore | 700 | 0 | -510 | -105.53 | 0 | -431.68 | No
2035-03-02 03:00 | 2035 66% ECP + 4.7 GW Offshore | 700 | 0 | -456.08 | 29.22 | 0 | -476 | No
2035-03-02 04:00 | 2035 66% ECP + 4.7 GW Offshore | 700 | -300 | -510 | -90.34 | 0 | -776 | No
2035-03-02 05:00 | 2035 66% ECP + 4.7 GW Offshore | 510.36 | -526 | -510 | -90.34 | 0 | -776 | No
2035-03-02 06:00 | 2035 66% ECP + 4.7 GW Offshore | 90.36 | -526 | -510 | -90.34 | -110 | -776 | No
2035-03-02 07:00 | 2035 66% ECP + 4.7 GW Offshore | 0 | -526 | -510 | -302.92 | -410 | -776 | No
2035-03-02 08:00 | 2035 66% ECP + 4.7 GW Offshore | -280 | -526 | -510 | -510 | -710 | -776 | No
2035-03-02 09:00 | 2035 66% ECP + 4.7 GW Offshore | -700 | -526 | -510 | -510 | -710 | -776 | No
2035-03-02 10:00 | 2035 66% ECP + 4.7 GW Offshore | -700 | -526 | -510 | -495.94 | -410 | -776 | Yes
2035-03-02 11:00 | 2035 66% ECP + 4.7 GW Offshore | -700 | -526 | -510 | -510 | -685.89 | -776 | Yes
2035-03-02 12:00 | 2035 66% ECP + 4.7 GW Offshore | -700 | -526 | -510 | -510 | -710 | -776 | Yes
2035-03-02 13:00 | 2035 66% ECP + 4.7 GW Offshore | -700 | -526 | -510 | -510 | -610.24 | -776 | Yes
2035-03-02 14:00 | 2035 66% ECP + 4.7 GW Offshore | -700 | -526 | -510 | -510 | -599.98 | -776 | Yes
2035-03-02 15:00 | 2035 66% ECP + 4.7 GW Offshore | -700 | -526 | -510 | -510 | -710 | -776 | Yes
2035-03-02 16:00 | 2035 66% ECP + 4.7 GW Offshore | -700 | -526 | -510 | -510 | -663.55 | -776 | Yes
2035-03-02 17:00 | 2035 66% ECP + 4.7 GW Offshore | -700 | -526 | -510 | -510 | -710 | -776 | No
2035-03-02 18:00 | 2035 66% ECP + 4.7 GW Offshore | -700 | -526 | -510 | -510 | -710 | -776 | No
2035-03-02 19:00 | 2035 66% ECP + 4.7 GW Offshore | -700 | -526 | -510 | -510 | -710 | -776 | No
2035-03-02 20:00 | 2035 66% ECP + 4.7 GW Offshore | -700 | -526 | -510 | -414.27 | -410 | -776 | No
2035-03-02 21:00 | 2035 66% ECP + 4.7 GW Offshore | -700 | -526 | -510 | -114.27 | -110 | -776 | No
2035-03-02 22:00 | 2035 66% ECP + 4.7 GW Offshore | -700 | -526 | -510 | -99.95 | 0 | -776 | No
2035-03-02 23:00 | 2035 66% ECP + 4.7 GW Offshore | -292.62 | -526 | -510 | -134.92 | 0 | -776 | No
2035-03-03 | 2035 66% ECP + 4.7 GW Offshore | 127.38 | -526 | -510 | -419.79 | 0 | -776 | No
2035-03-03 01:00 | 2035 66% ECP + 4.7 GW Offshore | 547.38 | -526 | -510 | -288.8 | 0 | -776 | No
2035-03-03 02:00 | 2035 66% ECP + 4.7 GW Offshore | 288.01 | -526 | -510 | 11.2 | 300 | -776 | No
2035-03-03 03:00 | 2035 66% ECP + 4.7 GW Offshore | -131.99 | -526 | -510 | -86.54 | 0 | -776 | No
2035-03-03 04:00 | 2035 66% ECP + 4.7 GW Offshore | -551.99 | -526 | -510 | -248.2 | -108.3 | -776 | No
2035-03-03 05:00 | 2035 66% ECP + 4.7 GW Offshore | -700 | -526 | -510 | -510 | -408.3 | -776 | No
2035-03-03 06:00 | 2035 66% ECP + 4.7 GW Offshore | -700 | -526 | -510 | -510 | -187 | -776 | No
2035-03-03 07:00 | 2035 66% ECP + 4.7 GW Offshore | -700 | -526 | -510 | -510 | -263.16 | -776 | No
2035-03-03 08:00 | 2035 66% ECP + 4.7 GW Offshore | -700 | -526 | -510 | -510 | -336.88 | -776 | No
2035-03-03 09:00 | 2035 66% ECP + 4.7 GW Offshore | -700 | -526 | -510 | -210 | -36.88 | -776 | No
2035-03-03 10:00 | 2035 66% ECP + 4.7 GW Offshore | -700 | -526 | -510 | -510 | -308.47 | -776 | Yes
2035-03-03 11:00 | 2035 66% ECP + 4.7 GW Offshore | -700 | -526 | -510 | -510 | -589.97 | -776 | No
2035-03-03 12:00 | 2035 66% ECP + 4.7 GW Offshore | -700 | -526 | -510 | -510 | -710 | -776 | No
2035-03-03 13:00 | 2035 66% ECP + 4.7 GW Offshore | -700 | -526 | -510 | -510 | -444.19 | -776 | No
2035-03-03 14:00 | 2035 66% ECP + 4.7 GW Offshore | -700 | -526 | -510 | -510 | -685.67 | -776 | No
2035-03-03 15:00 | 2035 66% ECP + 4.7 GW Offshore | -280 | -526 | -510 | -286.67 | -410 | -776 | No
2035-03-03 16:00 | 2035 66% ECP + 4.7 GW Offshore | 140 | -355.73 | -510 | -510 | -710 | -776 | No
2035-03-03 17:00 | 2035 66% ECP + 4.7 GW Offshore | 560 | -226 | -210 | -210 | -410 | -476 | No
2035-03-03 18:00 | 2035 66% ECP + 4.7 GW Offshore | 700 | -526 | -510 | -510 | -710 | -776 | No
2035-03-03 19:00 | 2035 66% ECP + 4.7 GW Offshore | 700 | -300 | -210 | -212.3 | -410 | -476 | No
2035-03-03 20:00 | 2035 66% ECP + 4.7 GW Offshore | 700 | 0 | 90 | 87.7 | -110 | -176 | No
2035-03-03 21:00 | 2035 66% ECP + 4.7 GW Offshore | 700 | 300 | 390 | 387.7 | 190 | 124 | No
2035-03-03 22:00 | 2035 66% ECP + 4.7 GW Offshore | 700 | 0 | 510 | 485.54 | 155.4 | 0 | No
2035-03-03 23:00 | 2035 66% ECP + 4.7 GW Offshore | 700 | 0 | 510 | 510 | 455.4 | 0 | No
2035-03-04 | 2035 66% ECP + 4.7 GW Offshore | 700 | 300 | 510 | 510 | 710 | 300 | No
2035-03-04 01:00 | 2035 66% ECP + 4.7 GW Offshore | 700 | 505 | 510 | 510 | 710 | 600 | No
2035-03-04 02:00 | 2035 66% ECP + 4.7 GW Offshore | 700 | 505 | 510 | 510 | 710 | 750 | No
2035-03-04 03:00 | 2035 66% ECP + 4.7 GW Offshore | 700 | 505 | 510 | 510 | 710 | 750 | No
2035-03-04 04:00 | 2035 66% ECP + 4.7 GW Offshore | 700 | 505 | 510 | 510 | 710 | 750 | No
2035-03-04 05:00 | 2035 66% ECP + 4.7 GW Offshore | 700 | 300 | 510 | 510 | 600 | 463.36 | No
2035-03-04 06:00 | 2035 66% ECP + 4.7 GW Offshore | 700 | 0 | 210 | 210 | 300 | 163.36 | No
2035-03-04 07:00 | 2035 66% ECP + 4.7 GW Offshore | 700 | -300 | -90 | -90 | 0 | -136.64 | No
2035-03-04 08:00 | 2035 66% ECP + 4.7 GW Offshore | 700 | 0 | -390 | -208.08 | 0 | 0 | No
2035-03-04 09:00 | 2035 66% ECP + 4.7 GW Offshore | 700 | 0 | -425.59 | -117.72 | -110 | -176 | No
2035-03-04 10:00 | 2035 66% ECP + 4.7 GW Offshore | 700 | -226 | -510 | -417.72 | -410 | -476 | No
2035-03-04 11:00 | 2035 66% ECP + 4.7 GW Offshore | 700 | -526 | -510 | -510 | -710 | -776 | No
2035-03-04 12:00 | 2035 66% ECP + 4.7 GW Offshore | 700 | -526 | -510 | -510 | -710 | -776 | No
2035-03-04 13:00 | 2035 66% ECP + 4.7 GW Offshore | 700 | -526 | -510 | -510 | -710 | -776 | No
2035-03-04 14:00 | 2035 66% ECP + 4.7 GW Offshore | 700 | -526 | -510 | -510 | -710 | -776 | No
2035-03-04 15:00 | 2035 66% ECP + 4.7 GW Offshore | 700 | -526 | -510 | -510 | -710 | -776 | No
2035-03-04 16:00 | 2035 66% ECP + 4.7 GW Offshore | 700 | -526 | -510 | -510 | -710 | -776 | No
2035-03-04 17:00 | 2035 66% ECP + 4.7 GW Offshore | 700 | -526 | -510 | -510 | -710 | -776 | No
2035-03-04 18:00 | 2035 66% ECP + 4.7 GW Offshore | 700 | -526 | -510 | -510 | -710 | -776 | No
2035-03-04 19:00 | 2035 66% ECP + 4.7 GW Offshore | 700 | -365.53 | -510 | -510 | -710 | -776 | No
2035-03-04 20:00 | 2035 66% ECP + 4.7 GW Offshore | 700 | -65.53 | -510 | -510 | -710 | -776 | No
2035-03-04 21:00 | 2035 66% ECP + 4.7 GW Offshore | 700 | -199.69 | -510 | -510 | -710 | -776 | No
2035-03-04 22:00 | 2035 66% ECP + 4.7 GW Offshore | 700 | -111.39 | -510 | -510 | -710 | -776 | No
2035-03-04 23:00 | 2035 66% ECP + 4.7 GW Offshore | 700 | 0 | -348.59 | -210 | -410 | -476 | No
2035-03-05 | 2035 66% ECP + 4.7 GW Offshore | 700 | 0 | -510 | -502.9 | -225.41 | -176 | No
2035-03-05 01:00 | 2035 66% ECP + 4.7 GW Offshore | 700 | -300 | -210 | -202.9 | 0 | -300 | No
2035-03-05 02:00 | 2035 66% ECP + 4.7 GW Offshore | 700 | 0 | 90 | 97.1 | 300 | 0 | No
2035-03-05 03:00 | 2035 66% ECP + 4.7 GW Offshore | 700 | 300 | 390 | 397.1 | 600 | 300 | No
2035-03-05 04:00 | 2035 66% ECP + 4.7 GW Offshore | 700 | 505 | 390 | 390 | 411.29 | 424 | No
2035-03-05 05:00 | 2035 66% ECP + 4.7 GW Offshore | 700 | 205 | 90 | 90 | 111.29 | 124 | No
2035-03-05 06:00 | 2035 66% ECP + 4.7 GW Offshore | 700 | -95 | -210 | -210 | -188.71 | -176 | No
2035-03-05 07:00 | 2035 66% ECP + 4.7 GW Offshore | 700 | -395 | -510 | -510 | -488.71 | -476 | No
2035-03-05 08:00 | 2035 66% ECP + 4.7 GW Offshore | 700 | -526 | -510 | -510 | -710 | -776 | No
2035-03-05 09:00 | 2035 66% ECP + 4.7 GW Offshore | 700 | -526 | -510 | -510 | -710 | -776 | No
2035-03-05 10:00 | 2035 66% ECP + 4.7 GW Offshore | 700 | -226 | -210 | -210 | -410 | -476 | No
2035-03-05 11:00 | 2035 66% ECP + 4.7 GW Offshore | 700 | 0 | 0 | 0 | -110 | -176 | No
2035-03-05 12:00 | 2035 66% ECP + 4.7 GW Offshore | 700 | 0 | 0 | 0 | 0 | 0 | No
2035-03-05 13:00 | 2035 66% ECP + 4.7 GW Offshore | 700 | 0 | 0 | 0 | 0 | 0 | No
2035-03-05 14:00 | 2035 66% ECP + 4.7 GW Offshore | 700 | 0 | 0 | 0 | 0 | 0 | No
2035-03-05 15:00 | 2035 66% ECP + 4.7 GW Offshore | 700 | 0 | -210 | -140.55 | -110 | -176 | No
2035-03-05 16:00 | 2035 66% ECP + 4.7 GW Offshore | 700 | -300 | -510 | -440.55 | -410 | -476 | No
2035-03-05 17:00 | 2035 66% ECP + 4.7 GW Offshore | 700 | -526 | -510 | -510 | -710 | -776 | No
2035-03-05 18:00 | 2035 66% ECP + 4.7 GW Offshore | 700 | -526 | -510 | -510 | -710 | -776 | No
2035-03-05 19:00 | 2035 66% ECP + 4.7 GW Offshore | 700 | -526 | -510 | -510 | -710 | -776 | No
2035-03-05 20:00 | 2035 66% ECP + 4.7 GW Offshore | 700 | -526 | -510 | -510 | -710 | -776 | No
2035-03-05 21:00 | 2035 66% ECP + 4.7 GW Offshore | 700 | -526 | -510 | -510 | -710 | -776 | No
2035-03-05 22:00 | 2035 66% ECP + 4.7 GW Offshore | 700 | -526 | -510 | -510 | -710 | -776 | No
2035-03-05 23:00 | 2035 66% ECP + 4.7 GW Offshore | 700 | -226 | -510 | -495.29 | -410 | -476 | No
2035-03-06 | 2035 66% ECP + 4.7 GW Offshore | 700 | 0 | -510 | -510 | -548.58 | -176 | No
2035-03-06 01:00 | 2035 66% ECP + 4.7 GW Offshore | 700 | -226 | -510 | -510 | -693.04 | -476 | No
2035-03-06 02:00 | 2035 66% ECP + 4.7 GW Offshore | 700 | -526 | -510 | -510 | -710 | -776 | No
2035-03-06 03:00 | 2035 66% ECP + 4.7 GW Offshore | 626.15 | -338 | -510 | -210 | -410 | -776 | No
2035-03-06 04:00 | 2035 66% ECP + 4.7 GW Offshore | 206.15 | -345.14 | -510 | -210 | -249.7 | -776 | No
2035-03-06 05:00 | 2035 66% ECP + 4.7 GW Offshore | -213.85 | -392.68 | -510 | -510 | -549.7 | -776 | No
2035-03-06 06:00 | 2035 66% ECP + 4.7 GW Offshore | -633.85 | -526 | -510 | -510 | -710 | -776 | No
2035-03-06 07:00 | 2035 66% ECP + 4.7 GW Offshore | -700 | -526 | -510 | -510 | -710 | -776 | No
2035-03-06 08:00 | 2035 66% ECP + 4.7 GW Offshore | -700 | -526 | -510 | -510 | -710 | -776 | No
2035-03-06 09:00 | 2035 66% ECP + 4.7 GW Offshore | -700 | -526 | -510 | -510 | -710 | -776 | No
2035-03-06 10:00 | 2035 66% ECP + 4.7 GW Offshore | -700 | -526 | -510 | -510 | -710 | -776 | Yes
2035-03-06 11:00 | 2035 66% ECP + 4.7 GW Offshore | -700 | -526 | -510 | -510 | -710 | -776 | Yes
2035-03-06 12:00 | 2035 66% ECP + 4.7 GW Offshore | -700 | -526 | -510 | -510 | -593.98 | -776 | Yes
2035-03-06 13:00 | 2035 66% ECP + 4.7 GW Offshore | -700 | -526 | -510 | -510 | -596.36 | -776 | Yes
2035-03-06 14:00 | 2035 66% ECP + 4.7 GW Offshore | -700 | -526 | -510 | -510 | -710 | -776 | Yes
2035-03-06 15:00 | 2035 66% ECP + 4.7 GW Offshore | -700 | -526 | -510 | -510 | -710 | -776 | Yes
2035-03-06 16:00 | 2035 66% ECP + 4.7 GW Offshore | -611.7 | -526 | -510 | -510 | -710 | -776 | No
2035-03-06 17:00 | 2035 66% ECP + 4.7 GW Offshore | -191.7 | -526 | -510 | -510 | -710 | -776 | No
2035-03-06 18:00 | 2035 66% ECP + 4.7 GW Offshore | 228.3 | -526 | -510 | -510 | -710 | -776 | No
2035-03-06 19:00 | 2035 66% ECP + 4.7 GW Offshore | 648.3 | -526 | -510 | -510 | -710 | -776 | No
2035-03-06 20:00 | 2035 66% ECP + 4.7 GW Offshore | 700 | -526 | -510 | -510 | -710 | -776 | No
2035-03-06 21:00 | 2035 66% ECP + 4.7 GW Offshore | 700 | -526 | -510 | -510 | -710 | -776 | No
2035-03-06 22:00 | 2035 66% ECP + 4.7 GW Offshore | 700 | -526 | -510 | -510 | -710 | -776 | No
2035-03-06 23:00 | 2035 66% ECP + 4.7 GW Offshore | 700 | -251.83 | -510 | -510 | -710 | -776 | No
2035-03-07 | 2035 66% ECP + 4.7 GW Offshore | 280 | -219.46 | -510 | -510 | -443.23 | -740.89 | No
2035-03-07 01:00 | 2035 66% ECP + 4.7 GW Offshore | -140 | -519.46 | -510 | -348.07 | -143.23 | -776 | No
2035-03-07 02:00 | 2035 66% ECP + 4.7 GW Offshore | -560 | -526 | -510 | -368.69 | 0 | -776 | No
2035-03-07 03:00 | 2035 66% ECP + 4.7 GW Offshore | -700 | -526 | -510 | -395.19 | 0 | -776 | No
2035-03-07 04:00 | 2035 66% ECP + 4.7 GW Offshore | -700 | -526 | -510 | -510 | -146.47 | -776 | No
2035-03-07 05:00 | 2035 66% ECP + 4.7 GW Offshore | -700 | -526 | -510 | -420.65 | 0 | -776 | Yes
2035-03-07 06:00 | 2035 66% ECP + 4.7 GW Offshore | -700 | -526 | -510 | -510 | -97.78 | -776 | Yes
2035-03-07 07:00 | 2035 66% ECP + 4.7 GW Offshore | -700 | -526 | -510 | -510 | -155.07 | -776 | Yes
2035-03-07 08:00 | 2035 66% ECP + 4.7 GW Offshore | -700 | -526 | -510 | -510 | -164.72 | -776 | Yes
2035-03-07 09:00 | 2035 66% ECP + 4.7 GW Offshore | -700 | -526 | -510 | -369.81 | -277.83 | -776 | Yes
2035-03-07 10:00 | 2035 66% ECP + 4.7 GW Offshore | -700 | -526 | -510 | -510 | -577.83 | -776 | Yes
2035-03-07 11:00 | 2035 66% ECP + 4.7 GW Offshore | -700 | -526 | -510 | -510 | -613.86 | -776 | Yes
2035-03-07 12:00 | 2035 66% ECP + 4.7 GW Offshore | -700 | -300 | -510 | -510 | -567.12 | -559.99 | Yes
2035-03-07 13:00 | 2035 66% ECP + 4.7 GW Offshore | -700 | 0 | -210 | -210 | -267.12 | -259.99 | Yes
2035-03-07 14:00 | 2035 66% ECP + 4.7 GW Offshore | -700 | 0 | -96.92 | 0 | -110 | -176 | Yes
2035-03-07 15:00 | 2035 66% ECP + 4.7 GW Offshore | -700 | -226 | -210 | -210 | -410 | -476 | Yes
2035-03-07 16:00 | 2035 66% ECP + 4.7 GW Offshore | -700 | -526 | -510 | -510 | -710 | -776 | Yes
2035-03-07 17:00 | 2035 66% ECP + 4.7 GW Offshore | -700 | -526 | -510 | -510 | -710 | -776 | Yes
2035-03-07 18:00 | 2035 66% ECP + 4.7 GW Offshore | -700 | -526 | -510 | -510 | -710 | -776 | Yes
2035-03-07 19:00 | 2035 66% ECP + 4.7 GW Offshore | -700 | -526 | -510 | -510 | -710 | -776 | Yes
2035-03-07 20:00 | 2035 66% ECP + 4.7 GW Offshore | -700 | -526 | -510 | -510 | -710 | -776 | Yes
2035-03-07 21:00 | 2035 66% ECP + 4.7 GW Offshore | -700 | -526 | -510 | -510 | -710 | -776 | Yes
2035-03-07 22:00 | 2035 66% ECP + 4.7 GW Offshore | -700 | -526 | -510 | -510 | -610.74 | -670.53 | Yes
2035-03-07 23:00 | 2035 66% ECP + 4.7 GW Offshore | -700 | -226 | -210 | -210 | -310.74 | -370.53 | Yes
2035-03-08 | 2035 66% ECP + 4.7 GW Offshore | -700 | 74 | 90 | 90 | -10.74 | -70.53 | Yes
2035-03-08 01:00 | 2035 66% ECP + 4.7 GW Offshore | -700 | 374 | 390 | 390 | 289.26 | 229.47 | Yes
2035-03-08 02:00 | 2035 66% ECP + 4.7 GW Offshore | -700 | 505 | 510 | 510 | 589.26 | 529.47 | Yes
2035-03-08 03:00 | 2035 66% ECP + 4.7 GW Offshore | -700 | 505 | 510 | 510 | 710 | 424 | Yes
2035-03-08 04:00 | 2035 66% ECP + 4.7 GW Offshore | -700 | 374 | 390 | 510 | 710 | 124 | Yes
2035-03-08 05:00 | 2035 66% ECP + 4.7 GW Offshore | -700 | 74 | 90 | 210 | 454.27 | -176 | Yes
2035-03-08 06:00 | 2035 66% ECP + 4.7 GW Offshore | -700 | -226 | -210 | -90 | 154.27 | -476 | Yes
2035-03-08 07:00 | 2035 66% ECP + 4.7 GW Offshore | -700 | -526 | -510 | -390 | -145.73 | -776 | No
2035-03-08 08:00 | 2035 66% ECP + 4.7 GW Offshore | -700 | -526 | -510 | -510 | -258.64 | -776 | No
2035-03-08 09:00 | 2035 66% ECP + 4.7 GW Offshore | -700 | -526 | -510 | -300 | -190.93 | -776 | Yes
2035-03-08 10:00 | 2035 66% ECP + 4.7 GW Offshore | -700 | -267.15 | -510 | 0 | 36.23 | -776 | Yes
2035-03-08 11:00 | 2035 66% ECP + 4.7 GW Offshore | -700 | -526 | -510 | -300 | -263.77 | -776 | Yes
2035-03-08 12:00 | 2035 66% ECP + 4.7 GW Offshore | -700 | -526 | -510 | -510 | -263.77 | -776 | Yes
2035-03-08 13:00 | 2035 66% ECP + 4.7 GW Offshore | -700 | -526 | -510 | -510 | -208.49 | -776 | Yes
2035-03-08 14:00 | 2035 66% ECP + 4.7 GW Offshore | -700 | -226 | -386.06 | -210 | 62.1 | -476 | Yes
2035-03-08 15:00 | 2035 66% ECP + 4.7 GW Offshore | -700 | -526 | -510 | -510 | -22.5 | -776 | Yes
2035-03-08 16:00 | 2035 66% ECP + 4.7 GW Offshore | -700 | -526 | -510 | -472.23 | 0 | -776 | Yes
2035-03-08 17:00 | 2035 66% ECP + 4.7 GW Offshore | -700 | -526 | -510 | -197.25 | 0 | -776 | Yes
2035-03-08 18:00 | 2035 66% ECP + 4.7 GW Offshore | -700 | -526 | -510 | -497.25 | -291.49 | -776 | Yes
2035-03-08 19:00 | 2035 66% ECP + 4.7 GW Offshore | -700 | -526 | -510 | -418.06 | -300 | -776 | Yes
2035-03-08 20:00 | 2035 66% ECP + 4.7 GW Offshore | -700 | -526 | -510 | -118.06 | 0 | -776 | Yes
2035-03-08 21:00 | 2035 66% ECP + 4.7 GW Offshore | -700 | -526 | -510 | 8.99 | 0 | -776 | Yes
2035-03-08 22:00 | 2035 66% ECP + 4.7 GW Offshore | -700 | -526 | -510 | -185.93 | 0 | -776 | Yes
2035-03-08 23:00 | 2035 66% ECP + 4.7 GW Offshore | -700 | -526 | -510 | -300 | -197.68 | -776 | Yes
2035-03-09 | 2035 66% ECP + 4.7 GW Offshore | -700 | -226 | -474.48 | 0 | 0 | -476 | No
2035-03-09 01:00 | 2035 66% ECP + 4.7 GW Offshore | -700 | 0 | -510 | -254.67 | 0 | -762.68 | No
2035-03-09 02:00 | 2035 66% ECP + 4.7 GW Offshore | -700 | 0 | -510 | -314.97 | 0 | -711.3 | No
2035-03-09 03:00 | 2035 66% ECP + 4.7 GW Offshore | -700 | 0 | -510 | -491.56 | 0 | -411.3 | No
2035-03-09 04:00 | 2035 66% ECP + 4.7 GW Offshore | -700 | 0 | -510 | -242.03 | 0 | -176 | No
2035-03-09 05:00 | 2035 66% ECP + 4.7 GW Offshore | -700 | -226 | -210 | -105.48 | 0 | -476 | No
2035-03-09 06:00 | 2035 66% ECP + 4.7 GW Offshore | -700 | -526 | -510 | -405.48 | -300 | -776 | No
2035-03-09 07:00 | 2035 66% ECP + 4.7 GW Offshore | -700 | -526 | -510 | -434.79 | 0 | -776 | No
2035-03-09 08:00 | 2035 66% ECP + 4.7 GW Offshore | -700 | -526 | -510 | -301.59 | 0 | -776 | No
2035-03-09 09:00 | 2035 66% ECP + 4.7 GW Offshore | -280 | -526 | -510 | -1.59 | 0 | -776 | No
2035-03-09 10:00 | 2035 66% ECP + 4.7 GW Offshore | -675.31 | -526 | -510 | -197.35 | -53.77 | -776 | No
2035-03-09 11:00 | 2035 66% ECP + 4.7 GW Offshore | -700 | -526 | -510 | -222.35 | -353.77 | -776 | Yes
2035-03-09 12:00 | 2035 66% ECP + 4.7 GW Offshore | -700 | -526 | -510 | -510 | -653.77 | -776 | Yes
2035-03-09 13:00 | 2035 66% ECP + 4.7 GW Offshore | -700 | -526 | -510 | -510 | -424.86 | -776 | Yes
2035-03-09 14:00 | 2035 66% ECP + 4.7 GW Offshore | -700 | -526 | -510 | -510 | -576.9 | -776 | Yes
2035-03-09 15:00 | 2035 66% ECP + 4.7 GW Offshore | -700 | -526 | -510 | -510 | -540.22 | -776 | Yes
2035-03-09 16:00 | 2035 66% ECP + 4.7 GW Offshore | -700 | -526 | -510 | -416.99 | -240.22 | -776 | Yes
2035-03-09 17:00 | 2035 66% ECP + 4.7 GW Offshore | -700 | -526 | -510 | -212.19 | 0 | -776 | Yes
2035-03-09 18:00 | 2035 66% ECP + 4.7 GW Offshore | -700 | -526 | -510 | -510 | 0 | -776 | Yes
2035-03-09 19:00 | 2035 66% ECP + 4.7 GW Offshore | -700 | -526 | -510 | -510 | -175.26 | -776 | Yes
2035-03-09 20:00 | 2035 66% ECP + 4.7 GW Offshore | -700 | -526 | -510 | -510 | -475.26 | -776 | Yes
2035-03-09 21:00 | 2035 66% ECP + 4.7 GW Offshore | -700 | -526 | -510 | -510 | -537.44 | -776 | Yes
2035-03-09 22:00 | 2035 66% ECP + 4.7 GW Offshore | -700 | -226 | -210 | -210 | -237.44 | -476 | Yes
2035-03-09 23:00 | 2035 66% ECP + 4.7 GW Offshore | -700 | 74 | 90 | 90 | 62.56 | -176 | Yes
2035-03-10 | 2035 66% ECP + 4.7 GW Offshore | -700 | 374 | 390 | 390 | 362.56 | 124 | Yes
2035-03-10 01:00 | 2035 66% ECP + 4.7 GW Offshore | -700 | 505 | 510 | 510 | 662.56 | 424 | Yes
2035-03-10 02:00 | 2035 66% ECP + 4.7 GW Offshore | -700 | 505 | 510 | 510 | 710 | 724 | Yes
2035-03-10 03:00 | 2035 66% ECP + 4.7 GW Offshore | -700 | 505 | 510 | 510 | 710 | 750 | Yes
2035-03-10 04:00 | 2035 66% ECP + 4.7 GW Offshore | -700 | 505 | 510 | 510 | 710 | 750 | Yes
2035-03-10 05:00 | 2035 66% ECP + 4.7 GW Offshore | -700 | 505 | 510 | 510 | 710 | 750 | Yes
2035-03-10 06:00 | 2035 66% ECP + 4.7 GW Offshore | -700 | 505 | 510 | 510 | 710 | 750 | Yes
2035-03-10 07:00 | 2035 66% ECP + 4.7 GW Offshore | -700 | 505 | 510 | 510 | 710 | 750 | Yes
2035-03-10 08:00 | 2035 66% ECP + 4.7 GW Offshore | -700 | 505 | 510 | 510 | 710 | 750 | Yes
2035-03-10 09:00 | 2035 66% ECP + 4.7 GW Offshore | -700 | 505 | 510 | 510 | 710 | 750 | Yes
2035-03-10 10:00 | 2035 66% ECP + 4.7 GW Offshore | -700 | 505 | 510 | 510 | 710 | 750 | Yes
2035-03-10 11:00 | 2035 66% ECP + 4.7 GW Offshore | -700 | 505 | 510 | 510 | 710 | 750 | Yes
2035-03-10 12:00 | 2035 66% ECP + 4.7 GW Offshore | -700 | 505 | 510 | 510 | 710 | 750 | Yes
2035-03-10 13:00 | 2035 66% ECP + 4.7 GW Offshore | -700 | 505 | 510 | 510 | 710 | 724 | Yes
2035-03-10 14:00 | 2035 66% ECP + 4.7 GW Offshore | -700 | 505 | 510 | 510 | 490 | 424 | Yes
2035-03-10 15:00 | 2035 66% ECP + 4.7 GW Offshore | -700 | 374 | 390 | 390 | 190 | 124 | Yes
2035-03-10 16:00 | 2035 66% ECP + 4.7 GW Offshore | -700 | 74 | 90 | 90 | -110 | -176 | Yes
2035-03-10 17:00 | 2035 66% ECP + 4.7 GW Offshore | -700 | -226 | -210 | -210 | -410 | -476 | No
2035-03-10 18:00 | 2035 66% ECP + 4.7 GW Offshore | -280 | -526 | -510 | -510 | -710 | -776 | No
2035-03-10 19:00 | 2035 66% ECP + 4.7 GW Offshore | 122.13 | -226 | -424.31 | -390 | -410 | -476 | No
2035-03-10 20:00 | 2035 66% ECP + 4.7 GW Offshore | 420 | 0 | -124.31 | -90 | -110 | -176 | No
2035-03-10 21:00 | 2035 66% ECP + 4.7 GW Offshore | 0 | 0 | 175.69 | 210 | 190 | 77.81 | No
2035-03-10 22:00 | 2035 66% ECP + 4.7 GW Offshore | -393.14 | 205.75 | 475.69 | 510 | 490 | 377.81 | No
2035-03-10 23:00 | 2035 66% ECP + 4.7 GW Offshore | -700 | 79.46 | 194.93 | 300 | 300 | 300 | No
2035-03-11 | 2035 66% ECP + 4.7 GW Offshore | -700 | 0 | -100.33 | 0 | 0 | 0 | No
2035-03-11 01:00 | 2035 66% ECP + 4.7 GW Offshore | -700 | 0 | 161.25 | 0 | 110 | 150 | Yes
2035-03-11 02:00 | 2035 66% ECP + 4.7 GW Offshore | -700 | 300 | 461.25 | 300 | 410 | 450 | Yes
2035-03-11 03:00 | 2035 66% ECP + 4.7 GW Offshore | -700 | 505 | 510 | 510 | 710 | 750 | Yes
2035-03-11 04:00 | 2035 66% ECP + 4.7 GW Offshore | -700 | 505 | 510 | 510 | 710 | 750 | Yes
2035-03-11 05:00 | 2035 66% ECP + 4.7 GW Offshore | -700 | 237.47 | 510 | 510 | 710 | 750 | Yes
2035-03-11 06:00 | 2035 66% ECP + 4.7 GW Offshore | -700 | 129.62 | 510 | 510 | 410 | 750 | Yes
2035-03-11 07:00 | 2035 66% ECP + 4.7 GW Offshore | -700 | 205 | 510 | 510 | 710 | 750 | Yes
2035-03-11 08:00 | 2035 66% ECP + 4.7 GW Offshore | -700 | 505 | 510 | 266.34 | 710 | 750 | Yes
2035-03-11 09:00 | 2035 66% ECP + 4.7 GW Offshore | -700 | 316.19 | 510 | 510 | 710 | 750 | Yes
2035-03-11 10:00 | 2035 66% ECP + 4.7 GW Offshore | -700 | 505 | 510 | 401.18 | 710 | 750 | Yes
2035-03-11 11:00 | 2035 66% ECP + 4.7 GW Offshore | -700 | 505 | 510 | 510 | 638.17 | 750 | Yes
2035-03-11 12:00 | 2035 66% ECP + 4.7 GW Offshore | -700 | 505 | 510 | 210 | 710 | 666.62 | Yes
2035-03-11 13:00 | 2035 66% ECP + 4.7 GW Offshore | -700 | 505 | 510 | 210 | 710 | 424 | Yes
2035-03-11 14:00 | 2035 66% ECP + 4.7 GW Offshore | -700 | 374 | 390 | 510 | 710 | 124 | Yes
2035-03-11 15:00 | 2035 66% ECP + 4.7 GW Offshore | -700 | 74 | 90 | 510 | 600 | -176 | Yes
2035-03-11 16:00 | 2035 66% ECP + 4.7 GW Offshore | -700 | -226 | -210 | 261.62 | 300 | -476 | Yes
2035-03-11 17:00 | 2035 66% ECP + 4.7 GW Offshore | -700 | -526 | -510 | -38.38 | 0 | -776 | Yes
2035-03-11 18:00 | 2035 66% ECP + 4.7 GW Offshore | -700 | -526 | -510 | -338.38 | -78.17 | -776 | Yes
2035-03-11 19:00 | 2035 66% ECP + 4.7 GW Offshore | -700 | -526 | -510 | -510 | 0 | -776 | Yes
2035-03-11 20:00 | 2035 66% ECP + 4.7 GW Offshore | -700 | -526 | -510 | -302.78 | 0 | -776 | Yes
2035-03-11 21:00 | 2035 66% ECP + 4.7 GW Offshore | -700 | -226 | -210 | -2.78 | 300 | -476 | Yes
2035-03-11 22:00 | 2035 66% ECP + 4.7 GW Offshore | -700 | 74 | 90 | 297.22 | 600 | -176 | Yes
2035-03-11 23:00 | 2035 66% ECP + 4.7 GW Offshore | -700 | 374 | 390 | 510 | 710 | 124 | Yes
2035-03-12 | 2035 66% ECP + 4.7 GW Offshore | -700 | 505 | 510 | 510 | 710 | 424 | Yes
2035-03-12 01:00 | 2035 66% ECP + 4.7 GW Offshore | -700 | 505 | 510 | 510 | 710 | 724 | Yes
2035-03-12 02:00 | 2035 66% ECP + 4.7 GW Offshore | -700 | 505 | 510 | 510 | 710 | 750 | Yes
2035-03-12 03:00 | 2035 66% ECP + 4.7 GW Offshore | -700 | 505 | 510 | 510 | 710 | 724 | Yes
2035-03-12 04:00 | 2035 66% ECP + 4.7 GW Offshore | -700 | 505 | 510 | 510 | 490 | 424 | Yes
2035-03-12 05:00 | 2035 66% ECP + 4.7 GW Offshore | -700 | 374 | 390 | 390 | 190 | 124 | Yes
2035-03-12 06:00 | 2035 66% ECP + 4.7 GW Offshore | -700 | 74 | 90 | 90 | -110 | -176 | Yes
2035-03-12 07:00 | 2035 66% ECP + 4.7 GW Offshore | -700 | -226 | -210 | -210 | -410 | -476 | Yes
2035-03-12 08:00 | 2035 66% ECP + 4.7 GW Offshore | -700 | -526 | -510 | -510 | -710 | -776 | Yes
2035-03-12 09:00 | 2035 66% ECP + 4.7 GW Offshore | -700 | -526 | -510 | -510 | -710 | -776 | Yes
2035-03-12 10:00 | 2035 66% ECP + 4.7 GW Offshore | -700 | -226 | -210 | -210 | -410 | -476 | Yes
2035-03-12 11:00 | 2035 66% ECP + 4.7 GW Offshore | -700 | 74 | 90 | 90 | -110 | -176 | Yes
2035-03-12 12:00 | 2035 66% ECP + 4.7 GW Offshore | -700 | 374 | 390 | 390 | 190 | 124 | Yes
2035-03-12 13:00 | 2035 66% ECP + 4.7 GW Offshore | -700 | 374 | 390 | 390 | 358.45 | 124 | Yes
2035-03-12 14:00 | 2035 66% ECP + 4.7 GW Offshore | -700 | 74 | 90 | 90 | 58.45 | -176 | Yes
2035-03-12 15:00 | 2035 66% ECP + 4.7 GW Offshore | -700 | -226 | -210 | -210 | -241.55 | -476 | Yes
2035-03-12 16:00 | 2035 66% ECP + 4.7 GW Offshore | -700 | -526 | -510 | -510 | -541.55 | -776 | Yes
2035-03-12 17:00 | 2035 66% ECP + 4.7 GW Offshore | -700 | -526 | -510 | -510 | -710 | -776 | Yes
2035-03-12 18:00 | 2035 66% ECP + 4.7 GW Offshore | -700 | -526 | -510 | -510 | -710 | -776 | Yes
2035-03-12 19:00 | 2035 66% ECP + 4.7 GW Offshore | -700 | -526 | -510 | -510 | -710 | -776 | Yes
2035-03-12 20:00 | 2035 66% ECP + 4.7 GW Offshore | -700 | -526 | -510 | -510 | -710 | -776 | Yes
2035-03-12 21:00 | 2035 66% ECP + 4.7 GW Offshore | -700 | -526 | -510 | -510 | -710 | -776 | No
2035-03-12 22:00 | 2035 66% ECP + 4.7 GW Offshore | -700 | -526 | -510 | -510 | -484.63 | -776 | Yes
2035-03-12 23:00 | 2035 66% ECP + 4.7 GW Offshore | -700 | -226 | -210 | -210 | -184.63 | -476 | Yes
2035-03-13 | 2035 66% ECP + 4.7 GW Offshore | -700 | 74 | 90 | 90 | 115.37 | -176 | Yes
2035-03-13 01:00 | 2035 66% ECP + 4.7 GW Offshore | -700 | 374 | 390 | 390 | 415.37 | 124 | Yes
2035-03-13 02:00 | 2035 66% ECP + 4.7 GW Offshore | -700 | 505 | 510 | 510 | 710 | 424 | Yes
2035-03-13 03:00 | 2035 66% ECP + 4.7 GW Offshore | -700 | 505 | 271.88 | 510 | 600 | 600 | Yes
2035-03-13 04:00 | 2035 66% ECP + 4.7 GW Offshore | -700 | 300 | -28.12 | 288.82 | 300 | 300 | No
2035-03-13 05:00 | 2035 66% ECP + 4.7 GW Offshore | -599.95 | 0 | -328.12 | -11.18 | 0 | 0 | No
2035-03-13 06:00 | 2035 66% ECP + 4.7 GW Offshore | -179.95 | 0 | -283.71 | 0 | 0 | 0 | No
2035-03-13 07:00 | 2035 66% ECP + 4.7 GW Offshore | 236.9 | 0 | 0 | 0 | -41.64 | -176 | No
2035-03-13 08:00 | 2035 66% ECP + 4.7 GW Offshore | 656.9 | -226 | -210 | -210 | -341.64 | -476 | No
2035-03-13 09:00 | 2035 66% ECP + 4.7 GW Offshore | 387.97 | -526 | -510 | -510 | -641.64 | -776 | No
2035-03-13 10:00 | 2035 66% ECP + 4.7 GW Offshore | -32.03 | -526 | -510 | -510 | -710 | -776 | No
2035-03-13 11:00 | 2035 66% ECP + 4.7 GW Offshore | -452.03 | -526 | -510 | -510 | -710 | -776 | No
2035-03-13 12:00 | 2035 66% ECP + 4.7 GW Offshore | -700 | -526 | -510 | -510 | -710 | -776 | No
2035-03-13 13:00 | 2035 66% ECP + 4.7 GW Offshore | -700 | -526 | -510 | -510 | -710 | -776 | No
2035-03-13 14:00 | 2035 66% ECP + 4.7 GW Offshore | -700 | -526 | -510 | -510 | -710 | -776 | No
2035-03-13 15:00 | 2035 66% ECP + 4.7 GW Offshore | -700 | -526 | -510 | -510 | -710 | -776 | No
2035-03-13 16:00 | 2035 66% ECP + 4.7 GW Offshore | -316.93 | -526 | -510 | -510 | -710 | -776 | No
2035-03-13 17:00 | 2035 66% ECP + 4.7 GW Offshore | -700 | -526 | -510 | -510 | -710 | -776 | No
2035-03-13 18:00 | 2035 66% ECP + 4.7 GW Offshore | -700 | -526 | -510 | -510 | -710 | -776 | No
2035-03-13 19:00 | 2035 66% ECP + 4.7 GW Offshore | -700 | -526 | -510 | -510 | -710 | -776 | No
2035-03-13 20:00 | 2035 66% ECP + 4.7 GW Offshore | -377.83 | -526 | -510 | -510 | -710 | -776 | No
2035-03-13 21:00 | 2035 66% ECP + 4.7 GW Offshore | -388.37 | -526 | -510 | -510 | -710 | -776 | No
2035-03-13 22:00 | 2035 66% ECP + 4.7 GW Offshore | 31.63 | -226 | -210 | -210 | -410 | -476 | No
2035-03-13 23:00 | 2035 66% ECP + 4.7 GW Offshore | 451.63 | 0 | -510 | -510 | -189.92 | -176 | No
2035-03-14 | 2035 66% ECP + 4.7 GW Offshore | 573.51 | 0 | -390 | -390 | -190 | -107.47 | No
2035-03-14 01:00 | 2035 66% ECP + 4.7 GW Offshore | 153.51 | -95 | -90 | -90 | 110 | 150 | No
2035-03-14 02:00 | 2035 66% ECP + 4.7 GW Offshore | 324.32 | 205 | 210 | 210 | 410 | 450 | No
2035-03-14 03:00 | 2035 66% ECP + 4.7 GW Offshore | 700 | 505 | 510 | 510 | 710 | 750 | No
2035-03-14 04:00 | 2035 66% ECP + 4.7 GW Offshore | 700 | 382.75 | 390 | 510 | 600 | 450 | No
2035-03-14 05:00 | 2035 66% ECP + 4.7 GW Offshore | 280 | 82.75 | 90 | 210 | 300 | 150 | No
2035-03-14 06:00 | 2035 66% ECP + 4.7 GW Offshore | 0 | -217.25 | -210 | -90 | 0 | -150 | No
2035-03-14 07:00 | 2035 66% ECP + 4.7 GW Offshore | 0 | -517.25 | -510 | -390 | 0 | -450 | No
2035-03-14 08:00 | 2035 66% ECP + 4.7 GW Offshore | -280 | -526 | -510 | -510 | 0 | -750 | No
2035-03-14 09:00 | 2035 66% ECP + 4.7 GW Offshore | -700 | -526 | -510 | -344.77 | 0 | -776 | Yes
2035-03-14 10:00 | 2035 66% ECP + 4.7 GW Offshore | -700 | -526 | -510 | -207.02 | 0 | -776 | Yes
2035-03-14 11:00 | 2035 66% ECP + 4.7 GW Offshore | -700 | -526 | -510 | -310.49 | 0 | -776 | Yes
2035-03-14 12:00 | 2035 66% ECP + 4.7 GW Offshore | -700 | -526 | -510 | -10.49 | 0 | -776 | Yes
2035-03-14 13:00 | 2035 66% ECP + 4.7 GW Offshore | -700 | -429.82 | -510 | 0 | 51.4 | -776 | Yes
2035-03-14 14:00 | 2035 66% ECP + 4.7 GW Offshore | -700 | -526 | -510 | -300 | -248.6 | -776 | Yes
2035-03-14 15:00 | 2035 66% ECP + 4.7 GW Offshore | -700 | -226 | -210 | -210 | -255.13 | -476 | Yes
2035-03-14 16:00 | 2035 66% ECP + 4.7 GW Offshore | -700 | -526 | -510 | -510 | -555.13 | -776 | Yes
2035-03-14 17:00 | 2035 66% ECP + 4.7 GW Offshore | -700 | -526 | -510 | -510 | -575.39 | -776 | Yes
2035-03-14 18:00 | 2035 66% ECP + 4.7 GW Offshore | -700 | -526 | -510 | -510 | -275.39 | -776 | Yes
2035-03-14 19:00 | 2035 66% ECP + 4.7 GW Offshore | -700 | -526 | -510 | -510 | 0 | -776 | Yes
2035-03-14 20:00 | 2035 66% ECP + 4.7 GW Offshore | -700 | -526 | -510 | -279.91 | 0 | -776 | No
2035-03-14 21:00 | 2035 66% ECP + 4.7 GW Offshore | -700 | -526 | -510 | -510 | 0 | -776 | Yes
2035-03-14 22:00 | 2035 66% ECP + 4.7 GW Offshore | -700 | -526 | -510 | -390 | -11.47 | -776 | Yes
2035-03-14 23:00 | 2035 66% ECP + 4.7 GW Offshore | -700 | -226 | -210 | -90 | 288.53 | -476 | Yes
2035-03-15 | 2035 66% ECP + 4.7 GW Offshore | -700 | 74 | 90 | 210 | 588.53 | -176 | Yes
2035-03-15 01:00 | 2035 66% ECP + 4.7 GW Offshore | -700 | 374 | 390 | 510 | 710 | 124 | Yes
2035-03-15 02:00 | 2035 66% ECP + 4.7 GW Offshore | -700 | 505 | 510 | 510 | 710 | 424 | Yes
2035-03-15 03:00 | 2035 66% ECP + 4.7 GW Offshore | -700 | 505 | 510 | 510 | 710 | 724 | Yes
2035-03-15 04:00 | 2035 66% ECP + 4.7 GW Offshore | -700 | 505 | 510 | 510 | 490 | 424 | Yes
2035-03-15 05:00 | 2035 66% ECP + 4.7 GW Offshore | -700 | 374 | 210 | 230.5 | 190 | 124 | Yes
2035-03-15 06:00 | 2035 66% ECP + 4.7 GW Offshore | -700 | 74 | -90 | -69.5 | -110 | -176 | Yes
2035-03-15 07:00 | 2035 66% ECP + 4.7 GW Offshore | -700 | -226 | -390 | -369.5 | -410 | -476 | Yes
2035-03-15 08:00 | 2035 66% ECP + 4.7 GW Offshore | -700 | -526 | -510 | -510 | -710 | -776 | No
2035-03-15 09:00 | 2035 66% ECP + 4.7 GW Offshore | -700 | -526 | -510 | -510 | -710 | -776 | No
2035-03-15 10:00 | 2035 66% ECP + 4.7 GW Offshore | -700 | -351.41 | -510 | -510 | -643.68 | -776 | Yes
2035-03-15 11:00 | 2035 66% ECP + 4.7 GW Offshore | -700 | -526 | -510 | -510 | -710 | -776 | Yes
2035-03-15 12:00 | 2035 66% ECP + 4.7 GW Offshore | -700 | -526 | -510 | -510 | -710 | -776 | Yes
2035-03-15 13:00 | 2035 66% ECP + 4.7 GW Offshore | -700 | -526 | -510 | -510 | -710 | -776 | Yes
2035-03-15 14:00 | 2035 66% ECP + 4.7 GW Offshore | -700 | -226 | -240.28 | -210 | -410 | -476 | Yes
2035-03-15 15:00 | 2035 66% ECP + 4.7 GW Offshore | -700 | -526 | -510 | -510 | -710 | -776 | Yes
2035-03-15 16:00 | 2035 66% ECP + 4.7 GW Offshore | -700 | -526 | -510 | -510 | -571.41 | -776 | No
2035-03-15 17:00 | 2035 66% ECP + 4.7 GW Offshore | -420 | -478.66 | -510 | -510 | -278.03 | -776 | No
2035-03-15 18:00 | 2035 66% ECP + 4.7 GW Offshore | 0 | -395.83 | -510 | -510 | -578.03 | -776 | No
2035-03-15 19:00 | 2035 66% ECP + 4.7 GW Offshore | 0 | -526 | -510 | -510 | -627.58 | -776 | No
2035-03-15 20:00 | 2035 66% ECP + 4.7 GW Offshore | 0 | -353.86 | -510 | -510 | -518.61 | -776 | No
2035-03-15 21:00 | 2035 66% ECP + 4.7 GW Offshore | 0 | -53.86 | -510 | -510 | -470.55 | -600 | No
2035-03-15 22:00 | 2035 66% ECP + 4.7 GW Offshore | 280 | 0 | -300 | -300 | -231.1 | -300 | No
2035-03-15 23:00 | 2035 66% ECP + 4.7 GW Offshore | 700 | 300 | 0 | 0 | 68.9 | 0 | No
2035-03-16 | 2035 66% ECP + 4.7 GW Offshore | 700 | 0 | 300 | 210 | 0 | 0 | No
2035-03-16 01:00 | 2035 66% ECP + 4.7 GW Offshore | 700 | 0 | 510 | 510 | 0 | 0 | No
2035-03-16 02:00 | 2035 66% ECP + 4.7 GW Offshore | 700 | 0 | 390 | 237.81 | 0 | 0 | No
2035-03-16 03:00 | 2035 66% ECP + 4.7 GW Offshore | 700 | 0 | 90 | 0 | 0 | 0 | No
2035-03-16 04:00 | 2035 66% ECP + 4.7 GW Offshore | 420 | 0 | -210 | -210 | -300 | -193.77 | No
2035-03-16 05:00 | 2035 66% ECP + 4.7 GW Offshore | 0 | -300 | -510 | -510 | -600 | -493.77 | No
2035-03-16 06:00 | 2035 66% ECP + 4.7 GW Offshore | -420 | -526 | -510 | -510 | -710 | -776 | No
2035-03-16 07:00 | 2035 66% ECP + 4.7 GW Offshore | -700 | -526 | -510 | -510 | -710 | -776 | No
2035-03-16 08:00 | 2035 66% ECP + 4.7 GW Offshore | -700 | -526 | -510 | -510 | -710 | -776 | No
2035-03-16 09:00 | 2035 66% ECP + 4.7 GW Offshore | -700 | -526 | -510 | -510 | -710 | -776 | Yes
2035-03-16 10:00 | 2035 66% ECP + 4.7 GW Offshore | -700 | -526 | -510 | -510 | -710 | -776 | Yes
2035-03-16 11:00 | 2035 66% ECP + 4.7 GW Offshore | -700 | -526 | -510 | -510 | -410.97 | -776 | Yes
2035-03-16 12:00 | 2035 66% ECP + 4.7 GW Offshore | -700 | -526 | -510 | -262.44 | -247.5 | -776 | Yes
2035-03-16 13:00 | 2035 66% ECP + 4.7 GW Offshore | -700 | -526 | -510 | -510 | -547.5 | -776 | Yes
2035-03-16 14:00 | 2035 66% ECP + 4.7 GW Offshore | -700 | -526 | -510 | -510 | -435.2 | -776 | Yes
2035-03-16 15:00 | 2035 66% ECP + 4.7 GW Offshore | -700 | -526 | -510 | -510 | -570.07 | -776 | Yes
2035-03-16 16:00 | 2035 66% ECP + 4.7 GW Offshore | -700 | -526 | -510 | -510 | -710 | -776 | Yes
2035-03-16 17:00 | 2035 66% ECP + 4.7 GW Offshore | -700 | -526 | -510 | -510 | -549.38 | -776 | Yes
2035-03-16 18:00 | 2035 66% ECP + 4.7 GW Offshore | -700 | -526 | -510 | -510 | -338.62 | -776 | Yes
2035-03-16 19:00 | 2035 66% ECP + 4.7 GW Offshore | -700 | -526 | -510 | -433.76 | -38.62 | -776 | Yes
2035-03-16 20:00 | 2035 66% ECP + 4.7 GW Offshore | -700 | -526 | -510 | -414.63 | 0 | -776 | Yes
2035-03-16 21:00 | 2035 66% ECP + 4.7 GW Offshore | -700 | -526 | -510 | -179.08 | 0 | -776 | Yes
2035-03-16 22:00 | 2035 66% ECP + 4.7 GW Offshore | -700 | -526 | -510 | -386.85 | 0 | -776 | Yes
2035-03-16 23:00 | 2035 66% ECP + 4.7 GW Offshore | -700 | -226 | -210 | -86.85 | 300 | -476 | Yes
2035-03-17 | 2035 66% ECP + 4.7 GW Offshore | -700 | 74 | 90 | 213.15 | 600 | -176 | Yes
2035-03-17 01:00 | 2035 66% ECP + 4.7 GW Offshore | -700 | 374 | 390 | 510 | 710 | 124 | Yes
2035-03-17 02:00 | 2035 66% ECP + 4.7 GW Offshore | -700 | 505 | 510 | 510 | 710 | 424 | Yes
2035-03-17 03:00 | 2035 66% ECP + 4.7 GW Offshore | -700 | 505 | 510 | 510 | 710 | 724 | Yes
2035-03-17 04:00 | 2035 66% ECP + 4.7 GW Offshore | -700 | 505 | 510 | 510 | 710 | 750 | Yes
2035-03-17 05:00 | 2035 66% ECP + 4.7 GW Offshore | -700 | 505 | 510 | 510 | 710 | 750 | Yes
2035-03-17 06:00 | 2035 66% ECP + 4.7 GW Offshore | -700 | 505 | 510 | 510 | 710 | 750 | Yes
2035-03-17 07:00 | 2035 66% ECP + 4.7 GW Offshore | -700 | 505 | 510 | 510 | 710 | 750 | Yes
2035-03-17 08:00 | 2035 66% ECP + 4.7 GW Offshore | -700 | 205 | 510 | 510 | 710 | 483.54 | Yes
2035-03-17 09:00 | 2035 66% ECP + 4.7 GW Offshore | -700 | 0 | 447.72 | 210 | 410 | 183.54 | Yes
2035-03-17 10:00 | 2035 66% ECP + 4.7 GW Offshore | -700 | 205 | 510 | 510 | 513.97 | 450 | Yes
2035-03-17 11:00 | 2035 66% ECP + 4.7 GW Offshore | -700 | 505 | 510 | 510 | 710 | 750 | Yes
2035-03-17 12:00 | 2035 66% ECP + 4.7 GW Offshore | -700 | 505 | 510 | 510 | 710 | 497.07 | Yes
2035-03-17 13:00 | 2035 66% ECP + 4.7 GW Offshore | -700 | 374 | 390 | 510 | 710 | 197.07 | Yes
2035-03-17 14:00 | 2035 66% ECP + 4.7 GW Offshore | -700 | 74 | 90 | 510 | 710 | -102.93 | Yes
2035-03-17 15:00 | 2035 66% ECP + 4.7 GW Offshore | -700 | -226 | -210 | 300 | 495.65 | -402.93 | Yes
2035-03-17 16:00 | 2035 66% ECP + 4.7 GW Offshore | -700 | -526 | -510 | 0 | 195.65 | -702.93 | Yes
2035-03-17 17:00 | 2035 66% ECP + 4.7 GW Offshore | -700 | -526 | -510 | -300 | -104.35 | -776 | Yes
2035-03-17 18:00 | 2035 66% ECP + 4.7 GW Offshore | -700 | -526 | -510 | -482.91 | -300 | -776 | Yes
2035-03-17 19:00 | 2035 66% ECP + 4.7 GW Offshore | -700 | -526 | -510 | -182.91 | 0 | -776 | No
2035-03-17 20:00 | 2035 66% ECP + 4.7 GW Offshore | -700 | -226 | -210 | 117.09 | 300 | -476 | No
2035-03-17 21:00 | 2035 66% ECP + 4.7 GW Offshore | -700 | 74 | 90 | 417.09 | 600 | -176 | No
2035-03-17 22:00 | 2035 66% ECP + 4.7 GW Offshore | -700 | 374 | 390 | 510 | 710 | 124 | No
2035-03-17 23:00 | 2035 66% ECP + 4.7 GW Offshore | -700 | 505 | 510 | 510 | 710 | 424 | No
2035-03-18 | 2035 66% ECP + 4.7 GW Offshore | -280 | 505 | 510 | 510 | 710 | 724 | No
2035-03-18 01:00 | 2035 66% ECP + 4.7 GW Offshore | 140 | 505 | 510 | 510 | 710 | 750 | No
2035-03-18 02:00 | 2035 66% ECP + 4.7 GW Offshore | 560 | 505 | 510 | 510 | 710 | 750 | No
2035-03-18 03:00 | 2035 66% ECP + 4.7 GW Offshore | 700 | 505 | 510 | 510 | 710 | 750 | No
2035-03-18 04:00 | 2035 66% ECP + 4.7 GW Offshore | 700 | 505 | 510 | 510 | 710 | 750 | No
2035-03-18 05:00 | 2035 66% ECP + 4.7 GW Offshore | 280 | 505 | 510 | 510 | 710 | 750 | No
2035-03-18 06:00 | 2035 66% ECP + 4.7 GW Offshore | -140 | 505 | 510 | 510 | 710 | 750 | No
2035-03-18 07:00 | 2035 66% ECP + 4.7 GW Offshore | -381.36 | 505 | 510 | 510 | 664.21 | 450 | No
2035-03-18 08:00 | 2035 66% ECP + 4.7 GW Offshore | 38.64 | 205 | 210 | 210 | 364.21 | 150 | No
2035-03-18 09:00 | 2035 66% ECP + 4.7 GW Offshore | 458.64 | -45.28 | -90 | -90 | 64.21 | -150 | No
2035-03-18 10:00 | 2035 66% ECP + 4.7 GW Offshore | 700 | -345.28 | -390 | -103.55 | 0 | -450 | No
2035-03-18 11:00 | 2035 66% ECP + 4.7 GW Offshore | 700 | -526 | -510 | -116.2 | 0 | -750 | No
2035-03-18 12:00 | 2035 66% ECP + 4.7 GW Offshore | 700 | -526 | -510 | -287.71 | 0 | -776 | No
2035-03-18 13:00 | 2035 66% ECP + 4.7 GW Offshore | 700 | -526 | -510 | -195.75 | 0 | -776 | No
2035-03-18 14:00 | 2035 66% ECP + 4.7 GW Offshore | 700 | -526 | -510 | -278.27 | 0 | -776 | No
2035-03-18 15:00 | 2035 66% ECP + 4.7 GW Offshore | 700 | -327.03 | -510 | -503.63 | -186.1 | -776 | No
2035-03-18 16:00 | 2035 66% ECP + 4.7 GW Offshore | 700 | -133.89 | -510 | -203.63 | -110 | -756.7 | No
2035-03-18 17:00 | 2035 66% ECP + 4.7 GW Offshore | 700 | 0 | -210 | -210 | -410 | -456.7 | No
2035-03-18 18:00 | 2035 66% ECP + 4.7 GW Offshore | 280 | 0 | -510 | -510 | -710 | -756.7 | No
2035-03-18 19:00 | 2035 66% ECP + 4.7 GW Offshore | 0 | 0 | -510 | -510 | -710 | -730.79 | No
2035-03-18 20:00 | 2035 66% ECP + 4.7 GW Offshore | 0 | 0 | -510 | -510 | -600 | -430.79 | No
2035-03-18 21:00 | 2035 66% ECP + 4.7 GW Offshore | 280 | 0 | -210 | -210 | -300 | -130.79 | No
2035-03-18 22:00 | 2035 66% ECP + 4.7 GW Offshore | 700 | 233.13 | 90 | 90 | 0 | 169.21 | No
2035-03-18 23:00 | 2035 66% ECP + 4.7 GW Offshore | 700 | 0 | 390 | 0 | 0 | 0 | No
2035-03-19 | 2035 66% ECP + 4.7 GW Offshore | 700 | 0 | 510 | 300 | 300 | 300 | No
2035-03-19 01:00 | 2035 66% ECP + 4.7 GW Offshore | 700 | 0 | 510 | 510 | 600 | 600 | No
2035-03-19 02:00 | 2035 66% ECP + 4.7 GW Offshore | 700 | 10.35 | 510 | 510 | 710 | 750 | No
2035-03-19 03:00 | 2035 66% ECP + 4.7 GW Offshore | 700 | 0 | 510 | 510 | 673.18 | 450 | No
2035-03-19 04:00 | 2035 66% ECP + 4.7 GW Offshore | 700 | 16.46 | 300 | 300 | 373.18 | 150 | No
2035-03-19 05:00 | 2035 66% ECP + 4.7 GW Offshore | 420 | 0 | 0 | 0 | 73.18 | -150 | No
2035-03-19 06:00 | 2035 66% ECP + 4.7 GW Offshore | 0 | -300 | -300 | -300 | -226.82 | -450 | No
2035-03-19 07:00 | 2035 66% ECP + 4.7 GW Offshore | -420 | -526 | -510 | -510 | -526.82 | -750 | No
2035-03-19 08:00 | 2035 66% ECP + 4.7 GW Offshore | -700 | -526 | -510 | -510 | -710 | -776 | No
2035-03-19 09:00 | 2035 66% ECP + 4.7 GW Offshore | -700 | -526 | -510 | -510 | -710 | -776 | No
2035-03-19 10:00 | 2035 66% ECP + 4.7 GW Offshore | -700 | -526 | -510 | -510 | -710 | -776 | No
2035-03-19 11:00 | 2035 66% ECP + 4.7 GW Offshore | -700 | -526 | -510 | -510 | -710 | -776 | No
2035-03-19 12:00 | 2035 66% ECP + 4.7 GW Offshore | -700 | -526 | -510 | -510 | -710 | -776 | No
2035-03-19 13:00 | 2035 66% ECP + 4.7 GW Offshore | -700 | -526 | -510 | -510 | -710 | -776 | No
2035-03-19 14:00 | 2035 66% ECP + 4.7 GW Offshore | -700 | -526 | -510 | -510 | -710 | -776 | No
2035-03-19 15:00 | 2035 66% ECP + 4.7 GW Offshore | -700 | -526 | -510 | -510 | -710 | -776 | No
2035-03-19 16:00 | 2035 66% ECP + 4.7 GW Offshore | -280 | -526 | -510 | -510 | -710 | -776 | No
2035-03-19 17:00 | 2035 66% ECP + 4.7 GW Offshore | -351.22 | -526 | -510 | -510 | -710 | -776 | No
2035-03-19 18:00 | 2035 66% ECP + 4.7 GW Offshore | -700 | -526 | -510 | -510 | -710 | -776 | No
2035-03-19 19:00 | 2035 66% ECP + 4.7 GW Offshore | -700 | -526 | -510 | -510 | -710 | -776 | No
2035-03-19 20:00 | 2035 66% ECP + 4.7 GW Offshore | -280 | -526 | -510 | -510 | -710 | -776 | No
2035-03-19 21:00 | 2035 66% ECP + 4.7 GW Offshore | 0 | -526 | -510 | -510 | -710 | -776 | No
2035-03-19 22:00 | 2035 66% ECP + 4.7 GW Offshore | -137.75 | -526 | -510 | -510 | -617.68 | -776 | No
2035-03-19 23:00 | 2035 66% ECP + 4.7 GW Offshore | -557.75 | -526 | -510 | -510 | -599.94 | -776 | No
2035-03-20 | 2035 66% ECP + 4.7 GW Offshore | -586.92 | -526 | -510 | -510 | -299.94 | -776 | No
2035-03-20 01:00 | 2035 66% ECP + 4.7 GW Offshore | -586.92 | -526 | -510 | -510 | -287.34 | -776 | No
2035-03-20 02:00 | 2035 66% ECP + 4.7 GW Offshore | -411.39 | -526 | -510 | -510 | -81.85 | -776 | No
2035-03-20 03:00 | 2035 66% ECP + 4.7 GW Offshore | -332.19 | -526 | -510 | -510 | 0 | -776 | No
2035-03-20 04:00 | 2035 66% ECP + 4.7 GW Offshore | -692.86 | -526 | -510 | -510 | -39.01 | -776 | No
2035-03-20 05:00 | 2035 66% ECP + 4.7 GW Offshore | -692.86 | -526 | -510 | -510 | -39.01 | -776 | No
2035-03-20 06:00 | 2035 66% ECP + 4.7 GW Offshore | -619.48 | -526 | -510 | -510 | -65.69 | -776 | No
2035-03-20 07:00 | 2035 66% ECP + 4.7 GW Offshore | -213.61 | -526 | -510 | -510 | -65.69 | -776 | No
2035-03-20 08:00 | 2035 66% ECP + 4.7 GW Offshore | -633.61 | -526 | -510 | -510 | -145.26 | -776 | No
2035-03-20 09:00 | 2035 66% ECP + 4.7 GW Offshore | -700 | -526 | -510 | -510 | -145.26 | -776 | Yes
2035-03-20 10:00 | 2035 66% ECP + 4.7 GW Offshore | -700 | -526 | -510 | -510 | -243.96 | -776 | Yes
2035-03-20 11:00 | 2035 66% ECP + 4.7 GW Offshore | -700 | -526 | -510 | -510 | -302.84 | -776 | Yes
2035-03-20 12:00 | 2035 66% ECP + 4.7 GW Offshore | -700 | -526 | -510 | -510 | -302.84 | -776 | Yes
2035-03-20 13:00 | 2035 66% ECP + 4.7 GW Offshore | -700 | -526 | -510 | -510 | -389.28 | -776 | Yes
2035-03-20 14:00 | 2035 66% ECP + 4.7 GW Offshore | -700 | -526 | -510 | -510 | -411.84 | -776 | Yes
2035-03-20 15:00 | 2035 66% ECP + 4.7 GW Offshore | -700 | -526 | -510 | -510 | -111.84 | -776 | Yes
2035-03-20 16:00 | 2035 66% ECP + 4.7 GW Offshore | -700 | -526 | -510 | -510 | -111.84 | -776 | Yes
2035-03-20 17:00 | 2035 66% ECP + 4.7 GW Offshore | -700 | -526 | -510 | -255.93 | -410 | -776 | Yes
2035-03-20 18:00 | 2035 66% ECP + 4.7 GW Offshore | -700 | -526 | -510 | -510 | -710 | -776 | No
2035-03-20 19:00 | 2035 66% ECP + 4.7 GW Offshore | -700 | -526 | -510 | -510 | -710 | -776 | No
2035-03-20 20:00 | 2035 66% ECP + 4.7 GW Offshore | -700 | -526 | -510 | -399.54 | -410 | -776 | No
2035-03-20 21:00 | 2035 66% ECP + 4.7 GW Offshore | -700 | -526 | -510 | -510 | -186.23 | -776 | No
2035-03-20 22:00 | 2035 66% ECP + 4.7 GW Offshore | -700 | -526 | -510 | -510 | -250.35 | -776 | No
2035-03-20 23:00 | 2035 66% ECP + 4.7 GW Offshore | -700 | -526 | -510 | -510 | -518.19 | -776 | Yes
2035-03-21 | 2035 66% ECP + 4.7 GW Offshore | -700 | -526 | -510 | -510 | -437.63 | -776 | Yes
2035-03-21 01:00 | 2035 66% ECP + 4.7 GW Offshore | -700 | -476.58 | -510 | -510 | -580.65 | -776 | Yes
2035-03-21 02:00 | 2035 66% ECP + 4.7 GW Offshore | -700 | -417.85 | -510 | -510 | -469.7 | -600 | Yes
2035-03-21 03:00 | 2035 66% ECP + 4.7 GW Offshore | -700 | -270.75 | -510 | -510 | -300 | -300 | Yes
2035-03-21 04:00 | 2035 66% ECP + 4.7 GW Offshore | -700 | 29.25 | -210 | -210 | 0 | 0 | Yes
2035-03-21 05:00 | 2035 66% ECP + 4.7 GW Offshore | -700 | 74 | 10.18 | 90 | -110 | -176 | Yes
2035-03-21 06:00 | 2035 66% ECP + 4.7 GW Offshore | -700 | -226 | -289.82 | -210 | -410 | -476 | Yes
2035-03-21 07:00 | 2035 66% ECP + 4.7 GW Offshore | -700 | -526 | -510 | -510 | -710 | -776 | Yes
2035-03-21 08:00 | 2035 66% ECP + 4.7 GW Offshore | -700 | -526 | -510 | -510 | -710 | -776 | Yes
2035-03-21 09:00 | 2035 66% ECP + 4.7 GW Offshore | -700 | -526 | -510 | -510 | -710 | -776 | Yes
2035-03-21 10:00 | 2035 66% ECP + 4.7 GW Offshore | -700 | -309.48 | -510 | -510 | -710 | -776 | Yes
2035-03-21 11:00 | 2035 66% ECP + 4.7 GW Offshore | -700 | -526 | -510 | -510 | -710 | -776 | Yes
2035-03-21 12:00 | 2035 66% ECP + 4.7 GW Offshore | -700 | -526 | -510 | -510 | -710 | -776 | Yes
2035-03-21 13:00 | 2035 66% ECP + 4.7 GW Offshore | -700 | -526 | -510 | -510 | -710 | -776 | Yes
2035-03-21 14:00 | 2035 66% ECP + 4.7 GW Offshore | -560 | -226 | -210 | -210 | -410 | -476 | Yes
2035-03-21 15:00 | 2035 66% ECP + 4.7 GW Offshore | -140 | -28.71 | -210 | -210 | -337.34 | -476 | Yes
2035-03-21 16:00 | 2035 66% ECP + 4.7 GW Offshore | 280 | -328.71 | -510 | -510 | -637.34 | -776 | No
2035-03-21 17:00 | 2035 66% ECP + 4.7 GW Offshore | 700 | -28.71 | -510 | -510 | -607.51 | -776 | No
2035-03-21 18:00 | 2035 66% ECP + 4.7 GW Offshore | 700 | 0 | -510 | -510 | -307.51 | -776 | No
2035-03-21 19:00 | 2035 66% ECP + 4.7 GW Offshore | 700 | 0 | -510 | -510 | -7.51 | -776 | No
2035-03-21 20:00 | 2035 66% ECP + 4.7 GW Offshore | 700 | 0 | -510 | -510 | -53.98 | -600 | No
2035-03-21 21:00 | 2035 66% ECP + 4.7 GW Offshore | 700 | 0 | -433.79 | -390 | 0 | -300 | No
2035-03-21 22:00 | 2035 66% ECP + 4.7 GW Offshore | 700 | 0 | -133.79 | -90 | 0 | 0 | No
2035-03-21 23:00 | 2035 66% ECP + 4.7 GW Offshore | 700 | 0 | 166.21 | 210 | 300 | 300 | No
2035-03-22 | 2035 66% ECP + 4.7 GW Offshore | 700 | 300 | 466.21 | 510 | 600 | 600 | No
2035-03-22 01:00 | 2035 66% ECP + 4.7 GW Offshore | 700 | 505 | 510 | 510 | 710 | 750 | No
2035-03-22 02:00 | 2035 66% ECP + 4.7 GW Offshore | 700 | 505 | 510 | 510 | 710 | 750 | No
2035-03-22 03:00 | 2035 66% ECP + 4.7 GW Offshore | 700 | 505 | 510 | 510 | 710 | 750 | No
2035-03-22 04:00 | 2035 66% ECP + 4.7 GW Offshore | 700 | 505 | 390 | 510 | 600 | 450 | No
2035-03-22 05:00 | 2035 66% ECP + 4.7 GW Offshore | 280 | 205 | 90 | 210 | 300 | 150 | No
2035-03-22 06:00 | 2035 66% ECP + 4.7 GW Offshore | 461.59 | -95 | -210 | -90 | 0 | -150 | No
2035-03-22 07:00 | 2035 66% ECP + 4.7 GW Offshore | 194.59 | -395 | -510 | -220.99 | 0 | -450 | No
2035-03-22 08:00 | 2035 66% ECP + 4.7 GW Offshore | 107.18 | -526 | -510 | -269.72 | 0 | -750 | No
2035-03-22 09:00 | 2035 66% ECP + 4.7 GW Offshore | -280 | -526 | -510 | -136.43 | 0 | -776 | No
2035-03-22 10:00 | 2035 66% ECP + 4.7 GW Offshore | -700 | -526 | -510 | -337.69 | 0 | -776 | No
2035-03-22 11:00 | 2035 66% ECP + 4.7 GW Offshore | -700 | -526 | -510 | -403.03 | 0 | -776 | Yes
2035-03-22 12:00 | 2035 66% ECP + 4.7 GW Offshore | -700 | -526 | -510 | -510 | -60.23 | -776 | Yes
2035-03-22 13:00 | 2035 66% ECP + 4.7 GW Offshore | -700 | -526 | -510 | -510 | -119.62 | -776 | Yes
2035-03-22 14:00 | 2035 66% ECP + 4.7 GW Offshore | -700 | -526 | -510 | -510 | -203.88 | -776 | Yes
2035-03-22 15:00 | 2035 66% ECP + 4.7 GW Offshore | -658.09 | -526 | -510 | -510 | -353.25 | -776 | Yes
2035-03-22 16:00 | 2035 66% ECP + 4.7 GW Offshore | -238.09 | -526 | -510 | -510 | -171.45 | -776 | No
2035-03-22 17:00 | 2035 66% ECP + 4.7 GW Offshore | 181.91 | -226 | -510 | -210 | -382.77 | -476 | No
2035-03-22 18:00 | 2035 66% ECP + 4.7 GW Offshore | 601.91 | -184.78 | -510 | -510 | -682.77 | -600 | No
2035-03-22 19:00 | 2035 66% ECP + 4.7 GW Offshore | 700 | 0 | -210 | -210 | -382.77 | -300 | No
2035-03-22 20:00 | 2035 66% ECP + 4.7 GW Offshore | 700 | 0 | -35.99 | 0 | -82.77 | 0 | No
2035-03-22 21:00 | 2035 66% ECP + 4.7 GW Offshore | 700 | 0 | -335.99 | 0 | 0 | 0 | No
2035-03-22 22:00 | 2035 66% ECP + 4.7 GW Offshore | 600.67 | 0 | -90 | 0 | 0 | 0 | No
2035-03-22 23:00 | 2035 66% ECP + 4.7 GW Offshore | 180.67 | 0 | 210 | 210 | 300 | 176.17 | No
2035-03-23 | 2035 66% ECP + 4.7 GW Offshore | -239.33 | 300 | 510 | 510 | 600 | 476.17 | No
2035-03-23 01:00 | 2035 66% ECP + 4.7 GW Offshore | -659.33 | 505 | 510 | 510 | 710 | 750 | No
2035-03-23 02:00 | 2035 66% ECP + 4.7 GW Offshore | -700 | 505 | 510 | 510 | 710 | 750 | No
2035-03-23 03:00 | 2035 66% ECP + 4.7 GW Offshore | -700 | 505 | 510 | 510 | 710 | 724 | No
2035-03-23 04:00 | 2035 66% ECP + 4.7 GW Offshore | -700 | 505 | 510 | 510 | 490 | 424 | No
2035-03-23 05:00 | 2035 66% ECP + 4.7 GW Offshore | -700 | 205 | 210 | 210 | 190 | 124 | No
2035-03-23 06:00 | 2035 66% ECP + 4.7 GW Offshore | -700 | -95 | -90 | -90 | -110 | -176 | No
2035-03-23 07:00 | 2035 66% ECP + 4.7 GW Offshore | -700 | -395 | -390 | -390 | -410 | -476 | No
2035-03-23 08:00 | 2035 66% ECP + 4.7 GW Offshore | -700 | -526 | -510 | -510 | -710 | -776 | No
2035-03-23 09:00 | 2035 66% ECP + 4.7 GW Offshore | -700 | -526 | -510 | -510 | -710 | -776 | No
2035-03-23 10:00 | 2035 66% ECP + 4.7 GW Offshore | -700 | -226 | -210 | -210 | -410 | -476 | No
2035-03-23 11:00 | 2035 66% ECP + 4.7 GW Offshore | -700 | -226 | -510 | -203.29 | -110 | -618.93 | No
2035-03-23 12:00 | 2035 66% ECP + 4.7 GW Offshore | -700 | -526 | -510 | -503.29 | -410 | -776 | No
2035-03-23 13:00 | 2035 66% ECP + 4.7 GW Offshore | -700 | -526 | -510 | -510 | -323.35 | -776 | No
2035-03-23 14:00 | 2035 66% ECP + 4.7 GW Offshore | -700 | -226 | -210 | -210 | -23.35 | -476 | No
2035-03-23 15:00 | 2035 66% ECP + 4.7 GW Offshore | -700 | -226 | -210 | -173.45 | 0 | -476 | No
2035-03-23 16:00 | 2035 66% ECP + 4.7 GW Offshore | -700 | -526 | -510 | -473.45 | -300 | -776 | No
2035-03-23 17:00 | 2035 66% ECP + 4.7 GW Offshore | -700 | -526 | -510 | -510 | -100.11 | -776 | No
2035-03-23 18:00 | 2035 66% ECP + 4.7 GW Offshore | -700 | -526 | -510 | -510 | -100.11 | -776 | No
2035-03-23 19:00 | 2035 66% ECP + 4.7 GW Offshore | -700 | -526 | -510 | -510 | -222.48 | -776 | No
2035-03-23 20:00 | 2035 66% ECP + 4.7 GW Offshore | -700 | -526 | -510 | -510 | -59.17 | -776 | No
2035-03-23 21:00 | 2035 66% ECP + 4.7 GW Offshore | -700 | -526 | -510 | -510 | -72.95 | -776 | No
2035-03-23 22:00 | 2035 66% ECP + 4.7 GW Offshore | -280 | -526 | -510 | -510 | -372.95 | -776 | No
2035-03-23 23:00 | 2035 66% ECP + 4.7 GW Offshore | -700 | -226 | -300 | -300 | -127.13 | -476 | Yes
2035-03-24 | 2035 66% ECP + 4.7 GW Offshore | -700 | 74 | 0 | 0 | 172.87 | -176 | Yes
2035-03-24 01:00 | 2035 66% ECP + 4.7 GW Offshore | -700 | 374 | 300 | 300 | 472.87 | 124 | Yes
2035-03-24 02:00 | 2035 66% ECP + 4.7 GW Offshore | -700 | 505 | 510 | 510 | 710 | 424 | Yes
2035-03-24 03:00 | 2035 66% ECP + 4.7 GW Offshore | -700 | 505 | 510 | 510 | 710 | 724 | Yes
2035-03-24 04:00 | 2035 66% ECP + 4.7 GW Offshore | -700 | 505 | 510 | 510 | 710 | 750 | Yes
2035-03-24 05:00 | 2035 66% ECP + 4.7 GW Offshore | -700 | 505 | 510 | 510 | 710 | 750 | Yes
2035-03-24 06:00 | 2035 66% ECP + 4.7 GW Offshore | -700 | 505 | 510 | 510 | 710 | 750 | Yes
2035-03-24 07:00 | 2035 66% ECP + 4.7 GW Offshore | -700 | 423.31 | 510 | 437.07 | 710 | 750 | Yes
2035-03-24 08:00 | 2035 66% ECP + 4.7 GW Offshore | -700 | 123.31 | 510 | 510 | 710 | 750 | Yes
2035-03-24 09:00 | 2035 66% ECP + 4.7 GW Offshore | -700 | 0 | 510 | 510 | 710 | 505.29 | Yes
2035-03-24 10:00 | 2035 66% ECP + 4.7 GW Offshore | -700 | 300 | 510 | 510 | 410 | 750 | Yes
2035-03-24 11:00 | 2035 66% ECP + 4.7 GW Offshore | -700 | 505 | 210 | 215.99 | 710 | 750 | Yes
2035-03-24 12:00 | 2035 66% ECP + 4.7 GW Offshore | -700 | 505 | 510 | 510 | 710 | 724 | Yes
2035-03-24 13:00 | 2035 66% ECP + 4.7 GW Offshore | -700 | 505 | 510 | 510 | 490 | 424 | Yes
2035-03-24 14:00 | 2035 66% ECP + 4.7 GW Offshore | -700 | 374 | 390 | 390 | 190 | 124 | Yes
2035-03-24 15:00 | 2035 66% ECP + 4.7 GW Offshore | -700 | 74 | 90 | 90 | -110 | -176 | Yes
2035-03-24 16:00 | 2035 66% ECP + 4.7 GW Offshore | -700 | -226 | -210 | -210 | -410 | -476 | Yes
2035-03-24 17:00 | 2035 66% ECP + 4.7 GW Offshore | -700 | -526 | -510 | -510 | -710 | -776 | Yes
2035-03-24 18:00 | 2035 66% ECP + 4.7 GW Offshore | -700 | -526 | -510 | -510 | -710 | -776 | Yes
2035-03-24 19:00 | 2035 66% ECP + 4.7 GW Offshore | -700 | -526 | -510 | -510 | -710 | -776 | Yes
2035-03-24 20:00 | 2035 66% ECP + 4.7 GW Offshore | -700 | -526 | -510 | -510 | -710 | -776 | Yes
2035-03-24 21:00 | 2035 66% ECP + 4.7 GW Offshore | -700 | -226 | -510 | -252.95 | -410 | -545.17 | Yes
2035-03-24 22:00 | 2035 66% ECP + 4.7 GW Offshore | -700 | -150.28 | -510 | -267.54 | -110 | -300 | Yes
2035-03-24 23:00 | 2035 66% ECP + 4.7 GW Offshore | -700 | 149.72 | -210 | 32.46 | 190 | 0 | Yes
2035-03-25 | 2035 66% ECP + 4.7 GW Offshore | -700 | 0 | 90 | 165.11 | 0 | 0 | Yes
2035-03-25 01:00 | 2035 66% ECP + 4.7 GW Offshore | -700 | 0 | 390 | 465.11 | 260.2 | 0 | Yes
2035-03-25 02:00 | 2035 66% ECP + 4.7 GW Offshore | -700 | 66.21 | 359.63 | 322.16 | 300 | 300 | Yes
2035-03-25 03:00 | 2035 66% ECP + 4.7 GW Offshore | -700 | 0 | 59.63 | 22.16 | 0 | 0 | Yes
2035-03-25 04:00 | 2035 66% ECP + 4.7 GW Offshore | -700 | 0 | -240.37 | 0 | 0 | 0 | No
2035-03-25 05:00 | 2035 66% ECP + 4.7 GW Offshore | -650.33 | 74 | -98.46 | 0 | 23.62 | -176 | No
2035-03-25 06:00 | 2035 66% ECP + 4.7 GW Offshore | -230.33 | -226 | -398.46 | -300 | -276.38 | -476 | No
2035-03-25 07:00 | 2035 66% ECP + 4.7 GW Offshore | -650.33 | -526 | -510 | -510 | -355.68 | -776 | No
2035-03-25 08:00 | 2035 66% ECP + 4.7 GW Offshore | -473.37 | -526 | -510 | -510 | -256.02 | -776 | No
2035-03-25 09:00 | 2035 66% ECP + 4.7 GW Offshore | -700 | -526 | -510 | -510 | -11.69 | -776 | No
2035-03-25 10:00 | 2035 66% ECP + 4.7 GW Offshore | -700 | -526 | -510 | -510 | -76.84 | -776 | No
2035-03-25 11:00 | 2035 66% ECP + 4.7 GW Offshore | -700 | -526 | -510 | -431.29 | 0 | -776 | No
2035-03-25 12:00 | 2035 66% ECP + 4.7 GW Offshore | -700 | -526 | -510 | -469.63 | 0 | -776 | No
2035-03-25 13:00 | 2035 66% ECP + 4.7 GW Offshore | -397.89 | -526 | -510 | -375.02 | 0 | -776 | No
2035-03-25 14:00 | 2035 66% ECP + 4.7 GW Offshore | 22.11 | -526 | -510 | -281.1 | -28.67 | -776 | No
2035-03-25 15:00 | 2035 66% ECP + 4.7 GW Offshore | 442.11 | -526 | -510 | -210 | -328.67 | -776 | No
2035-03-25 16:00 | 2035 66% ECP + 4.7 GW Offshore | 700 | -526 | -510 | -510 | -628.67 | -776 | No
2035-03-25 17:00 | 2035 66% ECP + 4.7 GW Offshore | 700 | -526 | -510 | -510 | -710 | -776 | No
2035-03-25 18:00 | 2035 66% ECP + 4.7 GW Offshore | 700 | -526 | -510 | -510 | -710 | -776 | No
2035-03-25 19:00 | 2035 66% ECP + 4.7 GW Offshore | 700 | -526 | -510 | -510 | -710 | -776 | No
2035-03-25 20:00 | 2035 66% ECP + 4.7 GW Offshore | 700 | -300 | -510 | -510 | -600 | -518.74 | No
2035-03-25 21:00 | 2035 66% ECP + 4.7 GW Offshore | 700 | 0 | -210 | -210 | -300 | -218.74 | No
2035-03-25 22:00 | 2035 66% ECP + 4.7 GW Offshore | 700 | 43.23 | 90 | 90 | 0 | 81.26 | No
2035-03-25 23:00 | 2035 66% ECP + 4.7 GW Offshore | 700 | 0 | 0.71 | 0 | 0 | 0 | No
2035-03-26 | 2035 66% ECP + 4.7 GW Offshore | 700 | 0 | 77.53 | 0 | 0 | 0 | No
2035-03-26 01:00 | 2035 66% ECP + 4.7 GW Offshore | 700 | 0 | 210 | 36.87 | 0 | 0 | No
2035-03-26 02:00 | 2035 66% ECP + 4.7 GW Offshore | 700 | 0 | 510 | 336.87 | 300 | 300 | No
2035-03-26 03:00 | 2035 66% ECP + 4.7 GW Offshore | 700 | 0 | 390 | 390 | 387.89 | 424 | No
2035-03-26 04:00 | 2035 66% ECP + 4.7 GW Offshore | 700 | 0 | 90 | 90 | 87.89 | 124 | No
2035-03-26 05:00 | 2035 66% ECP + 4.7 GW Offshore | 700 | 0 | -210 | -210 | -212.11 | -176 | No
2035-03-26 06:00 | 2035 66% ECP + 4.7 GW Offshore | 700 | -300 | -510 | -510 | -512.11 | -476 | No
2035-03-26 07:00 | 2035 66% ECP + 4.7 GW Offshore | 700 | -526 | -510 | -510 | -710 | -776 | No
2035-03-26 08:00 | 2035 66% ECP + 4.7 GW Offshore | 700 | -526 | -510 | -510 | -710 | -776 | No
2035-03-26 09:00 | 2035 66% ECP + 4.7 GW Offshore | 700 | -526 | -510 | -510 | -710 | -776 | No
2035-03-26 10:00 | 2035 66% ECP + 4.7 GW Offshore | 436.54 | -526 | -510 | -510 | -710 | -776 | No
2035-03-26 11:00 | 2035 66% ECP + 4.7 GW Offshore | 16.54 | -526 | -510 | -510 | -710 | -776 | No
2035-03-26 12:00 | 2035 66% ECP + 4.7 GW Offshore | 76.05 | -526 | -510 | -510 | -710 | -776 | No
2035-03-26 13:00 | 2035 66% ECP + 4.7 GW Offshore | 0 | -526 | -510 | -510 | -710 | -776 | No
2035-03-26 14:00 | 2035 66% ECP + 4.7 GW Offshore | 280 | -526 | -510 | -510 | -710 | -776 | No
2035-03-26 15:00 | 2035 66% ECP + 4.7 GW Offshore | 700 | -526 | -510 | -510 | -710 | -776 | No
2035-03-26 16:00 | 2035 66% ECP + 4.7 GW Offshore | 700 | -526 | -510 | -510 | -710 | -776 | No
2035-03-26 17:00 | 2035 66% ECP + 4.7 GW Offshore | 700 | -526 | -510 | -510 | -710 | -776 | No
2035-03-26 18:00 | 2035 66% ECP + 4.7 GW Offshore | 700 | -526 | -510 | -510 | -710 | -776 | No
2035-03-26 19:00 | 2035 66% ECP + 4.7 GW Offshore | 700 | -526 | -510 | -510 | -710 | -776 | No
2035-03-26 20:00 | 2035 66% ECP + 4.7 GW Offshore | 700 | -526 | -510 | -510 | -710 | -776 | No
2035-03-26 21:00 | 2035 66% ECP + 4.7 GW Offshore | 700 | -526 | -510 | -510 | -710 | -776 | No
2035-03-26 22:00 | 2035 66% ECP + 4.7 GW Offshore | 700 | -226 | -210 | -210 | -410 | -476 | No
2035-03-26 23:00 | 2035 66% ECP + 4.7 GW Offshore | 700 | 0 | -510 | -510 | -546.64 | -176 | No
2035-03-27 | 2035 66% ECP + 4.7 GW Offshore | 700 | 0 | -438.17 | -300 | -300 | -300 | No
2035-03-27 01:00 | 2035 66% ECP + 4.7 GW Offshore | 700 | 0 | -138.17 | 0 | 0 | 0 | No
2035-03-27 02:00 | 2035 66% ECP + 4.7 GW Offshore | 700 | 0 | 0 | 0 | 0 | 0 | No
2035-03-27 03:00 | 2035 66% ECP + 4.7 GW Offshore | 700 | 0 | 0 | 0 | 0 | 0 | No
2035-03-27 04:00 | 2035 66% ECP + 4.7 GW Offshore | 700 | 0 | 0 | 0 | -110 | -70.95 | No
2035-03-27 05:00 | 2035 66% ECP + 4.7 GW Offshore | 420 | -226 | -210 | -210 | -410 | -370.95 | No
2035-03-27 06:00 | 2035 66% ECP + 4.7 GW Offshore | 0 | -526 | -510 | -510 | -710 | -670.95 | No
2035-03-27 07:00 | 2035 66% ECP + 4.7 GW Offshore | -280 | -526 | -510 | -510 | -710 | -776 | No
2035-03-27 08:00 | 2035 66% ECP + 4.7 GW Offshore | 140 | -526 | -510 | -510 | -710 | -776 | No
2035-03-27 09:00 | 2035 66% ECP + 4.7 GW Offshore | -280 | -526 | -510 | -510 | -710 | -776 | No
2035-03-27 10:00 | 2035 66% ECP + 4.7 GW Offshore | -700 | -526 | -510 | -510 | -438.6 | -776 | Yes
2035-03-27 11:00 | 2035 66% ECP + 4.7 GW Offshore | -700 | -526 | -510 | -510 | -138.6 | -776 | Yes
2035-03-27 12:00 | 2035 66% ECP + 4.7 GW Offshore | -700 | -526 | -510 | -510 | -438.6 | -776 | Yes
2035-03-27 13:00 | 2035 66% ECP + 4.7 GW Offshore | -700 | -526 | -510 | -510 | -569.66 | -776 | Yes
2035-03-27 14:00 | 2035 66% ECP + 4.7 GW Offshore | -700 | -526 | -510 | -510 | -572.73 | -776 | Yes
2035-03-27 15:00 | 2035 66% ECP + 4.7 GW Offshore | -700 | -526 | -510 | -510 | -572.73 | -776 | No
2035-03-27 16:00 | 2035 66% ECP + 4.7 GW Offshore | -280 | -526 | -510 | -510 | -459.73 | -776 | No
2035-03-27 17:00 | 2035 66% ECP + 4.7 GW Offshore | 16.44 | -226 | -510 | -481.93 | -410 | -476 | No
2035-03-27 18:00 | 2035 66% ECP + 4.7 GW Offshore | -403.56 | -526 | -510 | -510 | -710 | -776 | No
2035-03-27 19:00 | 2035 66% ECP + 4.7 GW Offshore | -459.02 | -526 | -510 | -510 | -710 | -776 | No
2035-03-27 20:00 | 2035 66% ECP + 4.7 GW Offshore | -39.02 | -226 | -269.58 | -210 | -410 | -476 | No
2035-03-27 21:00 | 2035 66% ECP + 4.7 GW Offshore | 380.98 | 0 | -510 | -251.59 | -319.04 | -176 | No
2035-03-27 22:00 | 2035 66% ECP + 4.7 GW Offshore | 700 | 0 | -510 | -510 | -619.04 | -414.08 | No
2035-03-27 23:00 | 2035 66% ECP + 4.7 GW Offshore | 590.68 | 0 | -510 | -510 | -710 | -714.08 | No
2035-03-28 | 2035 66% ECP + 4.7 GW Offshore | 344.93 | 0 | -510 | -510 | -702.34 | -567.75 | No
2035-03-28 01:00 | 2035 66% ECP + 4.7 GW Offshore | 140 | 0 | -238.36 | -210 | -402.34 | -267.75 | No
2035-03-28 02:00 | 2035 66% ECP + 4.7 GW Offshore | -280 | 0 | 61.64 | 90 | -102.34 | 0 | No
2035-03-28 03:00 | 2035 66% ECP + 4.7 GW Offshore | -700 | 0 | 361.64 | 390 | 197.66 | 106.63 | No
2035-03-28 04:00 | 2035 66% ECP + 4.7 GW Offshore | -700 | 194.32 | 90 | 390 | 262.91 | -176 | No
2035-03-28 05:00 | 2035 66% ECP + 4.7 GW Offshore | -700 | -105.68 | -210 | 90 | -37.09 | -476 | No
2035-03-28 06:00 | 2035 66% ECP + 4.7 GW Offshore | -700 | -405.68 | -510 | -210 | -337.09 | -776 | No
2035-03-28 07:00 | 2035 66% ECP + 4.7 GW Offshore | -700 | -526 | -510 | -510 | -637.09 | -776 | No
2035-03-28 08:00 | 2035 66% ECP + 4.7 GW Offshore | -700 | -526 | -510 | -510 | -408.84 | -776 | Yes
2035-03-28 09:00 | 2035 66% ECP + 4.7 GW Offshore | -700 | -526 | -510 | -210 | -108.84 | -776 | Yes
2035-03-28 10:00 | 2035 66% ECP + 4.7 GW Offshore | -700 | -226 | -210 | 90 | 191.16 | -476 | Yes
2035-03-28 11:00 | 2035 66% ECP + 4.7 GW Offshore | -700 | 74 | 90 | 390 | 491.16 | -176 | Yes
2035-03-28 12:00 | 2035 66% ECP + 4.7 GW Offshore | -700 | 0 | 390 | 510 | 552.19 | 0 | Yes
2035-03-28 13:00 | 2035 66% ECP + 4.7 GW Offshore | -700 | 74 | 510 | 397.79 | 410 | 0 | Yes
2035-03-28 14:00 | 2035 66% ECP + 4.7 GW Offshore | -700 | 374 | 390 | 422.29 | 710 | 124 | Yes
2035-03-28 15:00 | 2035 66% ECP + 4.7 GW Offshore | -700 | 74 | 90 | 122.29 | 410 | -176 | Yes
2035-03-28 16:00 | 2035 66% ECP + 4.7 GW Offshore | -700 | -226 | -210 | -177.71 | 110 | -476 | Yes
2035-03-28 17:00 | 2035 66% ECP + 4.7 GW Offshore | -700 | -526 | -510 | -477.71 | -190 | -776 | Yes
2035-03-28 18:00 | 2035 66% ECP + 4.7 GW Offshore | -700 | -526 | -510 | -510 | -379.07 | -776 | No
2035-03-28 19:00 | 2035 66% ECP + 4.7 GW Offshore | -700 | -526 | -510 | -510 | -679.07 | -776 | No
2035-03-28 20:00 | 2035 66% ECP + 4.7 GW Offshore | -700 | -526 | -510 | -510 | -667.92 | -776 | No
2035-03-28 21:00 | 2035 66% ECP + 4.7 GW Offshore | -700 | -526 | -510 | -510 | -367.92 | -776 | No
2035-03-28 22:00 | 2035 66% ECP + 4.7 GW Offshore | -700 | -480.11 | -510 | -391.06 | -300 | -476 | No
2035-03-28 23:00 | 2035 66% ECP + 4.7 GW Offshore | -700 | -180.11 | -210 | -91.06 | 0 | -176 | Yes
2035-03-29 | 2035 66% ECP + 4.7 GW Offshore | -700 | 119.89 | 90 | 208.94 | 300 | 124 | Yes
2035-03-29 01:00 | 2035 66% ECP + 4.7 GW Offshore | -700 | 419.89 | 390 | 508.94 | 600 | 424 | Yes
2035-03-29 02:00 | 2035 66% ECP + 4.7 GW Offshore | -700 | 505 | 510 | 510 | 710 | 724 | Yes
2035-03-29 03:00 | 2035 66% ECP + 4.7 GW Offshore | -700 | 505 | 510 | 510 | 710 | 724 | Yes
2035-03-29 04:00 | 2035 66% ECP + 4.7 GW Offshore | -700 | 505 | 510 | 510 | 600.02 | 424 | Yes
2035-03-29 05:00 | 2035 66% ECP + 4.7 GW Offshore | -700 | 374 | 390 | 390 | 300.02 | 124 | Yes
2035-03-29 06:00 | 2035 66% ECP + 4.7 GW Offshore | -700 | 74 | 90 | 90 | 0.02 | -176 | Yes
2035-03-29 07:00 | 2035 66% ECP + 4.7 GW Offshore | -700 | -226 | -210 | -210 | -299.98 | -476 | Yes
2035-03-29 08:00 | 2035 66% ECP + 4.7 GW Offshore | -700 | -526 | -510 | -510 | -599.98 | -776 | Yes
2035-03-29 09:00 | 2035 66% ECP + 4.7 GW Offshore | -700 | -526 | -510 | -510 | -364.42 | -776 | Yes
2035-03-29 10:00 | 2035 66% ECP + 4.7 GW Offshore | -700 | -308.68 | -510 | -210 | -64.42 | -776 | Yes
2035-03-29 11:00 | 2035 66% ECP + 4.7 GW Offshore | -700 | -226 | -510 | 43.15 | 17.09 | -698.27 | Yes
2035-03-29 12:00 | 2035 66% ECP + 4.7 GW Offshore | -700 | -526 | -510 | -256.85 | 0 | -776 | Yes
2035-03-29 13:00 | 2035 66% ECP + 4.7 GW Offshore | -700 | -526 | -510 | -207.09 | 0 | -776 | Yes
2035-03-29 14:00 | 2035 66% ECP + 4.7 GW Offshore | -700 | -226 | -210 | 92.91 | 300 | -476 | Yes
2035-03-29 15:00 | 2035 66% ECP + 4.7 GW Offshore | -700 | -226 | -210 | -119.89 | 300 | -476 | Yes
2035-03-29 16:00 | 2035 66% ECP + 4.7 GW Offshore | -560 | -526 | -510 | -419.89 | 0 | -776 | Yes
2035-03-29 17:00 | 2035 66% ECP + 4.7 GW Offshore | -140 | -526 | -510 | -510 | -95.17 | -776 | Yes
2035-03-29 18:00 | 2035 66% ECP + 4.7 GW Offshore | 280 | -526 | -510 | -510 | 0 | -776 | No
2035-03-29 19:00 | 2035 66% ECP + 4.7 GW Offshore | 700 | -526 | -510 | -510 | 0 | -776 | No
2035-03-29 20:00 | 2035 66% ECP + 4.7 GW Offshore | 700 | -305.94 | -510 | -510 | 0 | -776 | No
2035-03-29 21:00 | 2035 66% ECP + 4.7 GW Offshore | 700 | -5.94 | -510 | -510 | -46.13 | -600 | No
2035-03-29 22:00 | 2035 66% ECP + 4.7 GW Offshore | 700 | -300 | -300 | -210 | 0 | -300 | No
2035-03-29 23:00 | 2035 66% ECP + 4.7 GW Offshore | 700 | 0 | 0 | 90 | 248.99 | 0 | No
2035-03-30 | 2035 66% ECP + 4.7 GW Offshore | 280 | 300 | 300 | 390 | 548.99 | 300 | No
2035-03-30 01:00 | 2035 66% ECP + 4.7 GW Offshore | 412.09 | 0 | 510 | 510 | 610.32 | 0 | No
2035-03-30 02:00 | 2035 66% ECP + 4.7 GW Offshore | -7.91 | 0 | 510 | 510 | 710 | 300 | No
2035-03-30 03:00 | 2035 66% ECP + 4.7 GW Offshore | -427.91 | 0 | 510 | 510 | 710 | 515.94 | No
2035-03-30 04:00 | 2035 66% ECP + 4.7 GW Offshore | -700 | 300 | 510 | 510 | 710 | 645.23 | No
2035-03-30 05:00 | 2035 66% ECP + 4.7 GW Offshore | -700 | 89.52 | 330.74 | 300 | 410 | 345.23 | No
2035-03-30 06:00 | 2035 66% ECP + 4.7 GW Offshore | -493.15 | 0 | 30.74 | 0 | 110 | 45.23 | No
2035-03-30 07:00 | 2035 66% ECP + 4.7 GW Offshore | -369.3 | 0 | 0 | 0 | -110 | -176 | No
2035-03-30 08:00 | 2035 66% ECP + 4.7 GW Offshore | -481.41 | -300 | -300 | -300 | -410 | -476 | No
2035-03-30 09:00 | 2035 66% ECP + 4.7 GW Offshore | -700 | -526 | -510 | -510 | -710 | -776 | Yes
2035-03-30 10:00 | 2035 66% ECP + 4.7 GW Offshore | -700 | -526 | -510 | -510 | -704.65 | -776 | Yes
2035-03-30 11:00 | 2035 66% ECP + 4.7 GW Offshore | -700 | -526 | -510 | -510 | -600.34 | -776 | Yes
2035-03-30 12:00 | 2035 66% ECP + 4.7 GW Offshore | -700 | -526 | -510 | -510 | -482.42 | -776 | Yes
2035-03-30 13:00 | 2035 66% ECP + 4.7 GW Offshore | -700 | -526 | -510 | -510 | -682.05 | -776 | Yes
2035-03-30 14:00 | 2035 66% ECP + 4.7 GW Offshore | -700 | -526 | -510 | -486.23 | -382.05 | -776 | Yes
2035-03-30 15:00 | 2035 66% ECP + 4.7 GW Offshore | -560 | -526 | -510 | -510 | -479.4 | -776 | Yes
2035-03-30 16:00 | 2035 66% ECP + 4.7 GW Offshore | -140 | -526 | -510 | -510 | -229.79 | -776 | Yes
2035-03-30 17:00 | 2035 66% ECP + 4.7 GW Offshore | 280 | -519.68 | -510 | -510 | -1.52 | -776 | No
2035-03-30 18:00 | 2035 66% ECP + 4.7 GW Offshore | 700 | -219.68 | -510 | -470.02 | 0 | -776 | No
2035-03-30 19:00 | 2035 66% ECP + 4.7 GW Offshore | 700 | 0 | -510 | -170.02 | 0 | -776 | No
2035-03-30 20:00 | 2035 66% ECP + 4.7 GW Offshore | 700 | 0 | -510 | -470.02 | 0 | -476 | No
2035-03-30 21:00 | 2035 66% ECP + 4.7 GW Offshore | 700 | 0 | -510 | -510 | 0 | -776 | No
2035-03-30 22:00 | 2035 66% ECP + 4.7 GW Offshore | 700 | 0 | -510 | -510 | -2.51 | -484.97 | No
2035-03-30 23:00 | 2035 66% ECP + 4.7 GW Offshore | 700 | 0 | -510 | -510 | -291.52 | -640.25 | No
2035-03-31 | 2035 66% ECP + 4.7 GW Offshore | 700 | 0 | -510 | -510 | -74.75 | -688.91 | No
2035-03-31 01:00 | 2035 66% ECP + 4.7 GW Offshore | 700 | 0 | -510 | -510 | 0 | -410.13 | No
2035-03-31 02:00 | 2035 66% ECP + 4.7 GW Offshore | 700 | 0 | -510 | -510 | 0 | -110.13 | No
2035-03-31 03:00 | 2035 66% ECP + 4.7 GW Offshore | 700 | 0 | -510 | -476.81 | 0 | 0 | No
2035-03-31 04:00 | 2035 66% ECP + 4.7 GW Offshore | 700 | 0 | -510 | -356.1 | 0 | 0 | No
2035-03-31 05:00 | 2035 66% ECP + 4.7 GW Offshore | 700 | 0 | -510 | -421.51 | 0 | 0 | No
2035-03-31 06:00 | 2035 66% ECP + 4.7 GW Offshore | 700 | 0 | -510 | -510 | 0 | -249.15 | No
2035-03-31 07:00 | 2035 66% ECP + 4.7 GW Offshore | 700 | 0 | -510 | -481.79 | 0 | -476 | No
2035-03-31 08:00 | 2035 66% ECP + 4.7 GW Offshore | 700 | -226 | -510 | -407.97 | 0 | -776 | No
2035-03-31 09:00 | 2035 66% ECP + 4.7 GW Offshore | 700 | -526 | -510 | -371.99 | 0 | -776 | No
2035-03-31 10:00 | 2035 66% ECP + 4.7 GW Offshore | 700 | -526 | -510 | -299.82 | 0 | -776 | No
2035-03-31 11:00 | 2035 66% ECP + 4.7 GW Offshore | 700 | -526 | -510 | -165 | 0 | -776 | No
2035-03-31 12:00 | 2035 66% ECP + 4.7 GW Offshore | 700 | -526 | -510 | -292.23 | 0 | -776 | No
2035-03-31 13:00 | 2035 66% ECP + 4.7 GW Offshore | 700 | -526 | -510 | -368.99 | 0 | -776 | No
2035-03-31 14:00 | 2035 66% ECP + 4.7 GW Offshore | 700 | -526 | -510 | -437.93 | 0 | -776 | No
2035-03-31 15:00 | 2035 66% ECP + 4.7 GW Offshore | 700 | -526 | -510 | -510 | -110 | -776 | No
2035-03-31 16:00 | 2035 66% ECP + 4.7 GW Offshore | 700 | -526 | -510 | -251.96 | -410 | -776 | No
2035-03-31 17:00 | 2035 66% ECP + 4.7 GW Offshore | 700 | -526 | -510 | -510 | -710 | -776 | No
2035-03-31 18:00 | 2035 66% ECP + 4.7 GW Offshore | 700 | -334.17 | -510 | -510 | -710 | -776 | No
2035-03-31 19:00 | 2035 66% ECP + 4.7 GW Offshore | 700 | -34.17 | -510 | -510 | -710 | -776 | No
2035-03-31 20:00 | 2035 66% ECP + 4.7 GW Offshore | 700 | -299.52 | -510 | -510 | -506.87 | -476 | No
2035-03-31 21:00 | 2035 66% ECP + 4.7 GW Offshore | 700 | 0 | -210 | -210 | -206.87 | -176 | No
2035-03-31 22:00 | 2035 66% ECP + 4.7 GW Offshore | 700 | 300 | 90 | 90 | 93.13 | 124 | No
2035-03-31 23:00 | 2035 66% ECP + 4.7 GW Offshore | 700 | 0 | 390 | 390 | 10.62 | 0 | No
2035-04-01 | 2035 66% ECP + 4.7 GW Offshore | 700 | 0 | 203.44 | 90 | 0 | 0 | No
2035-04-01 01:00 | 2035 66% ECP + 4.7 GW Offshore | 700 | 0 | 376.63 | 0 | 0 | 0 | No
2035-04-01 02:00 | 2035 66% ECP + 4.7 GW Offshore | 700 | 0 | 275.02 | 0 | 0 | 0 | No
2035-04-01 03:00 | 2035 66% ECP + 4.7 GW Offshore | 700 | 0 | -24.98 | 0 | 0 | 0 | No
2035-04-01 04:00 | 2035 66% ECP + 4.7 GW Offshore | 700 | 0 | -324.98 | 0 | 0 | 0 | No
2035-04-01 05:00 | 2035 66% ECP + 4.7 GW Offshore | 700 | 0 | -181.88 | 0 | 0 | 0 | No
2035-04-01 06:00 | 2035 66% ECP + 4.7 GW Offshore | 700 | 0 | -348.29 | 0 | 0 | -176 | No
2035-04-01 07:00 | 2035 66% ECP + 4.7 GW Offshore | 700 | -226 | -397.21 | 0 | 0 | -476 | No
2035-04-01 08:00 | 2035 66% ECP + 4.7 GW Offshore | 700 | -526 | -510 | -300 | -289.84 | -776 | No
2035-04-01 09:00 | 2035 66% ECP + 4.7 GW Offshore | 280 | -526 | -510 | -510 | 0 | -776 | No
2035-04-01 10:00 | 2035 66% ECP + 4.7 GW Offshore | 0 | -526 | -510 | -510 | 0 | -776 | No
2035-04-01 11:00 | 2035 66% ECP + 4.7 GW Offshore | -166.64 | -526 | -510 | -510 | 0 | -776 | No
2035-04-01 12:00 | 2035 66% ECP + 4.7 GW Offshore | -420 | -526 | -510 | -510 | -24.24 | -776 | No
2035-04-01 13:00 | 2035 66% ECP + 4.7 GW Offshore | 0 | -526 | -510 | -510 | -106.75 | -776 | No
2035-04-01 14:00 | 2035 66% ECP + 4.7 GW Offshore | 0 | -526 | -510 | -510 | -406.75 | -776 | No
2035-04-01 15:00 | 2035 66% ECP + 4.7 GW Offshore | 280 | -526 | -510 | -510 | -706.75 | -776 | No
2035-04-01 16:00 | 2035 66% ECP + 4.7 GW Offshore | 700 | -526 | -510 | -510 | -457.49 | -776 | No
2035-04-01 17:00 | 2035 66% ECP + 4.7 GW Offshore | 700 | -226 | -510 | -510 | -400.67 | -776 | No
2035-04-01 18:00 | 2035 66% ECP + 4.7 GW Offshore | 700 | 0 | -510 | -510 | -100.67 | -776 | No
2035-04-01 19:00 | 2035 66% ECP + 4.7 GW Offshore | 700 | 0 | -510 | -510 | -36.82 | -476 | No
2035-04-01 20:00 | 2035 66% ECP + 4.7 GW Offshore | 700 | 0 | -510 | -510 | -336.82 | -323.77 | No
2035-04-01 21:00 | 2035 66% ECP + 4.7 GW Offshore | 700 | 0 | -300 | -300 | -300 | -300 | No
2035-04-01 22:00 | 2035 66% ECP + 4.7 GW Offshore | 700 | 0 | 0 | 0 | 0 | 0 | No
2035-04-01 23:00 | 2035 66% ECP + 4.7 GW Offshore | 560 | 300 | 300 | 300 | 300 | 300 | No
2035-04-02 | 2035 66% ECP + 4.7 GW Offshore | 140 | 0 | 0 | 0 | 8.76 | 0 | No
2035-04-02 01:00 | 2035 66% ECP + 4.7 GW Offshore | -280 | 300 | 300 | 300 | 308.76 | 300 | Yes
2035-04-02 02:00 | 2035 66% ECP + 4.7 GW Offshore | -700 | 505 | 510 | 510 | 608.76 | 600 | Yes
2035-04-02 03:00 | 2035 66% ECP + 4.7 GW Offshore | -700 | 505 | 510 | 510 | 710 | 750 | Yes
2035-04-02 04:00 | 2035 66% ECP + 4.7 GW Offshore | -700 | 505 | 510 | 510 | 710 | 750 | Yes
2035-04-02 05:00 | 2035 66% ECP + 4.7 GW Offshore | -700 | 505 | 510 | 510 | 710 | 750 | Yes
2035-04-02 06:00 | 2035 66% ECP + 4.7 GW Offshore | -700 | 505 | 510 | 510 | 710 | 750 | Yes
2035-04-02 07:00 | 2035 66% ECP + 4.7 GW Offshore | -700 | 505 | 510 | 510 | 710 | 750 | Yes
2035-04-02 08:00 | 2035 66% ECP + 4.7 GW Offshore | -700 | 505 | 510 | 510 | 710 | 750 | Yes
2035-04-02 09:00 | 2035 66% ECP + 4.7 GW Offshore | -700 | 505 | 510 | 510 | 710 | 750 | Yes
2035-04-02 10:00 | 2035 66% ECP + 4.7 GW Offshore | -700 | 505 | 510 | 510 | 710 | 750 | Yes
2035-04-02 11:00 | 2035 66% ECP + 4.7 GW Offshore | -700 | 505 | 510 | 510 | 710 | 750 | Yes
2035-04-02 12:00 | 2035 66% ECP + 4.7 GW Offshore | -700 | 505 | 510 | 510 | 710 | 724 | Yes
2035-04-02 13:00 | 2035 66% ECP + 4.7 GW Offshore | -700 | 505 | 510 | 510 | 710 | 424 | Yes
2035-04-02 14:00 | 2035 66% ECP + 4.7 GW Offshore | -700 | 374 | 390 | 510 | 710 | 124 | Yes
2035-04-02 15:00 | 2035 66% ECP + 4.7 GW Offshore | -700 | 74 | 90 | 266.39 | 600 | -176 | Yes
2035-04-02 16:00 | 2035 66% ECP + 4.7 GW Offshore | -700 | -226 | -210 | -33.61 | 300 | -476 | Yes
2035-04-02 17:00 | 2035 66% ECP + 4.7 GW Offshore | -280 | -526 | -510 | -333.61 | 0 | -776 | No
2035-04-02 18:00 | 2035 66% ECP + 4.7 GW Offshore | 140 | -226 | -510 | -510 | 0 | -727.15 | No
2035-04-02 19:00 | 2035 66% ECP + 4.7 GW Offshore | 560 | 0 | -510 | -248.79 | 0 | -666.01 | No
2035-04-02 20:00 | 2035 66% ECP + 4.7 GW Offshore | 700 | 0 | -510 | -108.56 | 0 | -366.01 | No
2035-04-02 21:00 | 2035 66% ECP + 4.7 GW Offshore | 700 | 0 | -510 | 0 | 0 | -263.66 | No
2035-04-02 22:00 | 2035 66% ECP + 4.7 GW Offshore | 700 | 0 | -510 | -159.88 | 0 | 0 | No
2035-04-02 23:00 | 2035 66% ECP + 4.7 GW Offshore | 700 | 0 | -510 | -219.09 | 0 | 0 | No
2035-04-03 | 2035 66% ECP + 4.7 GW Offshore | 700 | 0 | -289.89 | 0 | 0 | 0 | No
2035-04-03 01:00 | 2035 66% ECP + 4.7 GW Offshore | 700 | 0 | -289.89 | 0 | 0 | 0 | No
2035-04-03 02:00 | 2035 66% ECP + 4.7 GW Offshore | 700 | 0 | -510 | 0 | 0 | 0 | No
2035-04-03 03:00 | 2035 66% ECP + 4.7 GW Offshore | 560 | 0 | -510 | 0 | 0 | 0 | No
2035-04-03 04:00 | 2035 66% ECP + 4.7 GW Offshore | 140 | 0 | -210 | 0 | 0 | 0 | No
2035-04-03 05:00 | 2035 66% ECP + 4.7 GW Offshore | -280 | 0 | 0 | 0 | -110 | -176 | No
2035-04-03 06:00 | 2035 66% ECP + 4.7 GW Offshore | -700 | -226 | -251.91 | -210 | -410 | -476 | No
2035-04-03 07:00 | 2035 66% ECP + 4.7 GW Offshore | -700 | -526 | -510 | -510 | -710 | -776 | No
2035-04-03 08:00 | 2035 66% ECP + 4.7 GW Offshore | -280 | -526 | -510 | -510 | -710 | -776 | No
2035-04-03 09:00 | 2035 66% ECP + 4.7 GW Offshore | -700 | -526 | -510 | -362.61 | -410 | -776 | No
2035-04-03 10:00 | 2035 66% ECP + 4.7 GW Offshore | -700 | -526 | -510 | -510 | -110 | -776 | No
2035-04-03 11:00 | 2035 66% ECP + 4.7 GW Offshore | -700 | -526 | -510 | -510 | 0 | -776 | No
2035-04-03 12:00 | 2035 66% ECP + 4.7 GW Offshore | -700 | -526 | -510 | -510 | -212.25 | -776 | No
2035-04-03 13:00 | 2035 66% ECP + 4.7 GW Offshore | -700 | -526 | -510 | -510 | -212.25 | -776 | No
2035-04-03 14:00 | 2035 66% ECP + 4.7 GW Offshore | -700 | -526 | -510 | -510 | -512.25 | -776 | No
2035-04-03 15:00 | 2035 66% ECP + 4.7 GW Offshore | -280 | -526 | -510 | -510 | -512.25 | -776 | No
2035-04-03 16:00 | 2035 66% ECP + 4.7 GW Offshore | 140 | -526 | -510 | -510 | -550.69 | -776 | No
2035-04-03 17:00 | 2035 66% ECP + 4.7 GW Offshore | 560 | -226 | -510 | -510 | -492.17 | -476 | No
2035-04-03 18:00 | 2035 66% ECP + 4.7 GW Offshore | 700 | -526 | -510 | -510 | -710 | -776 | No
2035-04-03 19:00 | 2035 66% ECP + 4.7 GW Offshore | 700 | -526 | -510 | -510 | -710 | -776 | No
2035-04-03 20:00 | 2035 66% ECP + 4.7 GW Offshore | 700 | -526 | -510 | -510 | -710 | -704.82 | No
2035-04-03 21:00 | 2035 66% ECP + 4.7 GW Offshore | 700 | -226 | -210 | -210 | -410 | -404.82 | No
2035-04-03 22:00 | 2035 66% ECP + 4.7 GW Offshore | 700 | 0 | 90 | 65.26 | -110 | -104.82 | No
2035-04-03 23:00 | 2035 66% ECP + 4.7 GW Offshore | 700 | 0 | -174.78 | 0 | 0 | 0 | No
2035-04-04 | 2035 66% ECP + 4.7 GW Offshore | 700 | 0 | -444.96 | 0 | 0 | 0 | No
2035-04-04 01:00 | 2035 66% ECP + 4.7 GW Offshore | 700 | 0 | -510 | -53.18 | 0 | 0 | No
2035-04-04 02:00 | 2035 66% ECP + 4.7 GW Offshore | 700 | 0 | -510 | -71.05 | 0 | -221.06 | No
2035-04-04 03:00 | 2035 66% ECP + 4.7 GW Offshore | 700 | 0 | -510 | -85.14 | 0 | -234.37 | No
2035-04-04 04:00 | 2035 66% ECP + 4.7 GW Offshore | 420 | 0 | -510 | -173.87 | 0 | -476 | No
2035-04-04 05:00 | 2035 66% ECP + 4.7 GW Offshore | 0 | 0 | -510 | -164.36 | 0 | -776 | No
2035-04-04 06:00 | 2035 66% ECP + 4.7 GW Offshore | -420 | 0 | -510 | -76.46 | 0 | -776 | No
2035-04-04 07:00 | 2035 66% ECP + 4.7 GW Offshore | -280 | -226 | -510 | 75.5 | 0 | -745.23 | No
2035-04-04 08:00 | 2035 66% ECP + 4.7 GW Offshore | -700 | -526 | -510 | 149.63 | 0 | -776 | No
2035-04-04 09:00 | 2035 66% ECP + 4.7 GW Offshore | -700 | -526 | -510 | -106.39 | 0 | -776 | Yes
2035-04-04 10:00 | 2035 66% ECP + 4.7 GW Offshore | -700 | -526 | -510 | -406.39 | -226.02 | -776 | Yes
2035-04-04 11:00 | 2035 66% ECP + 4.7 GW Offshore | -700 | -526 | -510 | -510 | -225.37 | -776 | Yes
2035-04-04 12:00 | 2035 66% ECP + 4.7 GW Offshore | -700 | -526 | -510 | -510 | -42.4 | -776 | Yes
2035-04-04 13:00 | 2035 66% ECP + 4.7 GW Offshore | -700 | -526 | -510 | -300 | -176.06 | -776 | Yes
2035-04-04 14:00 | 2035 66% ECP + 4.7 GW Offshore | -700 | -526 | -510 | 0 | 79.11 | -776 | Yes
2035-04-04 15:00 | 2035 66% ECP + 4.7 GW Offshore | -700 | -526 | -510 | -300 | -89.92 | -776 | Yes
2035-04-04 16:00 | 2035 66% ECP + 4.7 GW Offshore | -700 | -526 | -510 | -501.7 | 0 | -776 | Yes
2035-04-04 17:00 | 2035 66% ECP + 4.7 GW Offshore | -700 | -526 | -510 | -362.3 | 0 | -776 | Yes
2035-04-04 18:00 | 2035 66% ECP + 4.7 GW Offshore | -700 | -526 | -510 | -476.79 | 0 | -776 | Yes
2035-04-04 19:00 | 2035 66% ECP + 4.7 GW Offshore | -700 | -526 | -510 | -500.19 | 0 | -776 | Yes
2035-04-04 20:00 | 2035 66% ECP + 4.7 GW Offshore | -700 | -526 | -510 | -436.55 | 0 | -776 | Yes
2035-04-04 21:00 | 2035 66% ECP + 4.7 GW Offshore | -700 | -526 | -510 | -382.2 | 0 | -776 | Yes
2035-04-04 22:00 | 2035 66% ECP + 4.7 GW Offshore | -700 | -226 | -210 | -82.2 | 300 | -476 | Yes
2035-04-04 23:00 | 2035 66% ECP + 4.7 GW Offshore | -700 | 74 | 90 | 217.8 | 600 | -176 | Yes
2035-04-05 | 2035 66% ECP + 4.7 GW Offshore | -700 | 374 | 390 | 510 | 710 | 124 | Yes
2035-04-05 01:00 | 2035 66% ECP + 4.7 GW Offshore | -700 | 505 | 510 | 510 | 710 | 424 | Yes
2035-04-05 02:00 | 2035 66% ECP + 4.7 GW Offshore | -700 | 505 | 510 | 510 | 710 | 724 | Yes
2035-04-05 03:00 | 2035 66% ECP + 4.7 GW Offshore | -700 | 505 | 510 | 510 | 554.74 | 424 | Yes
2035-04-05 04:00 | 2035 66% ECP + 4.7 GW Offshore | -700 | 374 | 390 | 390 | 254.74 | 124 | Yes
2035-04-05 05:00 | 2035 66% ECP + 4.7 GW Offshore | -700 | 74 | 90 | 90 | -45.26 | -176 | Yes
2035-04-05 06:00 | 2035 66% ECP + 4.7 GW Offshore | -700 | -226 | -210 | -210 | -345.26 | -476 | Yes
2035-04-05 07:00 | 2035 66% ECP + 4.7 GW Offshore | -700 | -526 | -510 | -510 | -645.26 | -776 | Yes
2035-04-05 08:00 | 2035 66% ECP + 4.7 GW Offshore | -700 | -526 | -510 | -510 | -710 | -776 | Yes
2035-04-05 09:00 | 2035 66% ECP + 4.7 GW Offshore | -700 | -514.04 | -510 | -447.02 | -410 | -600 | Yes
2035-04-05 10:00 | 2035 66% ECP + 4.7 GW Offshore | -700 | -214.04 | -210 | -147.02 | -110 | -300 | Yes
2035-04-05 11:00 | 2035 66% ECP + 4.7 GW Offshore | -700 | 85.96 | 90 | 152.98 | 190 | 0 | Yes
2035-04-05 12:00 | 2035 66% ECP + 4.7 GW Offshore | -700 | 385.96 | 390 | 398.57 | 490 | 300 | Yes
2035-04-05 13:00 | 2035 66% ECP + 4.7 GW Offshore | -700 | 505 | 210 | 98.57 | 190 | 481.36 | Yes
2035-04-05 14:00 | 2035 66% ECP + 4.7 GW Offshore | -700 | 205 | 510 | 90 | 490 | 350.76 | Yes
2035-04-05 15:00 | 2035 66% ECP + 4.7 GW Offshore | -700 | 374 | 390 | 390 | 190 | 124 | Yes
2035-04-05 16:00 | 2035 66% ECP + 4.7 GW Offshore | -700 | 74 | 90 | 90 | -110 | -176 | Yes
2035-04-05 17:00 | 2035 66% ECP + 4.7 GW Offshore | -700 | -226 | -210 | -210 | -410 | -476 | Yes
2035-04-05 18:00 | 2035 66% ECP + 4.7 GW Offshore | -700 | -526 | -510 | -510 | -710 | -776 | Yes
2035-04-05 19:00 | 2035 66% ECP + 4.7 GW Offshore | -700 | -526 | -510 | -510 | -710 | -776 | Yes
2035-04-05 20:00 | 2035 66% ECP + 4.7 GW Offshore | -700 | -526 | -510 | -510 | -661.01 | -600 | Yes
2035-04-05 21:00 | 2035 66% ECP + 4.7 GW Offshore | -700 | -226 | -210 | -210 | -361.01 | -300 | Yes
2035-04-05 22:00 | 2035 66% ECP + 4.7 GW Offshore | -700 | 74 | 90 | 90 | -61.01 | 0 | Yes
2035-04-05 23:00 | 2035 66% ECP + 4.7 GW Offshore | -700 | 374 | 390 | 390 | 238.99 | 300 | Yes
2035-04-06 | 2035 66% ECP + 4.7 GW Offshore | -700 | 505 | 510 | 510 | 538.99 | 600 | Yes
2035-04-06 01:00 | 2035 66% ECP + 4.7 GW Offshore | -700 | 505 | 510 | 510 | 710 | 750 | Yes
2035-04-06 02:00 | 2035 66% ECP + 4.7 GW Offshore | -700 | 505 | 510 | 510 | 710 | 750 | Yes
2035-04-06 03:00 | 2035 66% ECP + 4.7 GW Offshore | -700 | 505 | 510 | 510 | 710 | 724 | Yes
2035-04-06 04:00 | 2035 66% ECP + 4.7 GW Offshore | -700 | 505 | 510 | 510 | 544.81 | 424 | Yes
2035-04-06 05:00 | 2035 66% ECP + 4.7 GW Offshore | -700 | 374 | 390 | 390 | 244.81 | 124 | Yes
2035-04-06 06:00 | 2035 66% ECP + 4.7 GW Offshore | -700 | 74 | 90 | 90 | -55.19 | -176 | Yes
2035-04-06 07:00 | 2035 66% ECP + 4.7 GW Offshore | -700 | -226 | -210 | -210 | -355.19 | -476 | No
2035-04-06 08:00 | 2035 66% ECP + 4.7 GW Offshore | -700 | -526 | -510 | -510 | -655.19 | -776 | Yes
2035-04-06 09:00 | 2035 66% ECP + 4.7 GW Offshore | -700 | -526 | -510 | -510 | -539.34 | -776 | Yes
2035-04-06 10:00 | 2035 66% ECP + 4.7 GW Offshore | -700 | -526 | -510 | -510 | -710 | -776 | Yes
2035-04-06 11:00 | 2035 66% ECP + 4.7 GW Offshore | -700 | -526 | -510 | -510 | -527.35 | -776 | Yes
2035-04-06 12:00 | 2035 66% ECP + 4.7 GW Offshore | -700 | -526 | -510 | -471.03 | -227.35 | -776 | Yes
2035-04-06 13:00 | 2035 66% ECP + 4.7 GW Offshore | -700 | -526 | -510 | -171.03 | 0 | -776 | Yes
2035-04-06 14:00 | 2035 66% ECP + 4.7 GW Offshore | -700 | -226 | -510 | 0 | 246.97 | -531.21 | Yes
2035-04-06 15:00 | 2035 66% ECP + 4.7 GW Offshore | -700 | -526 | -510 | -300 | -53.03 | -776 | Yes
2035-04-06 16:00 | 2035 66% ECP + 4.7 GW Offshore | -428.57 | -526 | -510 | -208.9 | 0 | -776 | No
2035-04-06 17:00 | 2035 66% ECP + 4.7 GW Offshore | -101.99 | -526 | -510 | -20.91 | -110 | -776 | No
2035-04-06 18:00 | 2035 66% ECP + 4.7 GW Offshore | 61.17 | -226 | -510 | -320.91 | -410 | -476 | No
2035-04-06 19:00 | 2035 66% ECP + 4.7 GW Offshore | 481.17 | -298.86 | -510 | -510 | -710 | -776 | No
2035-04-06 20:00 | 2035 66% ECP + 4.7 GW Offshore | 700 | 0 | -510 | -510 | -628.55 | -476 | No
2035-04-06 21:00 | 2035 66% ECP + 4.7 GW Offshore | 700 | 0 | -510 | -510 | -328.55 | -176 | No
2035-04-06 22:00 | 2035 66% ECP + 4.7 GW Offshore | 700 | 0 | -300 | -300 | -253.01 | 0 | No
2035-04-06 23:00 | 2035 66% ECP + 4.7 GW Offshore | 700 | 0 | 0 | 0 | 46.99 | 0 | No
2035-04-07 | 2035 66% ECP + 4.7 GW Offshore | 700 | 0 | 115 | 0 | 0 | 0 | No
2035-04-07 01:00 | 2035 66% ECP + 4.7 GW Offshore | 700 | 0 | 237.68 | 0 | 0 | 0 | No
2035-04-07 02:00 | 2035 66% ECP + 4.7 GW Offshore | 700 | 0 | 0 | 0 | 0 | 0 | No
2035-04-07 03:00 | 2035 66% ECP + 4.7 GW Offshore | 700 | 0 | -214.13 | 0 | 0 | 0 | No
2035-04-07 04:00 | 2035 66% ECP + 4.7 GW Offshore | 700 | 0 | -97.09 | 0 | 0 | 0 | No
2035-04-07 05:00 | 2035 66% ECP + 4.7 GW Offshore | 700 | 0 | 0 | 0 | 0 | -139.19 | No
2035-04-07 06:00 | 2035 66% ECP + 4.7 GW Offshore | 524.43 | 0 | -210 | 0 | 0 | -439.19 | No
2035-04-07 07:00 | 2035 66% ECP + 4.7 GW Offshore | 104.43 | -300 | -510 | -121.57 | 0 | -739.19 | No
2035-04-07 08:00 | 2035 66% ECP + 4.7 GW Offshore | -315.57 | -526 | -510 | -150.19 | 0 | -776 | No
2035-04-07 09:00 | 2035 66% ECP + 4.7 GW Offshore | -700 | -526 | -510 | -244.31 | 0 | -776 | Yes
2035-04-07 10:00 | 2035 66% ECP + 4.7 GW Offshore | -700 | -526 | -510 | -510 | -110.82 | -776 | Yes
2035-04-07 11:00 | 2035 66% ECP + 4.7 GW Offshore | -700 | -526 | -510 | -510 | -247.05 | -776 | Yes
2035-04-07 12:00 | 2035 66% ECP + 4.7 GW Offshore | -700 | -526 | -510 | -508.87 | -300 | -776 | Yes
2035-04-07 13:00 | 2035 66% ECP + 4.7 GW Offshore | -700 | -526 | -510 | -208.87 | 0 | -776 | Yes
2035-04-07 14:00 | 2035 66% ECP + 4.7 GW Offshore | -700 | -526 | -510 | -508.87 | -300 | -776 | Yes
2035-04-07 15:00 | 2035 66% ECP + 4.7 GW Offshore | -700 | -526 | -510 | -510 | -366.68 | -776 | Yes
2035-04-07 16:00 | 2035 66% ECP + 4.7 GW Offshore | -700 | -526 | -510 | -510 | -259.72 | -776 | Yes
2035-04-07 17:00 | 2035 66% ECP + 4.7 GW Offshore | -360.84 | -526 | -510 | -441.06 | 0 | -776 | No
2035-04-07 18:00 | 2035 66% ECP + 4.7 GW Offshore | 59.16 | -226 | -510 | -157.49 | 0 | -776 | No
2035-04-07 19:00 | 2035 66% ECP + 4.7 GW Offshore | 479.16 | 0 | -510 | -218.79 | 0 | -565.91 | No
2035-04-07 20:00 | 2035 66% ECP + 4.7 GW Offshore | 700 | 0 | -510 | -87.37 | 0 | -265.91 | No
2035-04-07 21:00 | 2035 66% ECP + 4.7 GW Offshore | 700 | 0 | -510 | -387.37 | 0 | -565.91 | No
2035-04-07 22:00 | 2035 66% ECP + 4.7 GW Offshore | 700 | 0 | -510 | -334.37 | 0 | -265.91 | No
2035-04-07 23:00 | 2035 66% ECP + 4.7 GW Offshore | 700 | 0 | -510 | -376.39 | 0 | -265.91 | No
2035-04-08 | 2035 66% ECP + 4.7 GW Offshore | 700 | 0 | -510 | -76.39 | 0 | 0 | No
2035-04-08 01:00 | 2035 66% ECP + 4.7 GW Offshore | 700 | 0 | -510 | 0 | 0 | 0 | No
2035-04-08 02:00 | 2035 66% ECP + 4.7 GW Offshore | 700 | 0 | -510 | 0 | 0 | 0 | No
2035-04-08 03:00 | 2035 66% ECP + 4.7 GW Offshore | 700 | 0 | -370.34 | 0 | 0 | 0 | No
2035-04-08 04:00 | 2035 66% ECP + 4.7 GW Offshore | 700 | 0 | -370.34 | 0 | 0 | 0 | No
2035-04-08 05:00 | 2035 66% ECP + 4.7 GW Offshore | 700 | 0 | -70.34 | 0 | 0 | 0 | No
2035-04-08 06:00 | 2035 66% ECP + 4.7 GW Offshore | 700 | 0 | -370.34 | 0 | 0 | -176 | No
2035-04-08 07:00 | 2035 66% ECP + 4.7 GW Offshore | 700 | -226 | -510 | 0 | 0 | -476 | No
2035-04-08 08:00 | 2035 66% ECP + 4.7 GW Offshore | 305.25 | -526 | -510 | 0 | 0 | -776 | No
2035-04-08 09:00 | 2035 66% ECP + 4.7 GW Offshore | -114.75 | -526 | -510 | 0 | 0 | -776 | No
2035-04-08 10:00 | 2035 66% ECP + 4.7 GW Offshore | -534.75 | -526 | -510 | 0 | 0 | -776 | No
2035-04-08 11:00 | 2035 66% ECP + 4.7 GW Offshore | -700 | -526 | -510 | 0 | 0 | -776 | No
2035-04-08 12:00 | 2035 66% ECP + 4.7 GW Offshore | -700 | -526 | -510 | 0 | 0 | -776 | No
2035-04-08 13:00 | 2035 66% ECP + 4.7 GW Offshore | -700 | -526 | -510 | -174.48 | -42.38 | -776 | No
2035-04-08 14:00 | 2035 66% ECP + 4.7 GW Offshore | -341.87 | -526 | -510 | -210 | -342.38 | -776 | No
2035-04-08 15:00 | 2035 66% ECP + 4.7 GW Offshore | 78.13 | -526 | -510 | -510 | -642.38 | -776 | No
2035-04-08 16:00 | 2035 66% ECP + 4.7 GW Offshore | 498.13 | -526 | -510 | -510 | -649.99 | -776 | No
2035-04-08 17:00 | 2035 66% ECP + 4.7 GW Offshore | 700 | -226 | -510 | -510 | -542.69 | -476 | No
2035-04-08 18:00 | 2035 66% ECP + 4.7 GW Offshore | 700 | -526 | -510 | -510 | -710 | -776 | No
2035-04-08 19:00 | 2035 66% ECP + 4.7 GW Offshore | 700 | -526 | -510 | -510 | -710 | -776 | No
2035-04-08 20:00 | 2035 66% ECP + 4.7 GW Offshore | 700 | -300 | -510 | -510 | -436.03 | -476 | No
2035-04-08 21:00 | 2035 66% ECP + 4.7 GW Offshore | 700 | 0 | -210 | -210 | -136.03 | -176 | No
2035-04-08 22:00 | 2035 66% ECP + 4.7 GW Offshore | 700 | 0 | 90 | 90 | 163.97 | 71.32 | No
2035-04-08 23:00 | 2035 66% ECP + 4.7 GW Offshore | 700 | 0 | 47.69 | 0 | 0 | 0 | No
2035-04-09 | 2035 66% ECP + 4.7 GW Offshore | 700 | 0 | 249.88 | 0 | 0 | 0 | No
2035-04-09 01:00 | 2035 66% ECP + 4.7 GW Offshore | 700 | 0 | 0 | 0 | 0 | 0 | No
2035-04-09 02:00 | 2035 66% ECP + 4.7 GW Offshore | 700 | 0 | 0 | 0 | 0 | 0 | No
2035-04-09 03:00 | 2035 66% ECP + 4.7 GW Offshore | 700 | 0 | -20.13 | 0 | 0 | 0 | No
2035-04-09 04:00 | 2035 66% ECP + 4.7 GW Offshore | 700 | 0 | -320.13 | 0 | 0 | 0 | No
2035-04-09 05:00 | 2035 66% ECP + 4.7 GW Offshore | 700 | 0 | -320.13 | 0 | -110 | -176 | No
2035-04-09 06:00 | 2035 66% ECP + 4.7 GW Offshore | 674.84 | -226 | -210 | -210 | -410 | -476 | No
2035-04-09 07:00 | 2035 66% ECP + 4.7 GW Offshore | 254.84 | -526 | -510 | -510 | -710 | -776 | No
2035-04-09 08:00 | 2035 66% ECP + 4.7 GW Offshore | -165.16 | -526 | -510 | -510 | -710 | -776 | No
2035-04-09 09:00 | 2035 66% ECP + 4.7 GW Offshore | -585.16 | -526 | -510 | -510 | -710 | -776 | No
2035-04-09 10:00 | 2035 66% ECP + 4.7 GW Offshore | -695.93 | -526 | -510 | -510 | -710 | -776 | No
2035-04-09 11:00 | 2035 66% ECP + 4.7 GW Offshore | -700 | -526 | -510 | -510 | -607.98 | -776 | No
2035-04-09 12:00 | 2035 66% ECP + 4.7 GW Offshore | -700 | -526 | -510 | -510 | -307.98 | -776 | No
2035-04-09 13:00 | 2035 66% ECP + 4.7 GW Offshore | -560 | -526 | -510 | -510 | -607.98 | -776 | No
2035-04-09 14:00 | 2035 66% ECP + 4.7 GW Offshore | -140 | -526 | -510 | -510 | -702.23 | -776 | No
2035-04-09 15:00 | 2035 66% ECP + 4.7 GW Offshore | 280 | -526 | -510 | -510 | -410 | -776 | No
2035-04-09 16:00 | 2035 66% ECP + 4.7 GW Offshore | 700 | -526 | -510 | -510 | -710 | -776 | No
2035-04-09 17:00 | 2035 66% ECP + 4.7 GW Offshore | 700 | -226 | -510 | -510 | -710 | -519.31 | No
2035-04-09 18:00 | 2035 66% ECP + 4.7 GW Offshore | 700 | -526 | -510 | -510 | -710 | -776 | No
2035-04-09 19:00 | 2035 66% ECP + 4.7 GW Offshore | 640.74 | -526 | -510 | -510 | -710 | -776 | No
2035-04-09 20:00 | 2035 66% ECP + 4.7 GW Offshore | 700 | -226 | -510 | -510 | -654.69 | -476 | No
2035-04-09 21:00 | 2035 66% ECP + 4.7 GW Offshore | 700 | 0 | -510 | -300 | -354.69 | -176 | No
2035-04-09 22:00 | 2035 66% ECP + 4.7 GW Offshore | 700 | 0 | -210 | 0 | -54.69 | 0 | No
2035-04-09 23:00 | 2035 66% ECP + 4.7 GW Offshore | 700 | 0 | -177.53 | 0 | 0 | 0 | No
2035-04-10 | 2035 66% ECP + 4.7 GW Offshore | 700 | 0 | 122.47 | 300 | 300 | 300 | No
2035-04-10 01:00 | 2035 66% ECP + 4.7 GW Offshore | 700 | 0 | 422.47 | 510 | 600 | 465.39 | No
2035-04-10 02:00 | 2035 66% ECP + 4.7 GW Offshore | 700 | 0 | 510 | 510 | 710 | 165.39 | No
2035-04-10 03:00 | 2035 66% ECP + 4.7 GW Offshore | 700 | 0 | 486.18 | 510 | 490 | 64.24 | No
2035-04-10 04:00 | 2035 66% ECP + 4.7 GW Offshore | 700 | 0 | 186.18 | 210 | 190 | 124 | No
2035-04-10 05:00 | 2035 66% ECP + 4.7 GW Offshore | 420 | 0 | -113.82 | -90 | -110 | -176 | No
2035-04-10 06:00 | 2035 66% ECP + 4.7 GW Offshore | 0 | -300 | -413.82 | -390 | -410 | -476 | No
2035-04-10 07:00 | 2035 66% ECP + 4.7 GW Offshore | 280 | -526 | -510 | -510 | -710 | -776 | No
2035-04-10 08:00 | 2035 66% ECP + 4.7 GW Offshore | 700 | -526 | -510 | -510 | -710 | -776 | No
2035-04-10 09:00 | 2035 66% ECP + 4.7 GW Offshore | 700 | -526 | -510 | -510 | -710 | -776 | No
2035-04-10 10:00 | 2035 66% ECP + 4.7 GW Offshore | 700 | -526 | -510 | -510 | -459.39 | -776 | No
2035-04-10 11:00 | 2035 66% ECP + 4.7 GW Offshore | 700 | -451.8 | -510 | -210 | -159.39 | -776 | No
2035-04-10 12:00 | 2035 66% ECP + 4.7 GW Offshore | 700 | -374.02 | -510 | 37.97 | -7.58 | -776 | No
2035-04-10 13:00 | 2035 66% ECP + 4.7 GW Offshore | 700 | -226 | -510 | -210 | -307.58 | -776 | No
2035-04-10 14:00 | 2035 66% ECP + 4.7 GW Offshore | 700 | -526 | -510 | -510 | -607.58 | -776 | No
2035-04-10 15:00 | 2035 66% ECP + 4.7 GW Offshore | 700 | -526 | -510 | -510 | -710 | -776 | No
2035-04-10 16:00 | 2035 66% ECP + 4.7 GW Offshore | 700 | -226 | -510 | -282.22 | -410 | -476 | No
2035-04-10 17:00 | 2035 66% ECP + 4.7 GW Offshore | 700 | -526 | -510 | -510 | -710 | -776 | No
2035-04-10 18:00 | 2035 66% ECP + 4.7 GW Offshore | 700 | -526 | -510 | -510 | -710 | -776 | No
2035-04-10 19:00 | 2035 66% ECP + 4.7 GW Offshore | 700 | -526 | -510 | -510 | -710 | -776 | No
2035-04-10 20:00 | 2035 66% ECP + 4.7 GW Offshore | 700 | -526 | -510 | -510 | -710 | -776 | No
2035-04-10 21:00 | 2035 66% ECP + 4.7 GW Offshore | 700 | -226 | -210 | -210 | -410 | -476 | No
2035-04-10 22:00 | 2035 66% ECP + 4.7 GW Offshore | 700 | 0 | 80.56 | 0 | -110 | -176 | No
2035-04-10 23:00 | 2035 66% ECP + 4.7 GW Offshore | 700 | 0 | 380.56 | 300 | 190 | 124 | No
2035-04-11 | 2035 66% ECP + 4.7 GW Offshore | 700 | 0 | 510 | 510 | 490 | 424 | No
2035-04-11 01:00 | 2035 66% ECP + 4.7 GW Offshore | 700 | 0 | 510 | 510 | 710 | 724 | No
2035-04-11 02:00 | 2035 66% ECP + 4.7 GW Offshore | 700 | 0 | 510 | 510 | 710 | 750 | No
2035-04-11 03:00 | 2035 66% ECP + 4.7 GW Offshore | 700 | 0 | 510 | 510 | 490 | 508.7 | No
2035-04-11 04:00 | 2035 66% ECP + 4.7 GW Offshore | 420 | 0 | 300 | 300 | 190 | 208.7 | No
2035-04-11 05:00 | 2035 66% ECP + 4.7 GW Offshore | 0 | 0 | 0 | 0 | -110 | -91.3 | No
2035-04-11 06:00 | 2035 66% ECP + 4.7 GW Offshore | -420 | -300 | -300 | -300 | -410 | -391.3 | No
2035-04-11 07:00 | 2035 66% ECP + 4.7 GW Offshore | -473.27 | -526 | -510 | -510 | -710 | -691.3 | No
2035-04-11 08:00 | 2035 66% ECP + 4.7 GW Offshore | -53.27 | -526 | -510 | -510 | -710 | -776 | No
2035-04-11 09:00 | 2035 66% ECP + 4.7 GW Offshore | -473.27 | -526 | -510 | -510 | -410 | -776 | No
2035-04-11 10:00 | 2035 66% ECP + 4.7 GW Offshore | -700 | -526 | -510 | -510 | -110 | -776 | No
2035-04-11 11:00 | 2035 66% ECP + 4.7 GW Offshore | -700 | -526 | -510 | -510 | -295.35 | -776 | No
2035-04-11 12:00 | 2035 66% ECP + 4.7 GW Offshore | -700 | -526 | -510 | -510 | 0 | -776 | No
2035-04-11 13:00 | 2035 66% ECP + 4.7 GW Offshore | -700 | -526 | -510 | -510 | -233.22 | -776 | No
2035-04-11 14:00 | 2035 66% ECP + 4.7 GW Offshore | -700 | -526 | -510 | -510 | -332.11 | -776 | No
2035-04-11 15:00 | 2035 66% ECP + 4.7 GW Offshore | -560 | -526 | -510 | -510 | -220.15 | -776 | No
2035-04-11 16:00 | 2035 66% ECP + 4.7 GW Offshore | -140 | -481.16 | -510 | -510 | -520.15 | -776 | No
2035-04-11 17:00 | 2035 66% ECP + 4.7 GW Offshore | 280 | -526 | -510 | -510 | -710 | -776 | No
2035-04-11 18:00 | 2035 66% ECP + 4.7 GW Offshore | 700 | -526 | -510 | -510 | -710 | -776 | No
2035-04-11 19:00 | 2035 66% ECP + 4.7 GW Offshore | 700 | -526 | -510 | -510 | -710 | -776 | No
2035-04-11 20:00 | 2035 66% ECP + 4.7 GW Offshore | 700 | -526 | -510 | -510 | -710 | -776 | No
2035-04-11 21:00 | 2035 66% ECP + 4.7 GW Offshore | 700 | -226 | -214.49 | -210 | -410 | -476 | No
2035-04-11 22:00 | 2035 66% ECP + 4.7 GW Offshore | 700 | 74 | 85.51 | 90 | -110 | -176 | No
2035-04-11 23:00 | 2035 66% ECP + 4.7 GW Offshore | 700 | 0 | 0 | 0 | 0 | 0 | No
2035-04-12 | 2035 66% ECP + 4.7 GW Offshore | 700 | 0 | 300 | 300 | 300 | 300 | No
2035-04-12 01:00 | 2035 66% ECP + 4.7 GW Offshore | 700 | 0 | 510 | 510 | 600 | 600 | No
2035-04-12 02:00 | 2035 66% ECP + 4.7 GW Offshore | 700 | 0 | 510 | 510 | 710 | 724 | No
2035-04-12 03:00 | 2035 66% ECP + 4.7 GW Offshore | 700 | 14.65 | 390 | 423.55 | 490 | 424 | No
2035-04-12 04:00 | 2035 66% ECP + 4.7 GW Offshore | 700 | 300 | 90 | 123.55 | 190 | 124 | No
2035-04-12 05:00 | 2035 66% ECP + 4.7 GW Offshore | 700 | 0 | -210 | -176.45 | -110 | -176 | No
2035-04-12 06:00 | 2035 66% ECP + 4.7 GW Offshore | 700 | -300 | -510 | -476.45 | -410 | -476 | No
2035-04-12 07:00 | 2035 66% ECP + 4.7 GW Offshore | 700 | -526 | -510 | -510 | -710 | -776 | No
2035-04-12 08:00 | 2035 66% ECP + 4.7 GW Offshore | 700 | -526 | -510 | -510 | -710 | -776 | No
2035-04-12 09:00 | 2035 66% ECP + 4.7 GW Offshore | 700 | -526 | -510 | -510 | -710 | -776 | No
2035-04-12 10:00 | 2035 66% ECP + 4.7 GW Offshore | 700 | -226 | -510 | -510 | -710 | -576.82 | No
2035-04-12 11:00 | 2035 66% ECP + 4.7 GW Offshore | 700 | -526 | -510 | -510 | -710 | -776 | No
2035-04-12 12:00 | 2035 66% ECP + 4.7 GW Offshore | 700 | -526 | -510 | -510 | -710 | -776 | No
2035-04-12 13:00 | 2035 66% ECP + 4.7 GW Offshore | 280 | -526 | -510 | -431.87 | -410 | -776 | No
2035-04-12 14:00 | 2035 66% ECP + 4.7 GW Offshore | -140 | -526 | -510 | -510 | -513.65 | -776 | No
2035-04-12 15:00 | 2035 66% ECP + 4.7 GW Offshore | -560 | -526 | -510 | -510 | -360.85 | -776 | Yes
2035-04-12 16:00 | 2035 66% ECP + 4.7 GW Offshore | -700 | -526 | -510 | -510 | -193.7 | -776 | Yes
2035-04-12 17:00 | 2035 66% ECP + 4.7 GW Offshore | -700 | -526 | -510 | -510 | -60.27 | -776 | Yes
2035-04-12 18:00 | 2035 66% ECP + 4.7 GW Offshore | -700 | -526 | -510 | -510 | -169.99 | -776 | Yes
2035-04-12 19:00 | 2035 66% ECP + 4.7 GW Offshore | -700 | -526 | -510 | -472.96 | -110 | -776 | Yes
2035-04-12 20:00 | 2035 66% ECP + 4.7 GW Offshore | -700 | -526 | -510 | -210 | -410 | -776 | No
2035-04-12 21:00 | 2035 66% ECP + 4.7 GW Offshore | -700 | -526 | -510 | -510 | -710 | -776 | Yes
2035-04-12 22:00 | 2035 66% ECP + 4.7 GW Offshore | -700 | -526 | -510 | -510 | -710 | -776 | Yes
2035-04-12 23:00 | 2035 66% ECP + 4.7 GW Offshore | -700 | -226 | -210 | -210 | -410 | -476 | Yes
2035-04-13 | 2035 66% ECP + 4.7 GW Offshore | -700 | 74 | 90 | 90 | -110 | -176 | Yes
2035-04-13 01:00 | 2035 66% ECP + 4.7 GW Offshore | -700 | 374 | 390 | 390 | 190 | 124 | Yes
2035-04-13 02:00 | 2035 66% ECP + 4.7 GW Offshore | -700 | 505 | 510 | 510 | 490 | 424 | Yes
2035-04-13 03:00 | 2035 66% ECP + 4.7 GW Offshore | -700 | 374 | 390 | 510 | 710 | 124 | Yes
2035-04-13 04:00 | 2035 66% ECP + 4.7 GW Offshore | -700 | 74 | 90 | 210 | 541.79 | -176 | Yes
2035-04-13 05:00 | 2035 66% ECP + 4.7 GW Offshore | -700 | -226 | -210 | -90 | 241.79 | -476 | Yes
2035-04-13 06:00 | 2035 66% ECP + 4.7 GW Offshore | -700 | -526 | -510 | -390 | -58.21 | -776 | No
2035-04-13 07:00 | 2035 66% ECP + 4.7 GW Offshore | -700 | -526 | -510 | -510 | -190.64 | -776 | Yes
2035-04-13 08:00 | 2035 66% ECP + 4.7 GW Offshore | -700 | -526 | -510 | -510 | -59.87 | -776 | Yes
2035-04-13 09:00 | 2035 66% ECP + 4.7 GW Offshore | -700 | -526 | -510 | -304.93 | 0 | -776 | Yes
2035-04-13 10:00 | 2035 66% ECP + 4.7 GW Offshore | -700 | -526 | -510 | -155.08 | 0 | -776 | Yes
2035-04-13 11:00 | 2035 66% ECP + 4.7 GW Offshore | -700 | -526 | -510 | -93.31 | 0 | -776 | Yes
2035-04-13 12:00 | 2035 66% ECP + 4.7 GW Offshore | -700 | -526 | -510 | -147.73 | 0 | -776 | Yes
2035-04-13 13:00 | 2035 66% ECP + 4.7 GW Offshore | -700 | -526 | -510 | -157.09 | 0 | -776 | Yes
2035-04-13 14:00 | 2035 66% ECP + 4.7 GW Offshore | -700 | -526 | -510 | -148.02 | 0 | -776 | Yes
2035-04-13 15:00 | 2035 66% ECP + 4.7 GW Offshore | -566.24 | -526 | -510 | -104.05 | 0 | -776 | Yes
2035-04-13 16:00 | 2035 66% ECP + 4.7 GW Offshore | -146.24 | -526 | -510 | 2.58 | 0 | -776 | Yes
2035-04-13 17:00 | 2035 66% ECP + 4.7 GW Offshore | 273.76 | -526 | -510 | -94.61 | 0 | -776 | No
2035-04-13 18:00 | 2035 66% ECP + 4.7 GW Offshore | 693.76 | -523.87 | -510 | -394.61 | -300 | -776 | No
2035-04-13 19:00 | 2035 66% ECP + 4.7 GW Offshore | 700 | -223.87 | -510 | -510 | -500.29 | -776 | No
2035-04-13 20:00 | 2035 66% ECP + 4.7 GW Offshore | 700 | 0 | -510 | -510 | -409.57 | -776 | No
2035-04-13 21:00 | 2035 66% ECP + 4.7 GW Offshore | 700 | -300 | -510 | -510 | -464.65 | -776 | No
2035-04-13 22:00 | 2035 66% ECP + 4.7 GW Offshore | 700 | 0 | -510 | -510 | -600 | -600 | No
2035-04-13 23:00 | 2035 66% ECP + 4.7 GW Offshore | 700 | -165.62 | -300 | -300 | -300 | -300 | No
2035-04-14 | 2035 66% ECP + 4.7 GW Offshore | 700 | 0 | 0 | 0 | 0 | 0 | No
2035-04-14 01:00 | 2035 66% ECP + 4.7 GW Offshore | 700 | 0 | 182.61 | 0 | 0 | 0 | No
2035-04-14 02:00 | 2035 66% ECP + 4.7 GW Offshore | 700 | 0 | 324.19 | 0 | 0 | 0 | No
2035-04-14 03:00 | 2035 66% ECP + 4.7 GW Offshore | 700 | 0 | 55.74 | 0 | 0 | 0 | No
2035-04-14 04:00 | 2035 66% ECP + 4.7 GW Offshore | 700 | 0 | 4.73 | 0 | 0 | 0 | No
2035-04-14 05:00 | 2035 66% ECP + 4.7 GW Offshore | 700 | 0 | -6.16 | 0 | 0 | 0 | No
2035-04-14 06:00 | 2035 66% ECP + 4.7 GW Offshore | 700 | 0 | 0 | 0 | 0 | -176 | No
2035-04-14 07:00 | 2035 66% ECP + 4.7 GW Offshore | 595.14 | -226 | -300 | -300 | 0 | -476 | No
2035-04-14 08:00 | 2035 66% ECP + 4.7 GW Offshore | 175.14 | -526 | -510 | -510 | 0 | -776 | No
2035-04-14 09:00 | 2035 66% ECP + 4.7 GW Offshore | -244.86 | -526 | -510 | -510 | -108.96 | -776 | Yes
2035-04-14 10:00 | 2035 66% ECP + 4.7 GW Offshore | -664.86 | -526 | -510 | -510 | -408.96 | -776 | Yes
2035-04-14 11:00 | 2035 66% ECP + 4.7 GW Offshore | -700 | -526 | -510 | -510 | -340.01 | -776 | Yes
2035-04-14 12:00 | 2035 66% ECP + 4.7 GW Offshore | -700 | -526 | -510 | -510 | -68.2 | -776 | Yes
2035-04-14 13:00 | 2035 66% ECP + 4.7 GW Offshore | -700 | -526 | -510 | -510 | -368.2 | -776 | Yes
2035-04-14 14:00 | 2035 66% ECP + 4.7 GW Offshore | -700 | -526 | -510 | -510 | -484.2 | -776 | Yes
2035-04-14 15:00 | 2035 66% ECP + 4.7 GW Offshore | -448.99 | -526 | -510 | -510 | -484.2 | -776 | Yes
2035-04-14 16:00 | 2035 66% ECP + 4.7 GW Offshore | -28.99 | -526 | -510 | -510 | -710 | -776 | No
2035-04-14 17:00 | 2035 66% ECP + 4.7 GW Offshore | 391.01 | -526 | -510 | -510 | -710 | -776 | No
2035-04-14 18:00 | 2035 66% ECP + 4.7 GW Offshore | 700 | -526 | -510 | -510 | -710 | -776 | No
2035-04-14 19:00 | 2035 66% ECP + 4.7 GW Offshore | 700 | -526 | -510 | -510 | -710 | -776 | No
2035-04-14 20:00 | 2035 66% ECP + 4.7 GW Offshore | 700 | -226 | -249.27 | -300 | -410 | -476 | No
2035-04-14 21:00 | 2035 66% ECP + 4.7 GW Offshore | 700 | 74 | 50.73 | 0 | -110 | -176 | No
2035-04-14 22:00 | 2035 66% ECP + 4.7 GW Offshore | 700 | 0 | 350.73 | 300 | 12.93 | 0 | No
2035-04-14 23:00 | 2035 66% ECP + 4.7 GW Offshore | 700 | 0 | 443.73 | 0 | 0 | 0 | No
2035-04-15 | 2035 66% ECP + 4.7 GW Offshore | 700 | 0 | 510 | 300 | 0 | 0 | No
2035-04-15 01:00 | 2035 66% ECP + 4.7 GW Offshore | 700 | 0 | 510 | 469.95 | 0 | 0 | No
2035-04-15 02:00 | 2035 66% ECP + 4.7 GW Offshore | 700 | 0 | 510 | 234.03 | 0 | 0 | No
2035-04-15 03:00 | 2035 66% ECP + 4.7 GW Offshore | 700 | 0 | 510 | 234.03 | 0 | 0 | No
2035-04-15 04:00 | 2035 66% ECP + 4.7 GW Offshore | 700 | 0 | 510 | 0 | 0 | 0 | No
2035-04-15 05:00 | 2035 66% ECP + 4.7 GW Offshore | 700 | 0 | 390 | 300 | 0 | 0 | No
2035-04-15 06:00 | 2035 66% ECP + 4.7 GW Offshore | 700 | 0 | 90 | 214.77 | 252.94 | -176 | No
2035-04-15 07:00 | 2035 66% ECP + 4.7 GW Offshore | 627.76 | -226 | -210 | -85.23 | 0 | -476 | No
2035-04-15 08:00 | 2035 66% ECP + 4.7 GW Offshore | 207.76 | -526 | -510 | -385.23 | -300 | -776 | No
2035-04-15 09:00 | 2035 66% ECP + 4.7 GW Offshore | -212.24 | -526 | -510 | -510 | -595.55 | -776 | Yes
2035-04-15 10:00 | 2035 66% ECP + 4.7 GW Offshore | -632.24 | -526 | -510 | -510 | -295.55 | -776 | Yes
2035-04-15 11:00 | 2035 66% ECP + 4.7 GW Offshore | -700 | -526 | -510 | -510 | -594.23 | -776 | Yes
2035-04-15 12:00 | 2035 66% ECP + 4.7 GW Offshore | -700 | -526 | -510 | -510 | -294.23 | -776 | Yes
2035-04-15 13:00 | 2035 66% ECP + 4.7 GW Offshore | -700 | -526 | -510 | -510 | -442.48 | -776 | Yes
2035-04-15 14:00 | 2035 66% ECP + 4.7 GW Offshore | -700 | -526 | -510 | -510 | -286.4 | -776 | Yes
2035-04-15 15:00 | 2035 66% ECP + 4.7 GW Offshore | -518.9 | -526 | -510 | -510 | -586.4 | -776 | Yes
2035-04-15 16:00 | 2035 66% ECP + 4.7 GW Offshore | -98.9 | -526 | -510 | -510 | -410 | -776 | No
2035-04-15 17:00 | 2035 66% ECP + 4.7 GW Offshore | 321.1 | -526 | -510 | -510 | -710 | -776 | No
2035-04-15 18:00 | 2035 66% ECP + 4.7 GW Offshore | 700 | -228.56 | -510 | -510 | -710 | -776 | No
2035-04-15 19:00 | 2035 66% ECP + 4.7 GW Offshore | 700 | -228.56 | -510 | -510 | -710 | -776 | No
2035-04-15 20:00 | 2035 66% ECP + 4.7 GW Offshore | 700 | 0 | -510 | -510 | -710 | -600 | No
2035-04-15 21:00 | 2035 66% ECP + 4.7 GW Offshore | 700 | -235.62 | -385.25 | -300 | -410 | -300 | No
2035-04-15 22:00 | 2035 66% ECP + 4.7 GW Offshore | 700 | 0 | -85.25 | 0 | -110 | 0 | No
2035-04-15 23:00 | 2035 66% ECP + 4.7 GW Offshore | 700 | 0 | -175.94 | 0 | 0 | 0 | No
2035-04-16 | 2035 66% ECP + 4.7 GW Offshore | 700 | -290.57 | -475.94 | -300 | -300 | -300 | No
2035-04-16 01:00 | 2035 66% ECP + 4.7 GW Offshore | 700 | 0 | -510 | -350.21 | 0 | 0 | No
2035-04-16 02:00 | 2035 66% ECP + 4.7 GW Offshore | 700 | 0 | -510 | -510 | 0 | 0 | No
2035-04-16 03:00 | 2035 66% ECP + 4.7 GW Offshore | 700 | 0 | -510 | -434.58 | -110 | -193.6 | No
2035-04-16 04:00 | 2035 66% ECP + 4.7 GW Offshore | 700 | -226 | -510 | -434.58 | -410 | -476 | No
2035-04-16 05:00 | 2035 66% ECP + 4.7 GW Offshore | 700 | -526 | -510 | -510 | -710 | -776 | No
2035-04-16 06:00 | 2035 66% ECP + 4.7 GW Offshore | 560 | -526 | -510 | -510 | -710 | -776 | No
2035-04-16 07:00 | 2035 66% ECP + 4.7 GW Offshore | 140 | -526 | -510 | -510 | -710 | -776 | No
2035-04-16 08:00 | 2035 66% ECP + 4.7 GW Offshore | -280 | -526 | -510 | -510 | -710 | -776 | No
2035-04-16 09:00 | 2035 66% ECP + 4.7 GW Offshore | -700 | -526 | -510 | -510 | -710 | -776 | Yes
2035-04-16 10:00 | 2035 66% ECP + 4.7 GW Offshore | -700 | -526 | -510 | -505.93 | -410 | -776 | Yes
2035-04-16 11:00 | 2035 66% ECP + 4.7 GW Offshore | -700 | -526 | -510 | -510 | -431.23 | -776 | Yes
2035-04-16 12:00 | 2035 66% ECP + 4.7 GW Offshore | -700 | -526 | -510 | -510 | -511.88 | -776 | Yes
2035-04-16 13:00 | 2035 66% ECP + 4.7 GW Offshore | -700 | -526 | -510 | -510 | -710 | -776 | Yes
2035-04-16 14:00 | 2035 66% ECP + 4.7 GW Offshore | -700 | -526 | -510 | -510 | -710 | -776 | Yes
2035-04-16 15:00 | 2035 66% ECP + 4.7 GW Offshore | -570.89 | -526 | -510 | -510 | -710 | -776 | Yes
2035-04-16 16:00 | 2035 66% ECP + 4.7 GW Offshore | -150.89 | -526 | -510 | -510 | -410 | -776 | No
2035-04-16 17:00 | 2035 66% ECP + 4.7 GW Offshore | 269.11 | -526 | -510 | -510 | -710 | -776 | No
2035-04-16 18:00 | 2035 66% ECP + 4.7 GW Offshore | 605.62 | -526 | -510 | -510 | -710 | -776 | No
2035-04-16 19:00 | 2035 66% ECP + 4.7 GW Offshore | 185.62 | -526 | -510 | -510 | -710 | -776 | No
2035-04-16 20:00 | 2035 66% ECP + 4.7 GW Offshore | -234.38 | -526 | -510 | -510 | -710 | -776 | No
2035-04-16 21:00 | 2035 66% ECP + 4.7 GW Offshore | 0 | -300 | -510 | -510 | -710 | -661.43 | No
2035-04-16 22:00 | 2035 66% ECP + 4.7 GW Offshore | 420 | 0 | -210 | -210 | -410 | -361.43 | No
2035-04-16 23:00 | 2035 66% ECP + 4.7 GW Offshore | 700 | 0 | -510 | -510 | -419.17 | -61.43 | No
2035-04-17 | 2035 66% ECP + 4.7 GW Offshore | 700 | 0 | -510 | -510 | -275.61 | -361.43 | No
2035-04-17 01:00 | 2035 66% ECP + 4.7 GW Offshore | 700 | -176.78 | -510 | -510 | -556.96 | -661.43 | No
2035-04-17 02:00 | 2035 66% ECP + 4.7 GW Offshore | 700 | 0 | -510 | -510 | -256.96 | -776 | No
2035-04-17 03:00 | 2035 66% ECP + 4.7 GW Offshore | 700 | 0 | -510 | -510 | -334.26 | -776 | No
2035-04-17 04:00 | 2035 66% ECP + 4.7 GW Offshore | 700 | 0 | -510 | -510 | -634.26 | -776 | No
2035-04-17 05:00 | 2035 66% ECP + 4.7 GW Offshore | 560 | 0 | -510 | -510 | -334.26 | -615.77 | No
2035-04-17 06:00 | 2035 66% ECP + 4.7 GW Offshore | 140 | 0 | -510 | -510 | -271.81 | -315.77 | No
2035-04-17 07:00 | 2035 66% ECP + 4.7 GW Offshore | -280 | -226 | -510 | -510 | -243.09 | -476 | No
2035-04-17 08:00 | 2035 66% ECP + 4.7 GW Offshore | -700 | -526 | -510 | -510 | -526.93 | -776 | No
2035-04-17 09:00 | 2035 66% ECP + 4.7 GW Offshore | -700 | -526 | -510 | -510 | -226.93 | -776 | Yes
2035-04-17 10:00 | 2035 66% ECP + 4.7 GW Offshore | -700 | -526 | -510 | -510 | -180.3 | -776 | Yes
2035-04-17 11:00 | 2035 66% ECP + 4.7 GW Offshore | -700 | -526 | -510 | -510 | -223.43 | -776 | Yes
2035-04-17 12:00 | 2035 66% ECP + 4.7 GW Offshore | -700 | -526 | -510 | -510 | -523.43 | -776 | Yes
2035-04-17 13:00 | 2035 66% ECP + 4.7 GW Offshore | -700 | -526 | -510 | -510 | -604.73 | -776 | Yes
2035-04-17 14:00 | 2035 66% ECP + 4.7 GW Offshore | -700 | -526 | -510 | -510 | -304.73 | -776 | Yes
2035-04-17 15:00 | 2035 66% ECP + 4.7 GW Offshore | -700 | -526 | -510 | -510 | -4.73 | -776 | Yes
2035-04-17 16:00 | 2035 66% ECP + 4.7 GW Offshore | -700 | -526 | -510 | -510 | -126.35 | -776 | No
2035-04-17 17:00 | 2035 66% ECP + 4.7 GW Offshore | -700 | -526 | -510 | -210 | -401.11 | -776 | No
2035-04-17 18:00 | 2035 66% ECP + 4.7 GW Offshore | -304.51 | -526 | -510 | -510 | -701.11 | -776 | Yes
2035-04-17 19:00 | 2035 66% ECP + 4.7 GW Offshore | -700 | -526 | -510 | -510 | -710 | -776 | No
2035-04-17 20:00 | 2035 66% ECP + 4.7 GW Offshore | -700 | -526 | -510 | -510 | -652.35 | -776 | No
2035-04-17 21:00 | 2035 66% ECP + 4.7 GW Offshore | -420 | -526 | -510 | -210 | -352.35 | -776 | No
2035-04-17 22:00 | 2035 66% ECP + 4.7 GW Offshore | 0 | -526 | -510 | -510 | -504.17 | -776 | No
2035-04-17 23:00 | 2035 66% ECP + 4.7 GW Offshore | 0 | -526 | -510 | -489.32 | -410 | -776 | No
2035-04-18 | 2035 66% ECP + 4.7 GW Offshore | 420 | -430.04 | -510 | -510 | -710 | -776 | No
2035-04-18 01:00 | 2035 66% ECP + 4.7 GW Offshore | 700 | -130.04 | -510 | -510 | -528.14 | -776 | No
2035-04-18 02:00 | 2035 66% ECP + 4.7 GW Offshore | 700 | -430.04 | -510 | -510 | -402.54 | -776 | No
2035-04-18 03:00 | 2035 66% ECP + 4.7 GW Offshore | 700 | -526 | -510 | -428.58 | -102.54 | -776 | No
2035-04-18 04:00 | 2035 66% ECP + 4.7 GW Offshore | 403.85 | -467.16 | -510 | -510 | -175.35 | -776 | No
2035-04-18 05:00 | 2035 66% ECP + 4.7 GW Offshore | -16.15 | -167.16 | -510 | -510 | -296.1 | -776 | No
2035-04-18 06:00 | 2035 66% ECP + 4.7 GW Offshore | -436.15 | -226 | -510 | -510 | -527.43 | -776 | No
2035-04-18 07:00 | 2035 66% ECP + 4.7 GW Offshore | -700 | -526 | -510 | -510 | -710 | -776 | No
2035-04-18 08:00 | 2035 66% ECP + 4.7 GW Offshore | -499.17 | -526 | -510 | -510 | -710 | -776 | No
2035-04-18 09:00 | 2035 66% ECP + 4.7 GW Offshore | -700 | -526 | -510 | -510 | -710 | -776 | No
2035-04-18 10:00 | 2035 66% ECP + 4.7 GW Offshore | -700 | -526 | -510 | -510 | -710 | -776 | No
2035-04-18 11:00 | 2035 66% ECP + 4.7 GW Offshore | -700 | -526 | -510 | -510 | -710 | -776 | No
2035-04-18 12:00 | 2035 66% ECP + 4.7 GW Offshore | -700 | -526 | -510 | -510 | -710 | -776 | No
2035-04-18 13:00 | 2035 66% ECP + 4.7 GW Offshore | -700 | -526 | -510 | -510 | -710 | -776 | No
2035-04-18 14:00 | 2035 66% ECP + 4.7 GW Offshore | -280 | -526 | -510 | -510 | -710 | -776 | No
2035-04-18 15:00 | 2035 66% ECP + 4.7 GW Offshore | 140 | -526 | -510 | -510 | -710 | -776 | No
2035-04-18 16:00 | 2035 66% ECP + 4.7 GW Offshore | 280 | -526 | -510 | -510 | -710 | -776 | No
2035-04-18 17:00 | 2035 66% ECP + 4.7 GW Offshore | 700 | -526 | -510 | -510 | -710 | -776 | No
2035-04-18 18:00 | 2035 66% ECP + 4.7 GW Offshore | 700 | -526 | -510 | -510 | -710 | -776 | No
2035-04-18 19:00 | 2035 66% ECP + 4.7 GW Offshore | 700 | -526 | -510 | -510 | -710 | -776 | No
2035-04-18 20:00 | 2035 66% ECP + 4.7 GW Offshore | 700 | -526 | -510 | -510 | -710 | -776 | No
2035-04-18 21:00 | 2035 66% ECP + 4.7 GW Offshore | 700 | -437.96 | -510 | -510 | -710 | -776 | No
2035-04-18 22:00 | 2035 66% ECP + 4.7 GW Offshore | 700 | -137.96 | -210 | -210 | -410 | -476 | No
2035-04-18 23:00 | 2035 66% ECP + 4.7 GW Offshore | 700 | 0 | -510 | -510 | -474.27 | -176 | No
2035-04-19 | 2035 66% ECP + 4.7 GW Offshore | 700 | 0 | -510 | -282.5 | -174.27 | 0 | No
2035-04-19 01:00 | 2035 66% ECP + 4.7 GW Offshore | 700 | 0 | -510 | -510 | -212.19 | 0 | No
2035-04-19 02:00 | 2035 66% ECP + 4.7 GW Offshore | 700 | 0 | -510 | -510 | -304.34 | 0 | No
2035-04-19 03:00 | 2035 66% ECP + 4.7 GW Offshore | 700 | 0 | -510 | -510 | -26.95 | 0 | No
2035-04-19 04:00 | 2035 66% ECP + 4.7 GW Offshore | 700 | 0 | -510 | -510 | -326.95 | 0 | No
2035-04-19 05:00 | 2035 66% ECP + 4.7 GW Offshore | 700 | 0 | -510 | -510 | -455.4 | 0 | No
2035-04-19 06:00 | 2035 66% ECP + 4.7 GW Offshore | 684.94 | 0 | -510 | -510 | -365.36 | -176 | Yes
2035-04-19 07:00 | 2035 66% ECP + 4.7 GW Offshore | 264.94 | -226 | -510 | -510 | -663.53 | -476 | No
2035-04-19 08:00 | 2035 66% ECP + 4.7 GW Offshore | -155.06 | -526 | -510 | -510 | -401.31 | -776 | No
2035-04-19 09:00 | 2035 66% ECP + 4.7 GW Offshore | -575.06 | -526 | -510 | -510 | -701.31 | -776 | No
2035-04-19 10:00 | 2035 66% ECP + 4.7 GW Offshore | -700 | -526 | -510 | -510 | -710 | -776 | Yes
2035-04-19 11:00 | 2035 66% ECP + 4.7 GW Offshore | -700 | -526 | -510 | -510 | -710 | -776 | Yes
2035-04-19 12:00 | 2035 66% ECP + 4.7 GW Offshore | -700 | -526 | -510 | -510 | -663.2 | -776 | Yes
2035-04-19 13:00 | 2035 66% ECP + 4.7 GW Offshore | -700 | -526 | -510 | -510 | -710 | -776 | Yes
2035-04-19 14:00 | 2035 66% ECP + 4.7 GW Offshore | -700 | -526 | -510 | -510 | -710 | -776 | Yes
2035-04-19 15:00 | 2035 66% ECP + 4.7 GW Offshore | -700 | -526 | -510 | -510 | -512.72 | -776 | No
2035-04-19 16:00 | 2035 66% ECP + 4.7 GW Offshore | -700 | -526 | -510 | -510 | -429.73 | -776 | No
2035-04-19 17:00 | 2035 66% ECP + 4.7 GW Offshore | -451.72 | -526 | -510 | -415.68 | -410 | -776 | No
2035-04-19 18:00 | 2035 66% ECP + 4.7 GW Offshore | -31.72 | -526 | -510 | -510 | -710 | -776 | No
2035-04-19 19:00 | 2035 66% ECP + 4.7 GW Offshore | 388.28 | -526 | -510 | -510 | -710 | -776 | No
2035-04-19 20:00 | 2035 66% ECP + 4.7 GW Offshore | 700 | -226 | -510 | -274.25 | -410 | -776 | No
2035-04-19 21:00 | 2035 66% ECP + 4.7 GW Offshore | 700 | 0 | -510 | -398.96 | -110 | -625.65 | No
2035-04-19 22:00 | 2035 66% ECP + 4.7 GW Offshore | 597.37 | 0 | -510 | -510 | -126.68 | -325.65 | No
2035-04-19 23:00 | 2035 66% ECP + 4.7 GW Offshore | 177.37 | -300 | -510 | -510 | -404.63 | -300 | No
2035-04-20 | 2035 66% ECP + 4.7 GW Offshore | 597.37 | 0 | -210 | -210 | -104.63 | 0 | No
2035-04-20 01:00 | 2035 66% ECP + 4.7 GW Offshore | 700 | 0 | 0 | 0 | 0 | 0 | No
2035-04-20 02:00 | 2035 66% ECP + 4.7 GW Offshore | 700 | 300 | 300 | 300 | 300 | 300 | No
2035-04-20 03:00 | 2035 66% ECP + 4.7 GW Offshore | 318.27 | 374 | 390 | 510 | 532.97 | 124 | No
2035-04-20 04:00 | 2035 66% ECP + 4.7 GW Offshore | 140 | 74 | 90 | 343.33 | 232.97 | -176 | No
2035-04-20 05:00 | 2035 66% ECP + 4.7 GW Offshore | -280 | -226 | -210 | 43.33 | -67.03 | -476 | No
2035-04-20 06:00 | 2035 66% ECP + 4.7 GW Offshore | -700 | -526 | -510 | -256.67 | -367.03 | -776 | No
2035-04-20 07:00 | 2035 66% ECP + 4.7 GW Offshore | -700 | -526 | -510 | -510 | -667.03 | -776 | No
2035-04-20 08:00 | 2035 66% ECP + 4.7 GW Offshore | -700 | -526 | -510 | -510 | -710 | -776 | Yes
2035-04-20 09:00 | 2035 66% ECP + 4.7 GW Offshore | -700 | -526 | -510 | -510 | -710 | -776 | Yes
2035-04-20 10:00 | 2035 66% ECP + 4.7 GW Offshore | -700 | -300 | -510 | -390 | -410 | -519.97 | Yes
2035-04-20 11:00 | 2035 66% ECP + 4.7 GW Offshore | -700 | 0 | -210 | -90 | -110 | -219.97 | Yes
2035-04-20 12:00 | 2035 66% ECP + 4.7 GW Offshore | -700 | 186.62 | 90 | 210 | 190 | 14.39 | Yes
2035-04-20 13:00 | 2035 66% ECP + 4.7 GW Offshore | -700 | 486.62 | 390 | 510 | 490 | 300 | Yes
2035-04-20 14:00 | 2035 66% ECP + 4.7 GW Offshore | -700 | 224.66 | 90 | 300 | 577.83 | 0 | Yes
2035-04-20 15:00 | 2035 66% ECP + 4.7 GW Offshore | -700 | -75.34 | -210 | 0 | 277.83 | -300 | Yes
2035-04-20 16:00 | 2035 66% ECP + 4.7 GW Offshore | -700 | -375.34 | -510 | -300 | -22.17 | -600 | Yes
2035-04-20 17:00 | 2035 66% ECP + 4.7 GW Offshore | -700 | -526 | -510 | -510 | 0 | -776 | Yes
2035-04-20 18:00 | 2035 66% ECP + 4.7 GW Offshore | -700 | -526 | -510 | -510 | 0 | -776 | No
2035-04-20 19:00 | 2035 66% ECP + 4.7 GW Offshore | -700 | -526 | -510 | -510 | 0 | -776 | No
2035-04-20 20:00 | 2035 66% ECP + 4.7 GW Offshore | -700 | -526 | -510 | -451.63 | 0 | -776 | No
2035-04-20 21:00 | 2035 66% ECP + 4.7 GW Offshore | -700 | -395 | -510 | -383.97 | -300 | -498.01 | No
2035-04-20 22:00 | 2035 66% ECP + 4.7 GW Offshore | -280 | -95 | -210 | -83.97 | 0 | -198.01 | No
2035-04-20 23:00 | 2035 66% ECP + 4.7 GW Offshore | -700 | 205 | 90 | 216.03 | 300 | 101.99 | Yes
2035-04-21 | 2035 66% ECP + 4.7 GW Offshore | -700 | 505 | 390 | 510 | 600 | 401.99 | Yes
2035-04-21 01:00 | 2035 66% ECP + 4.7 GW Offshore | -700 | 505 | 510 | 510 | 710 | 701.99 | Yes
2035-04-21 02:00 | 2035 66% ECP + 4.7 GW Offshore | -700 | 505 | 510 | 510 | 710 | 750 | Yes
2035-04-21 03:00 | 2035 66% ECP + 4.7 GW Offshore | -700 | 505 | 510 | 510 | 610.94 | 750 | Yes
2035-04-21 04:00 | 2035 66% ECP + 4.7 GW Offshore | -700 | 505 | 510 | 489.14 | 710 | 750 | Yes
2035-04-21 05:00 | 2035 66% ECP + 4.7 GW Offshore | -700 | 505 | 510 | 510 | 710 | 750 | Yes
2035-04-21 06:00 | 2035 66% ECP + 4.7 GW Offshore | -700 | 505 | 510 | 485.63 | 710 | 750 | Yes
2035-04-21 07:00 | 2035 66% ECP + 4.7 GW Offshore | -700 | 505 | 510 | 510 | 710 | 750 | Yes
2035-04-21 08:00 | 2035 66% ECP + 4.7 GW Offshore | -700 | 505 | 510 | 210 | 710 | 750 | Yes
2035-04-21 09:00 | 2035 66% ECP + 4.7 GW Offshore | -700 | 505 | 510 | 510 | 710 | 750 | Yes
2035-04-21 10:00 | 2035 66% ECP + 4.7 GW Offshore | -700 | 505 | 510 | 510 | 692.24 | 750 | Yes
2035-04-21 11:00 | 2035 66% ECP + 4.7 GW Offshore | -700 | 505 | 510 | 510 | 710 | 750 | Yes
2035-04-21 12:00 | 2035 66% ECP + 4.7 GW Offshore | -700 | 505 | 510 | 510 | 710 | 750 | Yes
2035-04-21 13:00 | 2035 66% ECP + 4.7 GW Offshore | -700 | 505 | 510 | 510 | 710 | 450 | Yes
2035-04-21 14:00 | 2035 66% ECP + 4.7 GW Offshore | -700 | 468.85 | 390 | 510 | 710 | 150 | Yes
2035-04-21 15:00 | 2035 66% ECP + 4.7 GW Offshore | -700 | 168.85 | 90 | 210 | 503.27 | -150 | Yes
2035-04-21 16:00 | 2035 66% ECP + 4.7 GW Offshore | -700 | -131.15 | -210 | -90 | 203.27 | -450 | Yes
2035-04-21 17:00 | 2035 66% ECP + 4.7 GW Offshore | -280 | -431.15 | -510 | -390 | -96.73 | -750 | No
2035-04-21 18:00 | 2035 66% ECP + 4.7 GW Offshore | 80.02 | -526 | -510 | -469.46 | -251.94 | -776 | No
2035-04-21 19:00 | 2035 66% ECP + 4.7 GW Offshore | -250.14 | -526 | -510 | -510 | -551.94 | -776 | No
2035-04-21 20:00 | 2035 66% ECP + 4.7 GW Offshore | -670.14 | -300 | -510 | -404.45 | -300 | -774.38 | No
2035-04-21 21:00 | 2035 66% ECP + 4.7 GW Offshore | -697.11 | 0 | -210 | -104.45 | 0 | -474.38 | No
2035-04-21 22:00 | 2035 66% ECP + 4.7 GW Offshore | -277.11 | 0 | 0 | 0 | 0 | -174.38 | No
2035-04-21 23:00 | 2035 66% ECP + 4.7 GW Offshore | -457.66 | 0 | 0 | 0 | 0 | 0 | No
2035-04-22 | 2035 66% ECP + 4.7 GW Offshore | -621.88 | 0 | 0 | 0 | 0 | 0 | No
2035-04-22 01:00 | 2035 66% ECP + 4.7 GW Offshore | -255.13 | 0 | 0 | 0 | 0 | 0 | No
2035-04-22 02:00 | 2035 66% ECP + 4.7 GW Offshore | -255.13 | 0 | 0 | 0 | 0 | 0 | No
2035-04-22 03:00 | 2035 66% ECP + 4.7 GW Offshore | -180.96 | 0 | 0 | 0 | 0 | 0 | No
2035-04-22 04:00 | 2035 66% ECP + 4.7 GW Offshore | 0 | 0 | 0 | 0 | 0 | 0 | No
2035-04-22 05:00 | 2035 66% ECP + 4.7 GW Offshore | 0 | 0 | 0 | 0 | 0 | 0 | No
2035-04-22 06:00 | 2035 66% ECP + 4.7 GW Offshore | 0 | 0 | 0 | 0 | 0 | -176 | No
2035-04-22 07:00 | 2035 66% ECP + 4.7 GW Offshore | -420 | -226 | -210 | -13.07 | -110 | -476 | No
2035-04-22 08:00 | 2035 66% ECP + 4.7 GW Offshore | -700 | -526 | -510 | -313.07 | -410 | -776 | No
2035-04-22 09:00 | 2035 66% ECP + 4.7 GW Offshore | -700 | -526 | -510 | -510 | -710 | -776 | Yes
2035-04-22 10:00 | 2035 66% ECP + 4.7 GW Offshore | -700 | -526 | -510 | -510 | -710 | -776 | Yes
2035-04-22 11:00 | 2035 66% ECP + 4.7 GW Offshore | -700 | -526 | -510 | -510 | -434.53 | -776 | Yes
2035-04-22 12:00 | 2035 66% ECP + 4.7 GW Offshore | -700 | -526 | -510 | -510 | -603.79 | -776 | Yes
2035-04-22 13:00 | 2035 66% ECP + 4.7 GW Offshore | -700 | -526 | -510 | -273.56 | -303.79 | -776 | Yes
2035-04-22 14:00 | 2035 66% ECP + 4.7 GW Offshore | -700 | -226 | -210 | 26.44 | -3.79 | -476 | Yes
2035-04-22 15:00 | 2035 66% ECP + 4.7 GW Offshore | -280 | -526 | -510 | -273.56 | -303.79 | -776 | No
2035-04-22 16:00 | 2035 66% ECP + 4.7 GW Offshore | 140 | -526 | -510 | -510 | -80.73 | -776 | No
2035-04-22 17:00 | 2035 66% ECP + 4.7 GW Offshore | 560 | -526 | -510 | -510 | -380.73 | -776 | No
2035-04-22 18:00 | 2035 66% ECP + 4.7 GW Offshore | 700 | -226 | -510 | -510 | -387.49 | -776 | No
2035-04-22 19:00 | 2035 66% ECP + 4.7 GW Offshore | 700 | 0 | -510 | -510 | -687.49 | -476 | No
2035-04-22 20:00 | 2035 66% ECP + 4.7 GW Offshore | 700 | 0 | -510 | -510 | -387.49 | -275.37 | No
2035-04-22 21:00 | 2035 66% ECP + 4.7 GW Offshore | 700 | 0 | -510 | -510 | -87.49 | -575.37 | No
2035-04-22 22:00 | 2035 66% ECP + 4.7 GW Offshore | 700 | 0 | -510 | -510 | 0 | -275.37 | No
2035-04-22 23:00 | 2035 66% ECP + 4.7 GW Offshore | 700 | 0 | -510 | -510 | -218.95 | -541.14 | No
2035-04-23 | 2035 66% ECP + 4.7 GW Offshore | 700 | 0 | -510 | -210 | 0 | -241.14 | No
2035-04-23 01:00 | 2035 66% ECP + 4.7 GW Offshore | 700 | 0 | -510 | -492.47 | 0 | 0 | No
2035-04-23 02:00 | 2035 66% ECP + 4.7 GW Offshore | 700 | 0 | -510 | -433.44 | 0 | 0 | No
2035-04-23 03:00 | 2035 66% ECP + 4.7 GW Offshore | 560 | 0 | -510 | -133.44 | 0 | 0 | No
2035-04-23 04:00 | 2035 66% ECP + 4.7 GW Offshore | 140 | 0 | -252.54 | 0 | -110 | -176 | No
2035-04-23 05:00 | 2035 66% ECP + 4.7 GW Offshore | -280 | -226 | -424.97 | -210 | -410 | -476 | No
2035-04-23 06:00 | 2035 66% ECP + 4.7 GW Offshore | -700 | -526 | -510 | -510 | -710 | -776 | No
2035-04-23 07:00 | 2035 66% ECP + 4.7 GW Offshore | -280 | -526 | -510 | -510 | -710 | -776 | No
2035-04-23 08:00 | 2035 66% ECP + 4.7 GW Offshore | -700 | -526 | -510 | -510 | -710 | -776 | No
2035-04-23 09:00 | 2035 66% ECP + 4.7 GW Offshore | -700 | -526 | -510 | -510 | -710 | -776 | No
2035-04-23 10:00 | 2035 66% ECP + 4.7 GW Offshore | -700 | -526 | -510 | -510 | -410 | -776 | No
2035-04-23 11:00 | 2035 66% ECP + 4.7 GW Offshore | -700 | -526 | -510 | -510 | -110 | -776 | No
2035-04-23 12:00 | 2035 66% ECP + 4.7 GW Offshore | -700 | -526 | -510 | -510 | -27.17 | -776 | No
2035-04-23 13:00 | 2035 66% ECP + 4.7 GW Offshore | -700 | -526 | -510 | -510 | -327.17 | -776 | No
2035-04-23 14:00 | 2035 66% ECP + 4.7 GW Offshore | -700 | -526 | -510 | -510 | -410 | -776 | No
2035-04-23 15:00 | 2035 66% ECP + 4.7 GW Offshore | -280 | -526 | -510 | -510 | -710 | -776 | No
2035-04-23 16:00 | 2035 66% ECP + 4.7 GW Offshore | 140 | -526 | -510 | -510 | -689.37 | -776 | No
2035-04-23 17:00 | 2035 66% ECP + 4.7 GW Offshore | 560 | -526 | -510 | -510 | -710 | -776 | No
2035-04-23 18:00 | 2035 66% ECP + 4.7 GW Offshore | 700 | -526 | -510 | -510 | -710 | -776 | No
2035-04-23 19:00 | 2035 66% ECP + 4.7 GW Offshore | 700 | -526 | -510 | -510 | -710 | -776 | No
2035-04-23 20:00 | 2035 66% ECP + 4.7 GW Offshore | 700 | -526 | -510 | -510 | -710 | -776 | No
2035-04-23 21:00 | 2035 66% ECP + 4.7 GW Offshore | 700 | -526 | -510 | -510 | -710 | -776 | No
2035-04-23 22:00 | 2035 66% ECP + 4.7 GW Offshore | 700 | -526 | -510 | -510 | -710 | -776 | No
2035-04-23 23:00 | 2035 66% ECP + 4.7 GW Offshore | 700 | -226 | -210 | -210 | -410 | -476 | No
2035-04-24 | 2035 66% ECP + 4.7 GW Offshore | 700 | 0 | -144.28 | 0 | -110 | -176 | No
2035-04-24 01:00 | 2035 66% ECP + 4.7 GW Offshore | 700 | 0 | -144.28 | 0 | 0 | 0 | No
2035-04-24 02:00 | 2035 66% ECP + 4.7 GW Offshore | 700 | 0 | -444.28 | 0 | 0 | 0 | No
2035-04-24 03:00 | 2035 66% ECP + 4.7 GW Offshore | 700 | 0 | -353.73 | 0 | 0 | 0 | No
2035-04-24 04:00 | 2035 66% ECP + 4.7 GW Offshore | 700 | 0 | -53.73 | 0 | 0 | 0 | No
2035-04-24 05:00 | 2035 66% ECP + 4.7 GW Offshore | 700 | 0 | -341.08 | 0 | -110 | -176 | No
2035-04-24 06:00 | 2035 66% ECP + 4.7 GW Offshore | 700 | -226 | -210 | -210 | -410 | -476 | No
2035-04-24 07:00 | 2035 66% ECP + 4.7 GW Offshore | 280 | -526 | -510 | -510 | -710 | -776 | No
2035-04-24 08:00 | 2035 66% ECP + 4.7 GW Offshore | -140 | -526 | -510 | -510 | -710 | -776 | No
2035-04-24 09:00 | 2035 66% ECP + 4.7 GW Offshore | -560 | -526 | -510 | -510 | -710 | -776 | No
2035-04-24 10:00 | 2035 66% ECP + 4.7 GW Offshore | -700 | -526 | -510 | -510 | -606.71 | -776 | No
2035-04-24 11:00 | 2035 66% ECP + 4.7 GW Offshore | -700 | -526 | -510 | -510 | -306.71 | -776 | No
2035-04-24 12:00 | 2035 66% ECP + 4.7 GW Offshore | -700 | -526 | -510 | -510 | -589.86 | -776 | No
2035-04-24 13:00 | 2035 66% ECP + 4.7 GW Offshore | -700 | -526 | -510 | -510 | -305.12 | -776 | No
2035-04-24 14:00 | 2035 66% ECP + 4.7 GW Offshore | -635.25 | -526 | -510 | -510 | -231.07 | -776 | No
2035-04-24 15:00 | 2035 66% ECP + 4.7 GW Offshore | -215.25 | -526 | -510 | -510 | -508.54 | -776 | No
2035-04-24 16:00 | 2035 66% ECP + 4.7 GW Offshore | 204.75 | -526 | -510 | -510 | -710 | -776 | No
2035-04-24 17:00 | 2035 66% ECP + 4.7 GW Offshore | 624.75 | -526 | -510 | -510 | -710 | -776 | No
2035-04-24 18:00 | 2035 66% ECP + 4.7 GW Offshore | 700 | -526 | -510 | -510 | -710 | -776 | No
2035-04-24 19:00 | 2035 66% ECP + 4.7 GW Offshore | 700 | -526 | -510 | -510 | -710 | -776 | No
2035-04-24 20:00 | 2035 66% ECP + 4.7 GW Offshore | 700 | -526 | -510 | -510 | -710 | -776 | No
2035-04-24 21:00 | 2035 66% ECP + 4.7 GW Offshore | 700 | -526 | -510 | -510 | -710 | -776 | No
2035-04-24 22:00 | 2035 66% ECP + 4.7 GW Offshore | 700 | -300 | -510 | -510 | -573.36 | -476 | No
2035-04-24 23:00 | 2035 66% ECP + 4.7 GW Offshore | 700 | 0 | -210 | -210 | -273.36 | -176 | No
2035-04-25 | 2035 66% ECP + 4.7 GW Offshore | 700 | 0 | 90 | 90 | 26.64 | 80.85 | No
2035-04-25 01:00 | 2035 66% ECP + 4.7 GW Offshore | 700 | 0 | 390 | 390 | 326.64 | 0 | No
2035-04-25 02:00 | 2035 66% ECP + 4.7 GW Offshore | 700 | 0 | 510 | 510 | 135.04 | 0 | No
2035-04-25 03:00 | 2035 66% ECP + 4.7 GW Offshore | 700 | 0 | 390 | 390 | 135.04 | 0 | No
2035-04-25 04:00 | 2035 66% ECP + 4.7 GW Offshore | 700 | 0 | 90 | 90 | 0 | 0 | No
2035-04-25 05:00 | 2035 66% ECP + 4.7 GW Offshore | 700 | 0 | -210 | -210 | -300 | -176 | No
2035-04-25 06:00 | 2035 66% ECP + 4.7 GW Offshore | 700 | -300 | -510 | -510 | -600 | -476 | No
2035-04-25 07:00 | 2035 66% ECP + 4.7 GW Offshore | 280 | -526 | -510 | -510 | -710 | -776 | No
2035-04-25 08:00 | 2035 66% ECP + 4.7 GW Offshore | -140 | -526 | -510 | -510 | -710 | -776 | No
2035-04-25 09:00 | 2035 66% ECP + 4.7 GW Offshore | -560 | -526 | -510 | -510 | -710 | -776 | No
2035-04-25 10:00 | 2035 66% ECP + 4.7 GW Offshore | -700 | -526 | -510 | -510 | -587.79 | -776 | No
2035-04-25 11:00 | 2035 66% ECP + 4.7 GW Offshore | -418.88 | -526 | -510 | -510 | -543.99 | -776 | No
2035-04-25 12:00 | 2035 66% ECP + 4.7 GW Offshore | -700 | -526 | -510 | -510 | -585.01 | -776 | No
2035-04-25 13:00 | 2035 66% ECP + 4.7 GW Offshore | -700 | -526 | -510 | -510 | -679.8 | -776 | No
2035-04-25 14:00 | 2035 66% ECP + 4.7 GW Offshore | -656.02 | -526 | -510 | -510 | -685.64 | -776 | No
2035-04-25 15:00 | 2035 66% ECP + 4.7 GW Offshore | -236.02 | -526 | -510 | -510 | -692.71 | -776 | No
2035-04-25 16:00 | 2035 66% ECP + 4.7 GW Offshore | 183.98 | -526 | -510 | -510 | -710 | -776 | No
2035-04-25 17:00 | 2035 66% ECP + 4.7 GW Offshore | 603.98 | -526 | -510 | -510 | -710 | -776 | No
2035-04-25 18:00 | 2035 66% ECP + 4.7 GW Offshore | 700 | -526 | -510 | -510 | -710 | -776 | No
2035-04-25 19:00 | 2035 66% ECP + 4.7 GW Offshore | 700 | -526 | -510 | -510 | -710 | -776 | No
2035-04-25 20:00 | 2035 66% ECP + 4.7 GW Offshore | 700 | -526 | -510 | -510 | -710 | -776 | No
2035-04-25 21:00 | 2035 66% ECP + 4.7 GW Offshore | 700 | -526 | -510 | -510 | -710 | -776 | No
2035-04-25 22:00 | 2035 66% ECP + 4.7 GW Offshore | 700 | -526 | -510 | -510 | -710 | -776 | No
2035-04-25 23:00 | 2035 66% ECP + 4.7 GW Offshore | 700 | -226 | -210 | -210 | -410 | -476 | No
2035-04-26 | 2035 66% ECP + 4.7 GW Offshore | 700 | 0 | -280.86 | 0 | -110 | -176 | No
2035-04-26 01:00 | 2035 66% ECP + 4.7 GW Offshore | 700 | 0 | -0.69 | 0 | 0 | 0 | No
2035-04-26 02:00 | 2035 66% ECP + 4.7 GW Offshore | 700 | 0 | -292.64 | 0 | 0 | 0 | No
2035-04-26 03:00 | 2035 66% ECP + 4.7 GW Offshore | 700 | 0 | -350.72 | 0 | 0 | 0 | No
2035-04-26 04:00 | 2035 66% ECP + 4.7 GW Offshore | 700 | 0 | -510 | 0 | 0 | 0 | No
2035-04-26 05:00 | 2035 66% ECP + 4.7 GW Offshore | 700 | 0 | -311.58 | 0 | -110 | -176 | No
2035-04-26 06:00 | 2035 66% ECP + 4.7 GW Offshore | 700 | -226 | -210 | -210 | -410 | -476 | No
2035-04-26 07:00 | 2035 66% ECP + 4.7 GW Offshore | 700 | -526 | -510 | -510 | -710 | -776 | No
2035-04-26 08:00 | 2035 66% ECP + 4.7 GW Offshore | 700 | -526 | -510 | -510 | -710 | -776 | No
2035-04-26 09:00 | 2035 66% ECP + 4.7 GW Offshore | 472.05 | -526 | -510 | -510 | -710 | -776 | No
2035-04-26 10:00 | 2035 66% ECP + 4.7 GW Offshore | 334.84 | -526 | -510 | -510 | -710 | -776 | No
2035-04-26 11:00 | 2035 66% ECP + 4.7 GW Offshore | 51.11 | -526 | -510 | -510 | -710 | -776 | No
2035-04-26 12:00 | 2035 66% ECP + 4.7 GW Offshore | 453.22 | -526 | -510 | -510 | -710 | -776 | No
2035-04-26 13:00 | 2035 66% ECP + 4.7 GW Offshore | 700 | -526 | -510 | -510 | -710 | -776 | No
2035-04-26 14:00 | 2035 66% ECP + 4.7 GW Offshore | 700 | -526 | -510 | -510 | -710 | -776 | No
2035-04-26 15:00 | 2035 66% ECP + 4.7 GW Offshore | 700 | -526 | -510 | -510 | -710 | -776 | No
2035-04-26 16:00 | 2035 66% ECP + 4.7 GW Offshore | 700 | -226 | -510 | -510 | -710 | -693.24 | No
2035-04-26 17:00 | 2035 66% ECP + 4.7 GW Offshore | 700 | -526 | -510 | -510 | -710 | -776 | No
2035-04-26 18:00 | 2035 66% ECP + 4.7 GW Offshore | 700 | -526 | -510 | -510 | -710 | -776 | No
2035-04-26 19:00 | 2035 66% ECP + 4.7 GW Offshore | 700 | -526 | -510 | -510 | -710 | -776 | Yes
2035-04-26 20:00 | 2035 66% ECP + 4.7 GW Offshore | 700 | -526 | -510 | -510 | -710 | -776 | No
2035-04-26 21:00 | 2035 66% ECP + 4.7 GW Offshore | 700 | -526 | -510 | -510 | -710 | -776 | No
2035-04-26 22:00 | 2035 66% ECP + 4.7 GW Offshore | 700 | -226 | -210 | -210 | -410 | -476 | No
2035-04-26 23:00 | 2035 66% ECP + 4.7 GW Offshore | 700 | 0 | -345.28 | 0 | -110 | -176 | No
2035-04-27 | 2035 66% ECP + 4.7 GW Offshore | 700 | 0 | -288.43 | -300 | -19.13 | 0 | No
2035-04-27 01:00 | 2035 66% ECP + 4.7 GW Offshore | 700 | 0 | 11.57 | 0 | 0 | 0 | No
2035-04-27 02:00 | 2035 66% ECP + 4.7 GW Offshore | 700 | 300 | 311.57 | 300 | 300 | 300 | No
2035-04-27 03:00 | 2035 66% ECP + 4.7 GW Offshore | 700 | 374 | 390 | 390 | 300 | 300 | No
2035-04-27 04:00 | 2035 66% ECP + 4.7 GW Offshore | 700 | 74 | 90 | 90 | 0 | 0 | No
2035-04-27 05:00 | 2035 66% ECP + 4.7 GW Offshore | 280 | -226 | -210 | -210 | -300 | -300 | No
2035-04-27 06:00 | 2035 66% ECP + 4.7 GW Offshore | -140 | -526 | -510 | -510 | -600 | -600 | No
2035-04-27 07:00 | 2035 66% ECP + 4.7 GW Offshore | -287.28 | -526 | -510 | -510 | -710 | -776 | No
2035-04-27 08:00 | 2035 66% ECP + 4.7 GW Offshore | -175.38 | -526 | -510 | -510 | -710 | -776 | No
2035-04-27 09:00 | 2035 66% ECP + 4.7 GW Offshore | -595.38 | -526 | -510 | -510 | -710 | -776 | No
2035-04-27 10:00 | 2035 66% ECP + 4.7 GW Offshore | -198.36 | -526 | -510 | -510 | -710 | -776 | No
2035-04-27 11:00 | 2035 66% ECP + 4.7 GW Offshore | 187.47 | -526 | -510 | -510 | -456.95 | -776 | No
2035-04-27 12:00 | 2035 66% ECP + 4.7 GW Offshore | -149.09 | -526 | -510 | -510 | -710 | -776 | No
2035-04-27 13:00 | 2035 66% ECP + 4.7 GW Offshore | -513.13 | -526 | -510 | -510 | -538.2 | -776 | No
2035-04-27 14:00 | 2035 66% ECP + 4.7 GW Offshore | -93.13 | -526 | -510 | -510 | -538.2 | -776 | No
2035-04-27 15:00 | 2035 66% ECP + 4.7 GW Offshore | 326.87 | -526 | -510 | -510 | -710 | -776 | No
2035-04-27 16:00 | 2035 66% ECP + 4.7 GW Offshore | 700 | -526 | -510 | -510 | -710 | -776 | No
2035-04-27 17:00 | 2035 66% ECP + 4.7 GW Offshore | 700 | -526 | -510 | -510 | -710 | -776 | No
2035-04-27 18:00 | 2035 66% ECP + 4.7 GW Offshore | 700 | -526 | -510 | -510 | -710 | -776 | No
2035-04-27 19:00 | 2035 66% ECP + 4.7 GW Offshore | 700 | -526 | -510 | -510 | -710 | -776 | No
2035-04-27 20:00 | 2035 66% ECP + 4.7 GW Offshore | 700 | -526 | -510 | -510 | -710 | -776 | No
2035-04-27 21:00 | 2035 66% ECP + 4.7 GW Offshore | 700 | -300 | -510 | -406.04 | -410 | -476 | No
2035-04-27 22:00 | 2035 66% ECP + 4.7 GW Offshore | 700 | 0 | -210 | -106.04 | -110 | -176 | No
2035-04-27 23:00 | 2035 66% ECP + 4.7 GW Offshore | 700 | 0 | -300 | -55.29 | 0 | 0 | No
2035-04-28 | 2035 66% ECP + 4.7 GW Offshore | 700 | 0 | 0 | 11.4 | 0 | 0 | No
2035-04-28 01:00 | 2035 66% ECP + 4.7 GW Offshore | 700 | 0 | 250.62 | 0 | 0 | 0 | No
2035-04-28 02:00 | 2035 66% ECP + 4.7 GW Offshore | 700 | 0 | 146.99 | 0 | 0 | 0 | No
2035-04-28 03:00 | 2035 66% ECP + 4.7 GW Offshore | 700 | 0 | -89.56 | 0 | 0 | 0 | No
2035-04-28 04:00 | 2035 66% ECP + 4.7 GW Offshore | 700 | 0 | -389.56 | -53.34 | 0 | 0 | No
2035-04-28 05:00 | 2035 66% ECP + 4.7 GW Offshore | 700 | 0 | -510 | -62.54 | 0 | 0 | No
2035-04-28 06:00 | 2035 66% ECP + 4.7 GW Offshore | 700 | 0 | -510 | -210 | 0 | -176 | No
2035-04-28 07:00 | 2035 66% ECP + 4.7 GW Offshore | 560 | -226 | -510 | -510 | -93.01 | -476 | No
2035-04-28 08:00 | 2035 66% ECP + 4.7 GW Offshore | 140 | -526 | -510 | -510 | -393.01 | -776 | No
2035-04-28 09:00 | 2035 66% ECP + 4.7 GW Offshore | -280 | -526 | -510 | -510 | -593.42 | -776 | Yes
2035-04-28 10:00 | 2035 66% ECP + 4.7 GW Offshore | -700 | -526 | -510 | -510 | -694 | -776 | Yes
2035-04-28 11:00 | 2035 66% ECP + 4.7 GW Offshore | -700 | -526 | -510 | -510 | -694.57 | -776 | Yes
2035-04-28 12:00 | 2035 66% ECP + 4.7 GW Offshore | -700 | -526 | -510 | -510 | -655.5 | -776 | Yes
2035-04-28 13:00 | 2035 66% ECP + 4.7 GW Offshore | -700 | -526 | -510 | -510 | -602.38 | -776 | Yes
2035-04-28 14:00 | 2035 66% ECP + 4.7 GW Offshore | -700 | -526 | -510 | -510 | -710 | -776 | Yes
2035-04-28 15:00 | 2035 66% ECP + 4.7 GW Offshore | -280 | -526 | -510 | -510 | -710 | -776 | Yes
2035-04-28 16:00 | 2035 66% ECP + 4.7 GW Offshore | 140 | -526 | -510 | -510 | -710 | -776 | No
2035-04-28 17:00 | 2035 66% ECP + 4.7 GW Offshore | 560 | -526 | -510 | -510 | -710 | -776 | No
2035-04-28 18:00 | 2035 66% ECP + 4.7 GW Offshore | 700 | -526 | -510 | -510 | -710 | -776 | No
2035-04-28 19:00 | 2035 66% ECP + 4.7 GW Offshore | 700 | -526 | -510 | -510 | -710 | -776 | No
2035-04-28 20:00 | 2035 66% ECP + 4.7 GW Offshore | 700 | -526 | -510 | -510 | -710 | -776 | No
2035-04-28 21:00 | 2035 66% ECP + 4.7 GW Offshore | 700 | -526 | -510 | -510 | -710 | -776 | No
2035-04-28 22:00 | 2035 66% ECP + 4.7 GW Offshore | 700 | -479.98 | -510 | -510 | -710 | -776 | No
2035-04-28 23:00 | 2035 66% ECP + 4.7 GW Offshore | 700 | -179.98 | -210 | -210 | -410 | -476 | No
2035-04-29 | 2035 66% ECP + 4.7 GW Offshore | 700 | 0 | -510 | -510 | -210.49 | -365.48 | No
2035-04-29 01:00 | 2035 66% ECP + 4.7 GW Offshore | 700 | -226 | -510 | -510 | -174.61 | -665.48 | No
2035-04-29 02:00 | 2035 66% ECP + 4.7 GW Offshore | 700 | -526 | -510 | -510 | -164.33 | -776 | No
2035-04-29 03:00 | 2035 66% ECP + 4.7 GW Offshore | 700 | -526 | -510 | -510 | -3.63 | -776 | No
2035-04-29 04:00 | 2035 66% ECP + 4.7 GW Offshore | 700 | -526 | -510 | -510 | -257.39 | -776 | No
2035-04-29 05:00 | 2035 66% ECP + 4.7 GW Offshore | 700 | -526 | -510 | -510 | -229.59 | -776 | No
2035-04-29 06:00 | 2035 66% ECP + 4.7 GW Offshore | 377.63 | -526 | -510 | -510 | -271.84 | -776 | No
2035-04-29 07:00 | 2035 66% ECP + 4.7 GW Offshore | -42.37 | -526 | -510 | -510 | -322.63 | -776 | No
2035-04-29 08:00 | 2035 66% ECP + 4.7 GW Offshore | -462.37 | -526 | -510 | -510 | -613.39 | -776 | No
2035-04-29 09:00 | 2035 66% ECP + 4.7 GW Offshore | -700 | -526 | -510 | -510 | -522.51 | -776 | Yes
2035-04-29 10:00 | 2035 66% ECP + 4.7 GW Offshore | -700 | -526 | -510 | -510 | -710 | -776 | Yes
2035-04-29 11:00 | 2035 66% ECP + 4.7 GW Offshore | -700 | -526 | -510 | -510 | -671.38 | -776 | Yes
2035-04-29 12:00 | 2035 66% ECP + 4.7 GW Offshore | -700 | -526 | -510 | -510 | -671.38 | -776 | Yes
2035-04-29 13:00 | 2035 66% ECP + 4.7 GW Offshore | -700 | -526 | -510 | -510 | -473.99 | -776 | Yes
2035-04-29 14:00 | 2035 66% ECP + 4.7 GW Offshore | -700 | -226 | -430.56 | -210 | -173.99 | -476 | Yes
2035-04-29 15:00 | 2035 66% ECP + 4.7 GW Offshore | -560 | 0 | -510 | 90 | 126.01 | -418.85 | Yes
2035-04-29 16:00 | 2035 66% ECP + 4.7 GW Offshore | -140 | -7.81 | -297.39 | 0 | 0 | -476 | No
2035-04-29 17:00 | 2035 66% ECP + 4.7 GW Offshore | 280 | -307.81 | -510 | -279.92 | 0 | -776 | No
2035-04-29 18:00 | 2035 66% ECP + 4.7 GW Offshore | 700 | -526 | -510 | -510 | -201.71 | -776 | No
2035-04-29 19:00 | 2035 66% ECP + 4.7 GW Offshore | 700 | -526 | -510 | -510 | -201.71 | -776 | Yes
2035-04-29 20:00 | 2035 66% ECP + 4.7 GW Offshore | 700 | -526 | -510 | -390 | -201.71 | -776 | No
2035-04-29 21:00 | 2035 66% ECP + 4.7 GW Offshore | 700 | -284 | -210 | -90 | 0 | -476 | No
2035-04-29 22:00 | 2035 66% ECP + 4.7 GW Offshore | 280 | 16 | 90 | 210 | 300 | -176 | No
2035-04-29 23:00 | 2035 66% ECP + 4.7 GW Offshore | -140 | 316 | 390 | 510 | 600 | 124 | No
2035-04-30 | 2035 66% ECP + 4.7 GW Offshore | 280 | 477.97 | 510 | 510 | 710 | 424 | No
2035-04-30 01:00 | 2035 66% ECP + 4.7 GW Offshore | 700 | 505 | 510 | 510 | 710 | 724 | No
2035-04-30 02:00 | 2035 66% ECP + 4.7 GW Offshore | 700 | 505 | 510 | 510 | 710 | 750 | No
2035-04-30 03:00 | 2035 66% ECP + 4.7 GW Offshore | 700 | 505 | 510 | 510 | 710 | 750 | No
2035-04-30 04:00 | 2035 66% ECP + 4.7 GW Offshore | 700 | 505 | 510 | 510 | 710 | 450 | No
2035-04-30 05:00 | 2035 66% ECP + 4.7 GW Offshore | 700 | 205 | 210 | 210 | 410 | 150 | No
2035-04-30 06:00 | 2035 66% ECP + 4.7 GW Offshore | 700 | -95 | -90 | -90 | 110 | -150 | No
2035-04-30 07:00 | 2035 66% ECP + 4.7 GW Offshore | 700 | -395 | -390 | -390 | 0 | -450 | No
2035-04-30 08:00 | 2035 66% ECP + 4.7 GW Offshore | 700 | -526 | -510 | -510 | 0 | -750 | No
2035-04-30 09:00 | 2035 66% ECP + 4.7 GW Offshore | 700 | -526 | -510 | -510 | 0 | -776 | No
2035-04-30 10:00 | 2035 66% ECP + 4.7 GW Offshore | 700 | -526 | -510 | -510 | 0 | -776 | No
2035-04-30 11:00 | 2035 66% ECP + 4.7 GW Offshore | 700 | -526 | -510 | -510 | 0 | -776 | No
2035-04-30 12:00 | 2035 66% ECP + 4.7 GW Offshore | 700 | -226 | -490.06 | -210 | 0 | -476 | No
2035-04-30 13:00 | 2035 66% ECP + 4.7 GW Offshore | 700 | 0 | -510 | -5.64 | 0 | -176 | No
2035-04-30 14:00 | 2035 66% ECP + 4.7 GW Offshore | 700 | -226 | -332.88 | -210 | 0 | -476 | No
2035-04-30 15:00 | 2035 66% ECP + 4.7 GW Offshore | 700 | -526 | -510 | -510 | 0 | -776 | No
2035-04-30 16:00 | 2035 66% ECP + 4.7 GW Offshore | 700 | -526 | -510 | -510 | 0 | -776 | No
2035-04-30 17:00 | 2035 66% ECP + 4.7 GW Offshore | 700 | -526 | -510 | -510 | 0 | -776 | No
2035-04-30 18:00 | 2035 66% ECP + 4.7 GW Offshore | 700 | -236.55 | -510 | -510 | 0 | -776 | No
2035-04-30 19:00 | 2035 66% ECP + 4.7 GW Offshore | 700 | -226 | -510 | -510 | 0 | -632.74 | No
2035-04-30 20:00 | 2035 66% ECP + 4.7 GW Offshore | 700 | -526 | -510 | -510 | 0 | -776 | No
2035-04-30 21:00 | 2035 66% ECP + 4.7 GW Offshore | 700 | -226 | -476.22 | -210 | 0 | -476 | No
2035-04-30 22:00 | 2035 66% ECP + 4.7 GW Offshore | 700 | 0 | -510 | 0 | 0 | -176 | No
2035-04-30 23:00 | 2035 66% ECP + 4.7 GW Offshore | 700 | 0 | -510 | 0 | 0 | 0 | No
2035-05-01 | 2035 66% ECP + 4.7 GW Offshore | 700 | 0 | -494.36 | 0 | 0 | 0 | No
2035-05-01 01:00 | 2035 66% ECP + 4.7 GW Offshore | 700 | 0 | -510 | 0 | 0 | 0 | No
2035-05-01 02:00 | 2035 66% ECP + 4.7 GW Offshore | 700 | 0 | -299.4 | 0 | 0 | 0 | No
2035-05-01 03:00 | 2035 66% ECP + 4.7 GW Offshore | 700 | 0 | -111.98 | 0 | 0 | 0 | No
2035-05-01 04:00 | 2035 66% ECP + 4.7 GW Offshore | 700 | 0 | -411.98 | 0 | 0 | -287.47 | No
2035-05-01 05:00 | 2035 66% ECP + 4.7 GW Offshore | 700 | 0 | -510 | -210.28 | 0 | -437.4 | No
2035-05-01 06:00 | 2035 66% ECP + 4.7 GW Offshore | 700 | 0 | -510 | -227.86 | 0 | -537.7 | No
2035-05-01 07:00 | 2035 66% ECP + 4.7 GW Offshore | 560 | -293.19 | -510 | -121.05 | 0 | -776 | No
2035-05-01 08:00 | 2035 66% ECP + 4.7 GW Offshore | 140 | -526 | -510 | -234.11 | 0 | -776 | No
2035-05-01 09:00 | 2035 66% ECP + 4.7 GW Offshore | -280 | -526 | -510 | -499.63 | 0 | -776 | Yes
2035-05-01 10:00 | 2035 66% ECP + 4.7 GW Offshore | -700 | -526 | -510 | -199.63 | 0 | -776 | Yes
2035-05-01 11:00 | 2035 66% ECP + 4.7 GW Offshore | -700 | -526 | -510 | 100.37 | 0 | -776 | Yes
2035-05-01 12:00 | 2035 66% ECP + 4.7 GW Offshore | -700 | -526 | -510 | -55.38 | 0 | -776 | Yes
2035-05-01 13:00 | 2035 66% ECP + 4.7 GW Offshore | -700 | -526 | -510 | -355.38 | 0 | -776 | Yes
2035-05-01 14:00 | 2035 66% ECP + 4.7 GW Offshore | -700 | -526 | -510 | -510 | 0 | -776 | Yes
2035-05-01 15:00 | 2035 66% ECP + 4.7 GW Offshore | -700 | -526 | -510 | -510 | 0 | -776 | Yes
2035-05-01 16:00 | 2035 66% ECP + 4.7 GW Offshore | -280 | -526 | -510 | -510 | 0 | -776 | Yes
2035-05-01 17:00 | 2035 66% ECP + 4.7 GW Offshore | 140 | -526 | -510 | -510 | 0 | -776 | No
2035-05-01 18:00 | 2035 66% ECP + 4.7 GW Offshore | 560 | -526 | -510 | -510 | 0 | -776 | No
2035-05-01 19:00 | 2035 66% ECP + 4.7 GW Offshore | 700 | -526 | -510 | -510 | 0 | -776 | No
2035-05-01 20:00 | 2035 66% ECP + 4.7 GW Offshore | 700 | -526 | -510 | -510 | 0 | -776 | No
2035-05-01 21:00 | 2035 66% ECP + 4.7 GW Offshore | 700 | -526 | -510 | -352.76 | 0 | -776 | No
2035-05-01 22:00 | 2035 66% ECP + 4.7 GW Offshore | 700 | -526 | -510 | -235.79 | 0 | -776 | No
2035-05-01 23:00 | 2035 66% ECP + 4.7 GW Offshore | 700 | -526 | -510 | -510 | 0 | -776 | No
2035-05-02 | 2035 66% ECP + 4.7 GW Offshore | 700 | -226 | -510 | -455.22 | 0 | -543.52 | No
2035-05-02 01:00 | 2035 66% ECP + 4.7 GW Offshore | 700 | 0 | -210 | -155.22 | 0 | -243.52 | No
2035-05-02 02:00 | 2035 66% ECP + 4.7 GW Offshore | 700 | 205 | 90 | 144.78 | 0 | 56.48 | No
2035-05-02 03:00 | 2035 66% ECP + 4.7 GW Offshore | 700 | 505 | 390 | 444.78 | 0 | 356.48 | No
2035-05-02 04:00 | 2035 66% ECP + 4.7 GW Offshore | 700 | 300 | 390 | 497.29 | 0 | 300 | No
2035-05-02 05:00 | 2035 66% ECP + 4.7 GW Offshore | 700 | 0 | 90 | 197.29 | 0 | 0 | No
2035-05-02 06:00 | 2035 66% ECP + 4.7 GW Offshore | 700 | 0 | -210 | -102.71 | 0 | -300 | No
2035-05-02 07:00 | 2035 66% ECP + 4.7 GW Offshore | 684.6 | -226 | -510 | -247.29 | 0 | -600 | No
2035-05-02 08:00 | 2035 66% ECP + 4.7 GW Offshore | 264.6 | -526 | -510 | -492.72 | 0 | -776 | No
2035-05-02 09:00 | 2035 66% ECP + 4.7 GW Offshore | -155.4 | -526 | -510 | -489.85 | 0 | -776 | No
2035-05-02 10:00 | 2035 66% ECP + 4.7 GW Offshore | -575.4 | -526 | -510 | -485.53 | 0 | -776 | No
2035-05-02 11:00 | 2035 66% ECP + 4.7 GW Offshore | -700 | -526 | -510 | -388.4 | 0 | -776 | No
2035-05-02 12:00 | 2035 66% ECP + 4.7 GW Offshore | -700 | -526 | -510 | -443.82 | 0 | -776 | No
2035-05-02 13:00 | 2035 66% ECP + 4.7 GW Offshore | -700 | -526 | -510 | -496.6 | 0 | -776 | No
2035-05-02 14:00 | 2035 66% ECP + 4.7 GW Offshore | -280 | -526 | -510 | -478.94 | 0 | -776 | No
2035-05-02 15:00 | 2035 66% ECP + 4.7 GW Offshore | 140 | -526 | -510 | -357.42 | 0 | -776 | No
2035-05-02 16:00 | 2035 66% ECP + 4.7 GW Offshore | 560 | -526 | -510 | -280.52 | -133.64 | -776 | No
2035-05-02 17:00 | 2035 66% ECP + 4.7 GW Offshore | 700 | -252.55 | -510 | -510 | -433.64 | -776 | No
2035-05-02 18:00 | 2035 66% ECP + 4.7 GW Offshore | 700 | -526 | -510 | -510 | -710 | -776 | No
2035-05-02 19:00 | 2035 66% ECP + 4.7 GW Offshore | 700 | -526 | -510 | -510 | -710 | -776 | No
2035-05-02 20:00 | 2035 66% ECP + 4.7 GW Offshore | 700 | -526 | -510 | -510 | -710 | -776 | No
2035-05-02 21:00 | 2035 66% ECP + 4.7 GW Offshore | 700 | -226 | -284.09 | -210 | -410 | -476 | No
2035-05-02 22:00 | 2035 66% ECP + 4.7 GW Offshore | 700 | 0 | 0 | 0 | -110 | -176 | No
2035-05-02 23:00 | 2035 66% ECP + 4.7 GW Offshore | 700 | 0 | -137.41 | 0 | 0 | 0 | No
2035-05-03 | 2035 66% ECP + 4.7 GW Offshore | 700 | 0 | 162.59 | 0 | 0 | 0 | No
2035-05-03 01:00 | 2035 66% ECP + 4.7 GW Offshore | 700 | 0 | 462.59 | 0 | 0 | 0 | No
2035-05-03 02:00 | 2035 66% ECP + 4.7 GW Offshore | 700 | 0 | 510 | 0 | 0 | 0 | No
2035-05-03 03:00 | 2035 66% ECP + 4.7 GW Offshore | 700 | 0 | 390 | 0 | 0 | 0 | No
2035-05-03 04:00 | 2035 66% ECP + 4.7 GW Offshore | 700 | 0 | 90 | 0 | 0 | 0 | No
2035-05-03 05:00 | 2035 66% ECP + 4.7 GW Offshore | 700 | -222.96 | -210 | -210 | -227.92 | -300 | No
2035-05-03 06:00 | 2035 66% ECP + 4.7 GW Offshore | 700 | -522.96 | -510 | -510 | -527.92 | -600 | No
2035-05-03 07:00 | 2035 66% ECP + 4.7 GW Offshore | 700 | -526 | -510 | -510 | -710 | -776 | No
2035-05-03 08:00 | 2035 66% ECP + 4.7 GW Offshore | 700 | -526 | -510 | -510 | -710 | -776 | No
2035-05-03 09:00 | 2035 66% ECP + 4.7 GW Offshore | 280 | -526 | -510 | -510 | -710 | -776 | No
2035-05-03 10:00 | 2035 66% ECP + 4.7 GW Offshore | -140 | -526 | -510 | -510 | -710 | -776 | No
2035-05-03 11:00 | 2035 66% ECP + 4.7 GW Offshore | -560 | -526 | -510 | -263.21 | -410 | -776 | No
2035-05-03 12:00 | 2035 66% ECP + 4.7 GW Offshore | -700 | -526 | -510 | -247.18 | -110 | -776 | No
2035-05-03 13:00 | 2035 66% ECP + 4.7 GW Offshore | -560 | -526 | -510 | -510 | 0 | -776 | No
2035-05-03 14:00 | 2035 66% ECP + 4.7 GW Offshore | -140 | -526 | -510 | -510 | -251.86 | -776 | No
2035-05-03 15:00 | 2035 66% ECP + 4.7 GW Offshore | 280 | -526 | -510 | -510 | -551.86 | -776 | No
2035-05-03 16:00 | 2035 66% ECP + 4.7 GW Offshore | 700 | -526 | -510 | -484.96 | -410 | -776 | No
2035-05-03 17:00 | 2035 66% ECP + 4.7 GW Offshore | 530.42 | -526 | -510 | -510 | -710 | -776 | No
2035-05-03 18:00 | 2035 66% ECP + 4.7 GW Offshore | 700 | -526 | -510 | -510 | -710 | -776 | No
2035-05-03 19:00 | 2035 66% ECP + 4.7 GW Offshore | 700 | -526 | -510 | -510 | -710 | -776 | No
2035-05-03 20:00 | 2035 66% ECP + 4.7 GW Offshore | 700 | -526 | -510 | -510 | -710 | -776 | No
2035-05-03 21:00 | 2035 66% ECP + 4.7 GW Offshore | 700 | -226 | -211.57 | -210 | -410 | -476 | No
2035-05-03 22:00 | 2035 66% ECP + 4.7 GW Offshore | 700 | 74 | 88.43 | 90 | -110 | -176 | No
2035-05-03 23:00 | 2035 66% ECP + 4.7 GW Offshore | 700 | 0 | -211.57 | -210 | -189.69 | 0 | No
2035-05-04 | 2035 66% ECP + 4.7 GW Offshore | 700 | 0 | -510 | -125.95 | 0 | 0 | No
2035-05-04 01:00 | 2035 66% ECP + 4.7 GW Offshore | 700 | 0 | -510 | -425.95 | -7.92 | 0 | No
2035-05-04 02:00 | 2035 66% ECP + 4.7 GW Offshore | 700 | 0 | -510 | -510 | -24.39 | 0 | No
2035-05-04 03:00 | 2035 66% ECP + 4.7 GW Offshore | 700 | 0 | -510 | -507.39 | 0 | -300 | No
2035-05-04 04:00 | 2035 66% ECP + 4.7 GW Offshore | 700 | 0 | -510 | -510 | -82.03 | -600 | No
2035-05-04 05:00 | 2035 66% ECP + 4.7 GW Offshore | 389.07 | -174.94 | -510 | -510 | -169.54 | -776 | No
2035-05-04 06:00 | 2035 66% ECP + 4.7 GW Offshore | -30.93 | -432.52 | -510 | -510 | -198.29 | -776 | No
2035-05-04 07:00 | 2035 66% ECP + 4.7 GW Offshore | -450.93 | -526 | -510 | -510 | -90.07 | -776 | No
2035-05-04 08:00 | 2035 66% ECP + 4.7 GW Offshore | -700 | -526 | -510 | -510 | -266.41 | -776 | Yes
2035-05-04 09:00 | 2035 66% ECP + 4.7 GW Offshore | -700 | -526 | -510 | -453.63 | 0 | -776 | Yes
2035-05-04 10:00 | 2035 66% ECP + 4.7 GW Offshore | -700 | -526 | -510 | -510 | -124.77 | -776 | Yes
2035-05-04 11:00 | 2035 66% ECP + 4.7 GW Offshore | -700 | -526 | -510 | -510 | -86.91 | -776 | Yes
2035-05-04 12:00 | 2035 66% ECP + 4.7 GW Offshore | -700 | -526 | -510 | -379.12 | 0 | -776 | Yes
2035-05-04 13:00 | 2035 66% ECP + 4.7 GW Offshore | -700 | -526 | -510 | -421.79 | 0 | -776 | Yes
2035-05-04 14:00 | 2035 66% ECP + 4.7 GW Offshore | -700 | -526 | -510 | -510 | -147.39 | -776 | Yes
2035-05-04 15:00 | 2035 66% ECP + 4.7 GW Offshore | -700 | -526 | -510 | -510 | -137.74 | -776 | Yes
2035-05-04 16:00 | 2035 66% ECP + 4.7 GW Offshore | -700 | -526 | -510 | -510 | -92.48 | -776 | Yes
2035-05-04 17:00 | 2035 66% ECP + 4.7 GW Offshore | -700 | -526 | -510 | -510 | -195.28 | -776 | Yes
2035-05-04 18:00 | 2035 66% ECP + 4.7 GW Offshore | -700 | -526 | -510 | -510 | -169.69 | -776 | Yes
2035-05-04 19:00 | 2035 66% ECP + 4.7 GW Offshore | -700 | -526 | -510 | -510 | -167.93 | -776 | No
2035-05-04 20:00 | 2035 66% ECP + 4.7 GW Offshore | -700 | -526 | -510 | -510 | -157.47 | -776 | No
2035-05-04 21:00 | 2035 66% ECP + 4.7 GW Offshore | -700 | -526 | -510 | -362.19 | -225.04 | -776 | No
2035-05-04 22:00 | 2035 66% ECP + 4.7 GW Offshore | -700 | -526 | -510 | -510 | -525.04 | -776 | No
2035-05-04 23:00 | 2035 66% ECP + 4.7 GW Offshore | -700 | -526 | -510 | -510 | -549.64 | -776 | No
2035-05-05 | 2035 66% ECP + 4.7 GW Offshore | -700 | -526 | -510 | -324.48 | -249.64 | -776 | Yes
2035-05-05 01:00 | 2035 66% ECP + 4.7 GW Offshore | -700 | -526 | -510 | -300 | -44.11 | -776 | Yes
2035-05-05 02:00 | 2035 66% ECP + 4.7 GW Offshore | -700 | -526 | -510 | 0 | 242.03 | -776 | Yes
2035-05-05 03:00 | 2035 66% ECP + 4.7 GW Offshore | -700 | -526 | -510 | -298.93 | 0 | -776 | Yes
2035-05-05 04:00 | 2035 66% ECP + 4.7 GW Offshore | -700 | -526 | -510 | -240.63 | 0 | -776 | Yes
2035-05-05 05:00 | 2035 66% ECP + 4.7 GW Offshore | -700 | -526 | -510 | -510 | -269.95 | -776 | Yes
2035-05-05 06:00 | 2035 66% ECP + 4.7 GW Offshore | -700 | -526 | -510 | -510 | -364.28 | -776 | Yes
2035-05-05 07:00 | 2035 66% ECP + 4.7 GW Offshore | -700 | -526 | -510 | -510 | -455.21 | -776 | Yes
2035-05-05 08:00 | 2035 66% ECP + 4.7 GW Offshore | -700 | -526 | -510 | -510 | -514.42 | -776 | Yes
2035-05-05 09:00 | 2035 66% ECP + 4.7 GW Offshore | -700 | -526 | -510 | -510 | -553.51 | -776 | Yes
2035-05-05 10:00 | 2035 66% ECP + 4.7 GW Offshore | -700 | -526 | -510 | -510 | -305.36 | -776 | Yes
2035-05-05 11:00 | 2035 66% ECP + 4.7 GW Offshore | -700 | -526 | -510 | -510 | -462.51 | -776 | Yes
2035-05-05 12:00 | 2035 66% ECP + 4.7 GW Offshore | -700 | -526 | -510 | -510 | -664.18 | -776 | Yes
2035-05-05 13:00 | 2035 66% ECP + 4.7 GW Offshore | -700 | -526 | -510 | -510 | -546.48 | -776 | Yes
2035-05-05 14:00 | 2035 66% ECP + 4.7 GW Offshore | -700 | -526 | -510 | -510 | -549.9 | -776 | Yes
2035-05-05 15:00 | 2035 66% ECP + 4.7 GW Offshore | -700 | -526 | -510 | -510 | -538.44 | -776 | Yes
2035-05-05 16:00 | 2035 66% ECP + 4.7 GW Offshore | -700 | -526 | -510 | -510 | -291.24 | -776 | Yes
2035-05-05 17:00 | 2035 66% ECP + 4.7 GW Offshore | -700 | -526 | -510 | -510 | -26.74 | -776 | Yes
2035-05-05 18:00 | 2035 66% ECP + 4.7 GW Offshore | -700 | -526 | -510 | -510 | 0 | -776 | No
2035-05-05 19:00 | 2035 66% ECP + 4.7 GW Offshore | -700 | -526 | -510 | -510 | -85.99 | -776 | No
2035-05-05 20:00 | 2035 66% ECP + 4.7 GW Offshore | -700 | -526 | -510 | -510 | -0.72 | -776 | No
2035-05-05 21:00 | 2035 66% ECP + 4.7 GW Offshore | -700 | -526 | -510 | -510 | 0 | -776 | No
2035-05-05 22:00 | 2035 66% ECP + 4.7 GW Offshore | -700 | -526 | -510 | -510 | 0 | -776 | No
2035-05-05 23:00 | 2035 66% ECP + 4.7 GW Offshore | -700 | -526 | -510 | -510 | 0 | -776 | No
2035-05-06 | 2035 66% ECP + 4.7 GW Offshore | -700 | -526 | -510 | -510 | -24.97 | -776 | No
2035-05-06 01:00 | 2035 66% ECP + 4.7 GW Offshore | -700 | -526 | -510 | -510 | 0 | -776 | No
2035-05-06 02:00 | 2035 66% ECP + 4.7 GW Offshore | -348.24 | -526 | -510 | -510 | 0 | -776 | No
2035-05-06 03:00 | 2035 66% ECP + 4.7 GW Offshore | 71.76 | -526 | -510 | -510 | 0 | -776 | No
2035-05-06 04:00 | 2035 66% ECP + 4.7 GW Offshore | 491.76 | -526 | -510 | -421.43 | 0 | -776 | No
2035-05-06 05:00 | 2035 66% ECP + 4.7 GW Offshore | 560 | -526 | -510 | -510 | 0 | -776 | No
2035-05-06 06:00 | 2035 66% ECP + 4.7 GW Offshore | 140 | -526 | -510 | -510 | 0 | -776 | No
2035-05-06 07:00 | 2035 66% ECP + 4.7 GW Offshore | -280 | -526 | -510 | -510 | -16.47 | -776 | No
2035-05-06 08:00 | 2035 66% ECP + 4.7 GW Offshore | -700 | -526 | -510 | -510 | 0 | -776 | Yes
2035-05-06 09:00 | 2035 66% ECP + 4.7 GW Offshore | -700 | -526 | -510 | -510 | -80.09 | -776 | Yes
2035-05-06 10:00 | 2035 66% ECP + 4.7 GW Offshore | -700 | -526 | -510 | -510 | -80.09 | -776 | Yes
2035-05-06 11:00 | 2035 66% ECP + 4.7 GW Offshore | -700 | -526 | -510 | -510 | -108.77 | -776 | Yes
2035-05-06 12:00 | 2035 66% ECP + 4.7 GW Offshore | -700 | -526 | -510 | -510 | -97.4 | -776 | Yes
2035-05-06 13:00 | 2035 66% ECP + 4.7 GW Offshore | -700 | -526 | -510 | -510 | -73.67 | -776 | Yes
2035-05-06 14:00 | 2035 66% ECP + 4.7 GW Offshore | -700 | -526 | -510 | -510 | -1.3 | -776 | Yes
2035-05-06 15:00 | 2035 66% ECP + 4.7 GW Offshore | -700 | -526 | -510 | -510 | -152.2 | -776 | Yes
2035-05-06 16:00 | 2035 66% ECP + 4.7 GW Offshore | -700 | -526 | -510 | -510 | -179.88 | -776 | Yes
2035-05-06 17:00 | 2035 66% ECP + 4.7 GW Offshore | -589.68 | -526 | -510 | -510 | -439.86 | -776 | No
2035-05-06 18:00 | 2035 66% ECP + 4.7 GW Offshore | -169.68 | -526 | -510 | -510 | -710 | -776 | No
2035-05-06 19:00 | 2035 66% ECP + 4.7 GW Offshore | 0 | -526 | -510 | -510 | -710 | -776 | No
2035-05-06 20:00 | 2035 66% ECP + 4.7 GW Offshore | 420 | -526 | -510 | -510 | -710 | -776 | No
2035-05-06 21:00 | 2035 66% ECP + 4.7 GW Offshore | 700 | -526 | -510 | -403.31 | -410 | -776 | No
2035-05-06 22:00 | 2035 66% ECP + 4.7 GW Offshore | 700 | -526 | -510 | -103.31 | -110 | -776 | No
2035-05-06 23:00 | 2035 66% ECP + 4.7 GW Offshore | 298.7 | -526 | -510 | -303.38 | 0 | -776 | No
2035-05-07 | 2035 66% ECP + 4.7 GW Offshore | 475.87 | -526 | -510 | -3.38 | 0 | -776 | No
2035-05-07 01:00 | 2035 66% ECP + 4.7 GW Offshore | 475.87 | -526 | -510 | 0 | 0 | -776 | No
2035-05-07 02:00 | 2035 66% ECP + 4.7 GW Offshore | 700 | -526 | -510 | -166.86 | 0 | -776 | No
2035-05-07 03:00 | 2035 66% ECP + 4.7 GW Offshore | 700 | -526 | -510 | -44.48 | 0 | -776 | No
2035-05-07 04:00 | 2035 66% ECP + 4.7 GW Offshore | 377.97 | -526 | -510 | -184.15 | -110 | -776 | No
2035-05-07 05:00 | 2035 66% ECP + 4.7 GW Offshore | 21.86 | -526 | -510 | -484.15 | -410 | -776 | No
2035-05-07 06:00 | 2035 66% ECP + 4.7 GW Offshore | -398.14 | -526 | -510 | -510 | -710 | -776 | No
2035-05-07 07:00 | 2035 66% ECP + 4.7 GW Offshore | -212.52 | -526 | -510 | -510 | -710 | -776 | No
2035-05-07 08:00 | 2035 66% ECP + 4.7 GW Offshore | -632.52 | -526 | -510 | -313.88 | -410 | -776 | No
2035-05-07 09:00 | 2035 66% ECP + 4.7 GW Offshore | -700 | -526 | -510 | -510 | -110 | -776 | Yes
2035-05-07 10:00 | 2035 66% ECP + 4.7 GW Offshore | -700 | -526 | -510 | -510 | -69.36 | -776 | Yes
2035-05-07 11:00 | 2035 66% ECP + 4.7 GW Offshore | -700 | -526 | -510 | -510 | -369.36 | -776 | Yes
2035-05-07 12:00 | 2035 66% ECP + 4.7 GW Offshore | -700 | -526 | -510 | -510 | -69.36 | -776 | Yes
2035-05-07 13:00 | 2035 66% ECP + 4.7 GW Offshore | -700 | -526 | -510 | -510 | -161.27 | -776 | Yes
2035-05-07 14:00 | 2035 66% ECP + 4.7 GW Offshore | -700 | -526 | -510 | -510 | -268.73 | -776 | Yes
2035-05-07 15:00 | 2035 66% ECP + 4.7 GW Offshore | -700 | -526 | -510 | -510 | -566.29 | -776 | Yes
2035-05-07 16:00 | 2035 66% ECP + 4.7 GW Offshore | -700 | -526 | -510 | -510 | -321.29 | -776 | Yes
2035-05-07 17:00 | 2035 66% ECP + 4.7 GW Offshore | -280 | -526 | -510 | -510 | -621.29 | -776 | No
2035-05-07 18:00 | 2035 66% ECP + 4.7 GW Offshore | -21.86 | -526 | -510 | -510 | -370.56 | -776 | No
2035-05-07 19:00 | 2035 66% ECP + 4.7 GW Offshore | 398.14 | -526 | -510 | -510 | -670.56 | -776 | No
2035-05-07 20:00 | 2035 66% ECP + 4.7 GW Offshore | 700 | -526 | -510 | -510 | -524.35 | -776 | No
2035-05-07 21:00 | 2035 66% ECP + 4.7 GW Offshore | 700 | -526 | -510 | -510 | -224.35 | -776 | No
2035-05-07 22:00 | 2035 66% ECP + 4.7 GW Offshore | 700 | -226 | -510 | -210 | 0 | -476 | No
2035-05-07 23:00 | 2035 66% ECP + 4.7 GW Offshore | 700 | 0 | -510 | 0 | 0 | -176 | No
2035-05-08 | 2035 66% ECP + 4.7 GW Offshore | 700 | 0 | -210 | 300 | 300 | 0 | No
2035-05-08 01:00 | 2035 66% ECP + 4.7 GW Offshore | 700 | 0 | 90 | 510 | 251.08 | 0 | No
2035-05-08 02:00 | 2035 66% ECP + 4.7 GW Offshore | 700 | 0 | 390 | 510 | 11.27 | 0 | No
2035-05-08 03:00 | 2035 66% ECP + 4.7 GW Offshore | 700 | 0 | 390 | 306.6 | 300 | 0 | No
2035-05-08 04:00 | 2035 66% ECP + 4.7 GW Offshore | 700 | 74 | 90 | 6.6 | 0 | -176 | No
2035-05-08 05:00 | 2035 66% ECP + 4.7 GW Offshore | 700 | -226 | -210 | -293.4 | -300 | -476 | No
2035-05-08 06:00 | 2035 66% ECP + 4.7 GW Offshore | 700 | -526 | -510 | -510 | -600 | -776 | No
2035-05-08 07:00 | 2035 66% ECP + 4.7 GW Offshore | 700 | -526 | -510 | -510 | -686 | -776 | No
2035-05-08 08:00 | 2035 66% ECP + 4.7 GW Offshore | 280 | -526 | -510 | -510 | -600 | -776 | No
2035-05-08 09:00 | 2035 66% ECP + 4.7 GW Offshore | -140 | -526 | -510 | -510 | -300 | -776 | Yes
2035-05-08 10:00 | 2035 66% ECP + 4.7 GW Offshore | -560 | -526 | -510 | -451.97 | 0 | -776 | Yes
2035-05-08 11:00 | 2035 66% ECP + 4.7 GW Offshore | -700 | -526 | -510 | -510 | 0 | -776 | Yes
2035-05-08 12:00 | 2035 66% ECP + 4.7 GW Offshore | -700 | -526 | -510 | -318.88 | 0 | -776 | Yes
2035-05-08 13:00 | 2035 66% ECP + 4.7 GW Offshore | -700 | -526 | -510 | -63.98 | -77.5 | -776 | Yes
2035-05-08 14:00 | 2035 66% ECP + 4.7 GW Offshore | -700 | -526 | -510 | -336.96 | -377.5 | -776 | Yes
2035-05-08 15:00 | 2035 66% ECP + 4.7 GW Offshore | -280 | -526 | -510 | -510 | -677.5 | -776 | No
2035-05-08 16:00 | 2035 66% ECP + 4.7 GW Offshore | 140 | -526 | -510 | -510 | -579.96 | -776 | No
2035-05-08 17:00 | 2035 66% ECP + 4.7 GW Offshore | 560 | -526 | -510 | -510 | -710 | -776 | No
2035-05-08 18:00 | 2035 66% ECP + 4.7 GW Offshore | 700 | -526 | -510 | -510 | -710 | -776 | No
2035-05-08 19:00 | 2035 66% ECP + 4.7 GW Offshore | 700 | -526 | -510 | -510 | -710 | -776 | No
2035-05-08 20:00 | 2035 66% ECP + 4.7 GW Offshore | 700 | -526 | -510 | -510 | -710 | -776 | No
2035-05-08 21:00 | 2035 66% ECP + 4.7 GW Offshore | 700 | -526 | -510 | -510 | -710 | -776 | No
2035-05-08 22:00 | 2035 66% ECP + 4.7 GW Offshore | 700 | -226 | -210 | -210 | -410 | -476 | No
2035-05-08 23:00 | 2035 66% ECP + 4.7 GW Offshore | 700 | 0 | 35.01 | 0 | -110 | -176 | No
2035-05-09 | 2035 66% ECP + 4.7 GW Offshore | 700 | 0 | 0 | 0 | 0 | 0 | No
2035-05-09 01:00 | 2035 66% ECP + 4.7 GW Offshore | 700 | 0 | 0 | 0 | 0 | 0 | No
2035-05-09 02:00 | 2035 66% ECP + 4.7 GW Offshore | 700 | 0 | 300 | 300 | 201.96 | 0 | No
2035-05-09 03:00 | 2035 66% ECP + 4.7 GW Offshore | 700 | 0 | 510 | 510 | 490 | 49.66 | No
2035-05-09 04:00 | 2035 66% ECP + 4.7 GW Offshore | 700 | 300 | 210 | 258.35 | 190 | 124 | No
2035-05-09 05:00 | 2035 66% ECP + 4.7 GW Offshore | 700 | 0 | -90 | -41.65 | -110 | -176 | No
2035-05-09 06:00 | 2035 66% ECP + 4.7 GW Offshore | 700 | -170.92 | -390 | -341.65 | -410 | -476 | No
2035-05-09 07:00 | 2035 66% ECP + 4.7 GW Offshore | 280 | -470.92 | 0 | -510 | -710 | -776 | No
2035-05-09 08:00 | 2035 66% ECP + 4.7 GW Offshore | -140 | -526 | 0 | -510 | -710 | -776 | No
2035-05-09 09:00 | 2035 66% ECP + 4.7 GW Offshore | -560 | -526 | 0 | -510 | -710 | -776 | No
2035-05-09 10:00 | 2035 66% ECP + 4.7 GW Offshore | -700 | -526 | 0 | -303.19 | -410 | -776 | Yes
2035-05-09 11:00 | 2035 66% ECP + 4.7 GW Offshore | -700 | -526 | 0 | -495.08 | -110 | -776 | Yes
2035-05-09 12:00 | 2035 66% ECP + 4.7 GW Offshore | -700 | -526 | 0 | -195.08 | 0 | -776 | Yes
2035-05-09 13:00 | 2035 66% ECP + 4.7 GW Offshore | -700 | -526 | 0 | -443.96 | 0 | -776 | Yes
2035-05-09 14:00 | 2035 66% ECP + 4.7 GW Offshore | -700 | -526 | 0 | -340.46 | 0 | -776 | Yes
2035-05-09 15:00 | 2035 66% ECP + 4.7 GW Offshore | -450.43 | -526 | 0 | -510 | -103.26 | -776 | No
2035-05-09 16:00 | 2035 66% ECP + 4.7 GW Offshore | -30.43 | -526 | 0 | -510 | -403.26 | -776 | No
2035-05-09 17:00 | 2035 66% ECP + 4.7 GW Offshore | 389.57 | -526 | 0 | -510 | -703.26 | -776 | No
2035-05-09 18:00 | 2035 66% ECP + 4.7 GW Offshore | 700 | -226 | 0 | -510 | -710 | -776 | No
2035-05-09 19:00 | 2035 66% ECP + 4.7 GW Offshore | 447.41 | 0 | 0 | -510 | -606.61 | -757.21 | No
2035-05-09 20:00 | 2035 66% ECP + 4.7 GW Offshore | 204.71 | 0 | 0 | -510 | -306.61 | -600 | No
2035-05-09 21:00 | 2035 66% ECP + 4.7 GW Offshore | 624.71 | 0 | 0 | -210 | -6.61 | -300 | No
2035-05-09 22:00 | 2035 66% ECP + 4.7 GW Offshore | 700 | 0 | 0 | 90 | 293.39 | 0 | No
2035-05-09 23:00 | 2035 66% ECP + 4.7 GW Offshore | 524.27 | -10.04 | 0 | -120.84 | 0 | -300 | No
2035-05-10 | 2035 66% ECP + 4.7 GW Offshore | 104.27 | -310.04 | 0 | -400.64 | 0 | -600 | No
2035-05-10 01:00 | 2035 66% ECP + 4.7 GW Offshore | -308.96 | -526 | 0 | -405.41 | 0 | -776 | No
2035-05-10 02:00 | 2035 66% ECP + 4.7 GW Offshore | -700 | -526 | 0 | -244.47 | 0 | -776 | No
2035-05-10 03:00 | 2035 66% ECP + 4.7 GW Offshore | -280 | -226 | 0 | 49.15 | 110 | -476 | No
2035-05-10 04:00 | 2035 66% ECP + 4.7 GW Offshore | -700 | 74 | 0 | 349.15 | 410 | -176 | Yes
2035-05-10 05:00 | 2035 66% ECP + 4.7 GW Offshore | -700 | 374 | 0 | 510 | 710 | 124 | Yes
2035-05-10 06:00 | 2035 66% ECP + 4.7 GW Offshore | -700 | 505 | 0 | 510 | 710 | 424 | Yes
2035-05-10 07:00 | 2035 66% ECP + 4.7 GW Offshore | -700 | 505 | 0 | 510 | 710 | 724 | Yes
2035-05-10 08:00 | 2035 66% ECP + 4.7 GW Offshore | -700 | 505 | 0 | 510 | 710 | 750 | Yes
2035-05-10 09:00 | 2035 66% ECP + 4.7 GW Offshore | -700 | 505 | 0 | 510 | 710 | 750 | Yes
2035-05-10 10:00 | 2035 66% ECP + 4.7 GW Offshore | -700 | 505 | 0 | 510 | 710 | 750 | Yes
2035-05-10 11:00 | 2035 66% ECP + 4.7 GW Offshore | -700 | 505 | 0 | 510 | 710 | 750 | Yes
2035-05-10 12:00 | 2035 66% ECP + 4.7 GW Offshore | -700 | 505 | 0 | 510 | 710 | 750 | Yes
2035-05-10 13:00 | 2035 66% ECP + 4.7 GW Offshore | -700 | 505 | 0 | 510 | 710 | 750 | Yes
2035-05-10 14:00 | 2035 66% ECP + 4.7 GW Offshore | -700 | 505 | 0 | 510 | 710 | 724 | Yes
2035-05-10 15:00 | 2035 66% ECP + 4.7 GW Offshore | -700 | 505 | 0 | 510 | 710 | 424 | Yes
2035-05-10 16:00 | 2035 66% ECP + 4.7 GW Offshore | -700 | 374 | 0 | 390 | 444.29 | 124 | Yes
2035-05-10 17:00 | 2035 66% ECP + 4.7 GW Offshore | -700 | 74 | 0 | 90 | 144.29 | -176 | Yes
2035-05-10 18:00 | 2035 66% ECP + 4.7 GW Offshore | -700 | -226 | 0 | -210 | -155.71 | -476 | Yes
2035-05-10 19:00 | 2035 66% ECP + 4.7 GW Offshore | -700 | -526 | 0 | -510 | -455.71 | -776 | Yes
2035-05-10 20:00 | 2035 66% ECP + 4.7 GW Offshore | -700 | -526 | 0 | -510 | -460.8 | -776 | Yes
2035-05-10 21:00 | 2035 66% ECP + 4.7 GW Offshore | -700 | -226 | 0 | -210 | -160.8 | -476 | Yes
2035-05-10 22:00 | 2035 66% ECP + 4.7 GW Offshore | -700 | 74 | 0 | 90 | 139.2 | -176 | Yes
2035-05-10 23:00 | 2035 66% ECP + 4.7 GW Offshore | -700 | 374 | 0 | 390 | 439.2 | 124 | Yes
2035-05-11 | 2035 66% ECP + 4.7 GW Offshore | -700 | 505 | 0 | 510 | 710 | 424 | Yes
2035-05-11 01:00 | 2035 66% ECP + 4.7 GW Offshore | -700 | 505 | 0 | 510 | 710 | 724 | Yes
2035-05-11 02:00 | 2035 66% ECP + 4.7 GW Offshore | -700 | 505 | 0 | 510 | 710 | 750 | Yes
2035-05-11 03:00 | 2035 66% ECP + 4.7 GW Offshore | -700 | 505 | 0 | 510 | 710 | 750 | Yes
2035-05-11 04:00 | 2035 66% ECP + 4.7 GW Offshore | -336 | 505 | 0 | 510 | 710 | 750 | Yes
2035-05-11 05:00 | 2035 66% ECP + 4.7 GW Offshore | -570.07 | 505 | 0 | 510 | 710 | 750 | Yes
2035-05-11 06:00 | 2035 66% ECP + 4.7 GW Offshore | -700 | 505 | 0 | 510 | 710 | 750 | Yes
2035-05-11 07:00 | 2035 66% ECP + 4.7 GW Offshore | -566.86 | 205 | 300 | 510 | 710 | 565.13 | Yes
2035-05-11 08:00 | 2035 66% ECP + 4.7 GW Offshore | -146.86 | 0 | 510 | 510 | 710 | 654.29 | Yes
2035-05-11 09:00 | 2035 66% ECP + 4.7 GW Offshore | 0 | 0 | 510 | 510 | 710 | 362.19 | Yes
2035-05-11 10:00 | 2035 66% ECP + 4.7 GW Offshore | -280 | 246.77 | 510 | 510 | 488.16 | 300 | Yes
2035-05-11 11:00 | 2035 66% ECP + 4.7 GW Offshore | -700 | 0 | 210 | 210 | 188.16 | 0 | Yes
2035-05-11 12:00 | 2035 66% ECP + 4.7 GW Offshore | -280 | 300 | 510 | 510 | 488.16 | 300 | Yes
2035-05-11 13:00 | 2035 66% ECP + 4.7 GW Offshore | 140 | 505 | 510 | 510 | 710 | 424 | Yes
2035-05-11 14:00 | 2035 66% ECP + 4.7 GW Offshore | 560 | 374 | 390 | 494.64 | 710 | 124 | Yes
2035-05-11 15:00 | 2035 66% ECP + 4.7 GW Offshore | 700 | 74 | 90 | 194.64 | 410 | -176 | Yes
2035-05-11 16:00 | 2035 66% ECP + 4.7 GW Offshore | 280 | -226 | -210 | -105.36 | 110 | -476 | Yes
2035-05-11 17:00 | 2035 66% ECP + 4.7 GW Offshore | -140 | -526 | -510 | -405.36 | -190 | -776 | Yes
2035-05-11 18:00 | 2035 66% ECP + 4.7 GW Offshore | 280 | -526 | -510 | -319.59 | -300 | -776 | No
2035-05-11 19:00 | 2035 66% ECP + 4.7 GW Offshore | 700 | -226 | -510 | -19.59 | 0 | -476 | No
2035-05-11 20:00 | 2035 66% ECP + 4.7 GW Offshore | 700 | 0 | -300 | 0 | 0 | -176 | No
2035-05-11 21:00 | 2035 66% ECP + 4.7 GW Offshore | 700 | 0 | 0 | 0 | 0 | 0 | No
2035-05-11 22:00 | 2035 66% ECP + 4.7 GW Offshore | 700 | 0 | -175.24 | 0 | 0 | 0 | No
2035-05-11 23:00 | 2035 66% ECP + 4.7 GW Offshore | 700 | 0 | 0 | 0 | 0 | 0 | No
2035-05-12 | 2035 66% ECP + 4.7 GW Offshore | 700 | 0 | -46.42 | 0 | 0 | 0 | No
2035-05-12 01:00 | 2035 66% ECP + 4.7 GW Offshore | 700 | 0 | 210 | 210 | 300 | 290.43 | No
2035-05-12 02:00 | 2035 66% ECP + 4.7 GW Offshore | 700 | 300 | 510 | 510 | 600 | 590.43 | No
2035-05-12 03:00 | 2035 66% ECP + 4.7 GW Offshore | 700 | 505 | 510 | 510 | 710 | 750 | No
2035-05-12 04:00 | 2035 66% ECP + 4.7 GW Offshore | 700 | 505 | 510 | 510 | 710 | 724 | No
2035-05-12 05:00 | 2035 66% ECP + 4.7 GW Offshore | 700 | 205 | 390 | 510 | 537.34 | 424 | No
2035-05-12 06:00 | 2035 66% ECP + 4.7 GW Offshore | 560 | 0 | 90 | 222.39 | 237.34 | 124 | No
2035-05-12 07:00 | 2035 66% ECP + 4.7 GW Offshore | 140 | -226 | -210 | 390 | 358.72 | -176 | No
2035-05-12 08:00 | 2035 66% ECP + 4.7 GW Offshore | -280 | -526 | -510 | 90 | 58.72 | -476 | Yes
2035-05-12 09:00 | 2035 66% ECP + 4.7 GW Offshore | -700 | -526 | -510 | -210 | -241.28 | -776 | Yes
2035-05-12 10:00 | 2035 66% ECP + 4.7 GW Offshore | -700 | -526 | -510 | -510 | -541.28 | -776 | Yes
2035-05-12 11:00 | 2035 66% ECP + 4.7 GW Offshore | -700 | -526 | -510 | -510 | -710 | -776 | Yes
2035-05-12 12:00 | 2035 66% ECP + 4.7 GW Offshore | -700 | -526 | -510 | -510 | -710 | -776 | Yes
2035-05-12 13:00 | 2035 66% ECP + 4.7 GW Offshore | -700 | -526 | -510 | -510 | -710 | -776 | Yes
2035-05-12 14:00 | 2035 66% ECP + 4.7 GW Offshore | -700 | -526 | -510 | -510 | -710 | -776 | Yes
2035-05-12 15:00 | 2035 66% ECP + 4.7 GW Offshore | -280 | -526 | -510 | -510 | -710 | -776 | Yes
2035-05-12 16:00 | 2035 66% ECP + 4.7 GW Offshore | 140 | -526 | -510 | -510 | -710 | -776 | No
2035-05-12 17:00 | 2035 66% ECP + 4.7 GW Offshore | 560 | -226 | -510 | -510 | -710 | -583.46 | No
2035-05-12 18:00 | 2035 66% ECP + 4.7 GW Offshore | 700 | 0 | -510 | -210 | -410 | -283.46 | No
2035-05-12 19:00 | 2035 66% ECP + 4.7 GW Offshore | 700 | 0 | -459.04 | 0 | -110 | 0 | No
2035-05-12 20:00 | 2035 66% ECP + 4.7 GW Offshore | 700 | 0 | -510 | 0 | 0 | 0 | No
2035-05-12 21:00 | 2035 66% ECP + 4.7 GW Offshore | 700 | 0 | -214.55 | 0 | 0 | 0 | No
2035-05-12 22:00 | 2035 66% ECP + 4.7 GW Offshore | 700 | 0 | -510 | 0 | 0 | 0 | No
2035-05-12 23:00 | 2035 66% ECP + 4.7 GW Offshore | 700 | 0 | -300 | 0 | 0 | 0 | No
2035-05-13 | 2035 66% ECP + 4.7 GW Offshore | 700 | 0 | 0 | 0 | 0 | 0 | No
2035-05-13 01:00 | 2035 66% ECP + 4.7 GW Offshore | 700 | 294.79 | 300 | 300 | 300 | 300 | No
2035-05-13 02:00 | 2035 66% ECP + 4.7 GW Offshore | 700 | 0 | 510 | 510 | 600 | 514.32 | No
2035-05-13 03:00 | 2035 66% ECP + 4.7 GW Offshore | 700 | 0 | 510 | 510 | 710 | 214.32 | No
2035-05-13 04:00 | 2035 66% ECP + 4.7 GW Offshore | 700 | 0 | 510 | 510 | 710 | 167.06 | No
2035-05-13 05:00 | 2035 66% ECP + 4.7 GW Offshore | 560 | 189.11 | 390 | 510 | 710 | 124 | No
2035-05-13 06:00 | 2035 66% ECP + 4.7 GW Offshore | 140 | 0 | 90 | 400.58 | 410 | -176 | No
2035-05-13 07:00 | 2035 66% ECP + 4.7 GW Offshore | -280 | -226 | -210 | 254.39 | 300 | -476 | No
2035-05-13 08:00 | 2035 66% ECP + 4.7 GW Offshore | -700 | -526 | -510 | -45.61 | 0 | -776 | Yes
2035-05-13 09:00 | 2035 66% ECP + 4.7 GW Offshore | -700 | -526 | -510 | -345.61 | -99.11 | -776 | Yes
2035-05-13 10:00 | 2035 66% ECP + 4.7 GW Offshore | -700 | -526 | -510 | -210 | -233.95 | -776 | Yes
2035-05-13 11:00 | 2035 66% ECP + 4.7 GW Offshore | -700 | -526 | -510 | -510 | -533.95 | -776 | Yes
2035-05-13 12:00 | 2035 66% ECP + 4.7 GW Offshore | -700 | -526 | -510 | -210 | -233.95 | -776 | Yes
2035-05-13 13:00 | 2035 66% ECP + 4.7 GW Offshore | -700 | -526 | -510 | 56.6 | 0 | -776 | Yes
2035-05-13 14:00 | 2035 66% ECP + 4.7 GW Offshore | -700 | -526 | -510 | 0 | 0 | -776 | Yes
2035-05-13 15:00 | 2035 66% ECP + 4.7 GW Offshore | -700 | -526 | -510 | -300 | -138.35 | -776 | Yes
2035-05-13 16:00 | 2035 66% ECP + 4.7 GW Offshore | -700 | -526 | -510 | -385.86 | 0 | -776 | Yes
2035-05-13 17:00 | 2035 66% ECP + 4.7 GW Offshore | -280 | -526 | -510 | -349.71 | 0 | -776 | Yes
2035-05-13 18:00 | 2035 66% ECP + 4.7 GW Offshore | 140 | -526 | -510 | -300 | -83.19 | -776 | No
2035-05-13 19:00 | 2035 66% ECP + 4.7 GW Offshore | 560 | -226 | -431.89 | 0 | 0 | -476 | No
2035-05-13 20:00 | 2035 66% ECP + 4.7 GW Offshore | 700 | 0 | -510 | 0 | 0 | -176 | No
2035-05-13 21:00 | 2035 66% ECP + 4.7 GW Offshore | 700 | 0 | -510 | 0 | 0 | 0 | No
2035-05-13 22:00 | 2035 66% ECP + 4.7 GW Offshore | 700 | 0 | -510 | 0 | 0 | 0 | No
2035-05-13 23:00 | 2035 66% ECP + 4.7 GW Offshore | 700 | 0 | -510 | 0 | 0 | 0 | No
2035-05-14 | 2035 66% ECP + 4.7 GW Offshore | 700 | 0 | -343.6 | 0 | 0 | 0 | No
2035-05-14 01:00 | 2035 66% ECP + 4.7 GW Offshore | 700 | 0 | -43.6 | 0 | 0 | 0 | No
2035-05-14 02:00 | 2035 66% ECP + 4.7 GW Offshore | 700 | 0 | 0 | 0 | 0 | 0 | No
2035-05-14 03:00 | 2035 66% ECP + 4.7 GW Offshore | 700 | 0 | 0 | 0 | 0 | 0 | No
2035-05-14 04:00 | 2035 66% ECP + 4.7 GW Offshore | 700 | 0 | 0 | 0 | 0 | 0 | No
2035-05-14 05:00 | 2035 66% ECP + 4.7 GW Offshore | 700 | 0 | 0 | 0 | 0 | -176 | No
2035-05-14 06:00 | 2035 66% ECP + 4.7 GW Offshore | 700 | -226 | -289.44 | 0 | 0 | -476 | No
2035-05-14 07:00 | 2035 66% ECP + 4.7 GW Offshore | 280 | -526 | -510 | -228.56 | 0 | -776 | No
2035-05-14 08:00 | 2035 66% ECP + 4.7 GW Offshore | -140 | -526 | -510 | -349.8 | 0 | -776 | No
2035-05-14 09:00 | 2035 66% ECP + 4.7 GW Offshore | -560 | -526 | -510 | -356.06 | 0 | -776 | Yes
2035-05-14 10:00 | 2035 66% ECP + 4.7 GW Offshore | -700 | -526 | -510 | -421.72 | 0 | -776 | Yes
2035-05-14 11:00 | 2035 66% ECP + 4.7 GW Offshore | -700 | -526 | -510 | -399.16 | 0 | -776 | Yes
2035-05-14 12:00 | 2035 66% ECP + 4.7 GW Offshore | -700 | -526 | -510 | -510 | 0 | -776 | Yes
2035-05-14 13:00 | 2035 66% ECP + 4.7 GW Offshore | -700 | -526 | -510 | -510 | 0 | -776 | Yes
2035-05-14 14:00 | 2035 66% ECP + 4.7 GW Offshore | -700 | -526 | -510 | -510 | 0 | -776 | Yes
2035-05-14 15:00 | 2035 66% ECP + 4.7 GW Offshore | -560 | -526 | -510 | -510 | -132.07 | -776 | Yes
2035-05-14 16:00 | 2035 66% ECP + 4.7 GW Offshore | -140 | -526 | -510 | -510 | -260.45 | -776 | No
2035-05-14 17:00 | 2035 66% ECP + 4.7 GW Offshore | 280 | -526 | -510 | -210 | -340.59 | -776 | No
2035-05-14 18:00 | 2035 66% ECP + 4.7 GW Offshore | 700 | -526 | -510 | -510 | -640.59 | -776 | No
2035-05-14 19:00 | 2035 66% ECP + 4.7 GW Offshore | 700 | -526 | -510 | -510 | -710 | -776 | No
2035-05-14 20:00 | 2035 66% ECP + 4.7 GW Offshore | 700 | -308.99 | -510 | -510 | -600 | -600 | No
2035-05-14 21:00 | 2035 66% ECP + 4.7 GW Offshore | 700 | -8.99 | -210 | -210 | -300 | -300 | No
2035-05-14 22:00 | 2035 66% ECP + 4.7 GW Offshore | 700 | 291.01 | 90 | 90 | 0 | 0 | No
2035-05-14 23:00 | 2035 66% ECP + 4.7 GW Offshore | 700 | 0 | 390 | 390 | 300 | 62.43 | No
2035-05-15 | 2035 66% ECP + 4.7 GW Offshore | 700 | 117.78 | 510 | 510 | 0 | 362.43 | No
2035-05-15 01:00 | 2035 66% ECP + 4.7 GW Offshore | 700 | 0 | 510 | 510 | 0 | 280.47 | No
2035-05-15 02:00 | 2035 66% ECP + 4.7 GW Offshore | 700 | 0 | 510 | 510 | 0 | 265.42 | No
2035-05-15 03:00 | 2035 66% ECP + 4.7 GW Offshore | 700 | 0 | 510 | 510 | 0 | 233.82 | No
2035-05-15 04:00 | 2035 66% ECP + 4.7 GW Offshore | 700 | 0 | 480.55 | 510 | 0 | 233.53 | No
2035-05-15 05:00 | 2035 66% ECP + 4.7 GW Offshore | 700 | 18.07 | 180.55 | 300 | 0 | 0 | No
2035-05-15 06:00 | 2035 66% ECP + 4.7 GW Offshore | 700 | 0 | -119.45 | 0 | 0 | -300 | No
2035-05-15 07:00 | 2035 66% ECP + 4.7 GW Offshore | 403.19 | -300 | -419.45 | -296.52 | 0 | -600 | No
2035-05-15 08:00 | 2035 66% ECP + 4.7 GW Offshore | -16.81 | -526 | -510 | -510 | 0 | -776 | No
2035-05-15 09:00 | 2035 66% ECP + 4.7 GW Offshore | -436.81 | -526 | -510 | -510 | 0 | -776 | No
2035-05-15 10:00 | 2035 66% ECP + 4.7 GW Offshore | -700 | -526 | -510 | -510 | 0 | -776 | Yes
2035-05-15 11:00 | 2035 66% ECP + 4.7 GW Offshore | -700 | -526 | -510 | -510 | 0 | -776 | No
2035-05-15 12:00 | 2035 66% ECP + 4.7 GW Offshore | -700 | -526 | -510 | -510 | 0 | -776 | Yes
2035-05-15 13:00 | 2035 66% ECP + 4.7 GW Offshore | -700 | -526 | -510 | -510 | 0 | -776 | Yes
2035-05-15 14:00 | 2035 66% ECP + 4.7 GW Offshore | -353.73 | -526 | -510 | -510 | 0 | -776 | No
2035-05-15 15:00 | 2035 66% ECP + 4.7 GW Offshore | 66.27 | -526 | -510 | -510 | 0 | -776 | No
2035-05-15 16:00 | 2035 66% ECP + 4.7 GW Offshore | 486.27 | -526 | -510 | -467.76 | 0 | -776 | No
2035-05-15 17:00 | 2035 66% ECP + 4.7 GW Offshore | 700 | -226 | -510 | -403.63 | 0 | -633.78 | No
2035-05-15 18:00 | 2035 66% ECP + 4.7 GW Offshore | 700 | -526 | -510 | -510 | 0 | -776 | No
2035-05-15 19:00 | 2035 66% ECP + 4.7 GW Offshore | 700 | -526 | -510 | -510 | 0 | -776 | No
2035-05-15 20:00 | 2035 66% ECP + 4.7 GW Offshore | 700 | -300 | -315.18 | -300 | 0 | -476 | No
2035-05-15 21:00 | 2035 66% ECP + 4.7 GW Offshore | 700 | 0 | -15.18 | 0 | 0 | -176 | No
2035-05-15 22:00 | 2035 66% ECP + 4.7 GW Offshore | 700 | 300 | 284.82 | 300 | 0 | 124 | No
2035-05-15 23:00 | 2035 66% ECP + 4.7 GW Offshore | 700 | 0 | 510 | 510 | 0 | 248.68 | No
2035-05-16 | 2035 66% ECP + 4.7 GW Offshore | 700 | 0 | 510 | 510 | 0 | 394.14 | No
2035-05-16 01:00 | 2035 66% ECP + 4.7 GW Offshore | 700 | 0 | 510 | 510 | 0 | 412.79 | No
2035-05-16 02:00 | 2035 66% ECP + 4.7 GW Offshore | 700 | 0 | 510 | 510 | 0 | 241.22 | No
2035-05-16 03:00 | 2035 66% ECP + 4.7 GW Offshore | 700 | 0 | 510 | 510 | 0 | 238.27 | No
2035-05-16 04:00 | 2035 66% ECP + 4.7 GW Offshore | 700 | 0 | 510 | 510 | 0 | 341.14 | No
2035-05-16 05:00 | 2035 66% ECP + 4.7 GW Offshore | 700 | 2.03 | 390 | 510 | 0 | 124 | No
2035-05-16 06:00 | 2035 66% ECP + 4.7 GW Offshore | 700 | 26.63 | 90 | 300 | 0 | -176 | No
2035-05-16 07:00 | 2035 66% ECP + 4.7 GW Offshore | 700 | -226 | -210 | 0 | 0 | -476 | No
2035-05-16 08:00 | 2035 66% ECP + 4.7 GW Offshore | 700 | -526 | -510 | -210 | 0 | -776 | No
2035-05-16 09:00 | 2035 66% ECP + 4.7 GW Offshore | 700 | -526 | -510 | -510 | 0 | -776 | No
2035-05-16 10:00 | 2035 66% ECP + 4.7 GW Offshore | 700 | -526 | -510 | -510 | 0 | -776 | No
2035-05-16 11:00 | 2035 66% ECP + 4.7 GW Offshore | 700 | -526 | -510 | -510 | 0 | -776 | No
2035-05-16 12:00 | 2035 66% ECP + 4.7 GW Offshore | 700 | -526 | -510 | -510 | 0 | -776 | No
2035-05-16 13:00 | 2035 66% ECP + 4.7 GW Offshore | 700 | -526 | -510 | -510 | 0 | -776 | No
2035-05-16 14:00 | 2035 66% ECP + 4.7 GW Offshore | 700 | -526 | -510 | -346.95 | 0 | -776 | No
2035-05-16 15:00 | 2035 66% ECP + 4.7 GW Offshore | 700 | -365.86 | -510 | -138.35 | 0 | -600 | No
2035-05-16 16:00 | 2035 66% ECP + 4.7 GW Offshore | 700 | -65.86 | -210 | 0 | 0 | -300 | No
2035-05-16 17:00 | 2035 66% ECP + 4.7 GW Offshore | 700 | 234.14 | 90 | 90 | 0 | 0 | No
2035-05-16 18:00 | 2035 66% ECP + 4.7 GW Offshore | 700 | -65.86 | -210 | -210 | 0 | -300 | No
2035-05-16 19:00 | 2035 66% ECP + 4.7 GW Offshore | 700 | -365.86 | -510 | -510 | 0 | -600 | No
2035-05-16 20:00 | 2035 66% ECP + 4.7 GW Offshore | 700 | -300 | -510 | -486.06 | 0 | -300 | No
2035-05-16 21:00 | 2035 66% ECP + 4.7 GW Offshore | 700 | 0 | -210 | -186.06 | 0 | 0 | No
2035-05-16 22:00 | 2035 66% ECP + 4.7 GW Offshore | 700 | 300 | 90 | 113.94 | 0 | 300 | No
2035-05-16 23:00 | 2035 66% ECP + 4.7 GW Offshore | 700 | 0 | 390 | 413.94 | 0 | 0 | No
2035-05-17 | 2035 66% ECP + 4.7 GW Offshore | 700 | 0 | 385.48 | 175.72 | 0 | 0 | No
2035-05-17 01:00 | 2035 66% ECP + 4.7 GW Offshore | 700 | 0 | 85.48 | 0 | 0 | 0 | No
2035-05-17 02:00 | 2035 66% ECP + 4.7 GW Offshore | 700 | 0 | -148.05 | 0 | 0 | 0 | No
2035-05-17 03:00 | 2035 66% ECP + 4.7 GW Offshore | 700 | 0 | -317.7 | 0 | 0 | 0 | No
2035-05-17 04:00 | 2035 66% ECP + 4.7 GW Offshore | 700 | 0 | -510 | -210.7 | 0 | -300 | No
2035-05-17 05:00 | 2035 66% ECP + 4.7 GW Offshore | 700 | 0 | -510 | -206.62 | 0 | -600 | No
2035-05-17 06:00 | 2035 66% ECP + 4.7 GW Offshore | 700 | -12.25 | -510 | -167.58 | 0 | -776 | No
2035-05-17 07:00 | 2035 66% ECP + 4.7 GW Offshore | 700 | -292.56 | -510 | -26.1 | 0 | -776 | No
2035-05-17 08:00 | 2035 66% ECP + 4.7 GW Offshore | 700 | -526 | -510 | 64.03 | 0 | -776 | No
2035-05-17 09:00 | 2035 66% ECP + 4.7 GW Offshore | 700 | -526 | -510 | 104.12 | 0 | -776 | No
2035-05-17 10:00 | 2035 66% ECP + 4.7 GW Offshore | 700 | -526 | -510 | -102.18 | 0 | -776 | No
2035-05-17 11:00 | 2035 66% ECP + 4.7 GW Offshore | 694.36 | -526 | -510 | -90.72 | 0 | -776 | No
2035-05-17 12:00 | 2035 66% ECP + 4.7 GW Offshore | 274.36 | -226 | -210 | 209.28 | 0 | -476 | No
2035-05-17 13:00 | 2035 66% ECP + 4.7 GW Offshore | 0 | 0 | 0 | 509.28 | 0 | -176 | No
2035-05-17 14:00 | 2035 66% ECP + 4.7 GW Offshore | 0 | 74 | 0 | 386.39 | 300 | -176 | No
2035-05-17 15:00 | 2035 66% ECP + 4.7 GW Offshore | 391.41 | -226 | -300 | 86.39 | 0 | -476 | No
2035-05-17 16:00 | 2035 66% ECP + 4.7 GW Offshore | 700 | -526 | -510 | -213.61 | 0 | -776 | No
2035-05-17 17:00 | 2035 66% ECP + 4.7 GW Offshore | 498.32 | -526 | -510 | -366.13 | 0 | -776 | No
2035-05-17 18:00 | 2035 66% ECP + 4.7 GW Offshore | 78.32 | -526 | -510 | -389.58 | 0 | -776 | No
2035-05-17 19:00 | 2035 66% ECP + 4.7 GW Offshore | -341.68 | -526 | -510 | -360.7 | 0 | -776 | No
2035-05-17 20:00 | 2035 66% ECP + 4.7 GW Offshore | -700 | -526 | -510 | -283.73 | 0 | -776 | No
2035-05-17 21:00 | 2035 66% ECP + 4.7 GW Offshore | -700 | -526 | -510 | -387.04 | 0 | -776 | No
2035-05-17 22:00 | 2035 66% ECP + 4.7 GW Offshore | -700 | -526 | -510 | -87.04 | 0 | -776 | No
2035-05-17 23:00 | 2035 66% ECP + 4.7 GW Offshore | -700 | -526 | -510 | -387.04 | 0 | -776 | No
2035-05-18 | 2035 66% ECP + 4.7 GW Offshore | -533 | -395 | -449.06 | -188.2 | -120.99 | -476 | No
2035-05-18 01:00 | 2035 66% ECP + 4.7 GW Offshore | -113 | -95 | -149.06 | 111.8 | 0 | -176 | No
2035-05-18 02:00 | 2035 66% ECP + 4.7 GW Offshore | 307 | 205 | 150.94 | 411.8 | 300 | 124 | No
2035-05-18 03:00 | 2035 66% ECP + 4.7 GW Offshore | 554.82 | 505 | 450.94 | 510 | 600 | 424 | No
2035-05-18 04:00 | 2035 66% ECP + 4.7 GW Offshore | 134.82 | 205 | 150.94 | 210 | 300 | 124 | No
2035-05-18 05:00 | 2035 66% ECP + 4.7 GW Offshore | -285.18 | -95 | -149.06 | -90 | 0 | -176 | No
2035-05-18 06:00 | 2035 66% ECP + 4.7 GW Offshore | 0 | -395 | -449.06 | -390 | -300 | -476 | No
2035-05-18 07:00 | 2035 66% ECP + 4.7 GW Offshore | 420 | -95 | -149.06 | -90 | 0 | -176 | No
2035-05-18 08:00 | 2035 66% ECP + 4.7 GW Offshore | 700 | 0 | 150.94 | 210 | 300 | 84.71 | No
2035-05-18 09:00 | 2035 66% ECP + 4.7 GW Offshore | 700 | 0 | 210 | 210 | 71.17 | 0 | No
2035-05-18 10:00 | 2035 66% ECP + 4.7 GW Offshore | 700 | 300 | 510 | 510 | 371.17 | 300 | No
2035-05-18 11:00 | 2035 66% ECP + 4.7 GW Offshore | 442.95 | 0 | 510 | 510 | 586.75 | 424 | No
2035-05-18 12:00 | 2035 66% ECP + 4.7 GW Offshore | 22.95 | 300 | 510 | 510 | 710 | 724 | No
2035-05-18 13:00 | 2035 66% ECP + 4.7 GW Offshore | 22.95 | 505 | 510 | 510 | 710 | 424 | No
2035-05-18 14:00 | 2035 66% ECP + 4.7 GW Offshore | 442.95 | 300 | 215.62 | 300 | 579.13 | 124 | No
2035-05-18 15:00 | 2035 66% ECP + 4.7 GW Offshore | 700 | 0 | -84.38 | 0 | 279.13 | -176 | No
2035-05-18 16:00 | 2035 66% ECP + 4.7 GW Offshore | 700 | -300 | -384.38 | -300 | -20.87 | -476 | No
2035-05-18 17:00 | 2035 66% ECP + 4.7 GW Offshore | 700 | -526 | -510 | -379.94 | 0 | -776 | No
2035-05-18 18:00 | 2035 66% ECP + 4.7 GW Offshore | 633.85 | -526 | -510 | -200.47 | 0 | -776 | No
2035-05-18 19:00 | 2035 66% ECP + 4.7 GW Offshore | 213.85 | -526 | -510 | -233.02 | 0 | -776 | No
2035-05-18 20:00 | 2035 66% ECP + 4.7 GW Offshore | -206.15 | -526 | -510 | -270.9 | 0 | -776 | No
2035-05-18 21:00 | 2035 66% ECP + 4.7 GW Offshore | -425.94 | -526 | -510 | -368.06 | 0 | -776 | No
2035-05-18 22:00 | 2035 66% ECP + 4.7 GW Offshore | -5.94 | -526 | -510 | -510 | 0 | -776 | No
2035-05-18 23:00 | 2035 66% ECP + 4.7 GW Offshore | 414.06 | -526 | -510 | -510 | 0 | -776 | No
2035-05-19 | 2035 66% ECP + 4.7 GW Offshore | 337.28 | -526 | -510 | -510 | -27.3 | -776 | No
2035-05-19 01:00 | 2035 66% ECP + 4.7 GW Offshore | 700 | -242.08 | -300 | -300 | -47.48 | -476 | No
2035-05-19 02:00 | 2035 66% ECP + 4.7 GW Offshore | 700 | 57.92 | 0 | 0 | 252.52 | -176 | No
2035-05-19 03:00 | 2035 66% ECP + 4.7 GW Offshore | 700 | 0 | -300 | -60.49 | 0 | -176 | No
2035-05-19 04:00 | 2035 66% ECP + 4.7 GW Offshore | 700 | -73.55 | -210 | -206.12 | 0 | -476 | No
2035-05-19 05:00 | 2035 66% ECP + 4.7 GW Offshore | 700 | -373.55 | -510 | -506.12 | -300 | -776 | No
2035-05-19 06:00 | 2035 66% ECP + 4.7 GW Offshore | 700 | -526 | -510 | -510 | -57.63 | -776 | No
2035-05-19 07:00 | 2035 66% ECP + 4.7 GW Offshore | 700 | -526 | -510 | -510 | 0 | -776 | No
2035-05-19 08:00 | 2035 66% ECP + 4.7 GW Offshore | 346.1 | -526 | -510 | -439.26 | 0 | -776 | No
2035-05-19 09:00 | 2035 66% ECP + 4.7 GW Offshore | -73.9 | -526 | -510 | -394.3 | 0 | -776 | No
2035-05-19 10:00 | 2035 66% ECP + 4.7 GW Offshore | -493.9 | -526 | -510 | -510 | -17.62 | -776 | Yes
2035-05-19 11:00 | 2035 66% ECP + 4.7 GW Offshore | -700 | -526 | -510 | -432.93 | 0 | -776 | No
2035-05-19 12:00 | 2035 66% ECP + 4.7 GW Offshore | -700 | -526 | -510 | -505.91 | 0 | -776 | Yes
2035-05-19 13:00 | 2035 66% ECP + 4.7 GW Offshore | -700 | -526 | -510 | -481.44 | 0 | -776 | No
2035-05-19 14:00 | 2035 66% ECP + 4.7 GW Offshore | -700 | -526 | -510 | -445.92 | 0 | -776 | Yes
2035-05-19 15:00 | 2035 66% ECP + 4.7 GW Offshore | -700 | -526 | -510 | -415.96 | 0 | -776 | No
2035-05-19 16:00 | 2035 66% ECP + 4.7 GW Offshore | -280 | -526 | -510 | -510 | 0 | -776 | Yes
2035-05-19 17:00 | 2035 66% ECP + 4.7 GW Offshore | 140 | -526 | -510 | -383.7 | 0 | -776 | No
2035-05-19 18:00 | 2035 66% ECP + 4.7 GW Offshore | 560 | -526 | -510 | -292.91 | 0 | -776 | No
2035-05-19 19:00 | 2035 66% ECP + 4.7 GW Offshore | 700 | -526 | -510 | -275.76 | 0 | -776 | No
2035-05-19 20:00 | 2035 66% ECP + 4.7 GW Offshore | 700 | -526 | -510 | -510 | -258.9 | -776 | No
2035-05-19 21:00 | 2035 66% ECP + 4.7 GW Offshore | 280 | -526 | -510 | -412.44 | 0 | -776 | No
2035-05-19 22:00 | 2035 66% ECP + 4.7 GW Offshore | 386.33 | -526 | -510 | -478.07 | 0 | -776 | No
2035-05-19 23:00 | 2035 66% ECP + 4.7 GW Offshore | 700 | -526 | -510 | -497.7 | 0 | -776 | No
2035-05-20 | 2035 66% ECP + 4.7 GW Offshore | 620.98 | -526 | -510 | -510 | -24.87 | -776 | No
2035-05-20 01:00 | 2035 66% ECP + 4.7 GW Offshore | 700 | -526 | -510 | -381.44 | 0 | -776 | No
2035-05-20 02:00 | 2035 66% ECP + 4.7 GW Offshore | 700 | -526 | -510 | -374.56 | 0 | -776 | No
2035-05-20 03:00 | 2035 66% ECP + 4.7 GW Offshore | 700 | -526 | -510 | -443.85 | 0 | -776 | No
2035-05-20 04:00 | 2035 66% ECP + 4.7 GW Offshore | 700 | -526 | -510 | -508.03 | 0 | -776 | No
2035-05-20 05:00 | 2035 66% ECP + 4.7 GW Offshore | 560 | -526 | -510 | -510 | 0 | -776 | Yes
2035-05-20 06:00 | 2035 66% ECP + 4.7 GW Offshore | 140 | -526 | -510 | -480.14 | 0 | -776 | No
2035-05-20 07:00 | 2035 66% ECP + 4.7 GW Offshore | -280 | -526 | -510 | -510 | -3.82 | -776 | Yes
2035-05-20 08:00 | 2035 66% ECP + 4.7 GW Offshore | -700 | -526 | -510 | -510 | -255.76 | -776 | Yes
2035-05-20 09:00 | 2035 66% ECP + 4.7 GW Offshore | -700 | -526 | -510 | -510 | -364.06 | -776 | Yes
2035-05-20 10:00 | 2035 66% ECP + 4.7 GW Offshore | -700 | -526 | -510 | -510 | -518.08 | -776 | Yes
2035-05-20 11:00 | 2035 66% ECP + 4.7 GW Offshore | -700 | -526 | -510 | -510 | -710 | -776 | Yes
2035-05-20 12:00 | 2035 66% ECP + 4.7 GW Offshore | -700 | -526 | -510 | -394.99 | -410 | -776 | Yes
2035-05-20 13:00 | 2035 66% ECP + 4.7 GW Offshore | -700 | -526 | -510 | -234.95 | -110 | -776 | Yes
2035-05-20 14:00 | 2035 66% ECP + 4.7 GW Offshore | -700 | -526 | -510 | -378.93 | 0 | -776 | Yes
2035-05-20 15:00 | 2035 66% ECP + 4.7 GW Offshore | -700 | -526 | -510 | -256.45 | 0 | -776 | Yes
2035-05-20 16:00 | 2035 66% ECP + 4.7 GW Offshore | -700 | -526 | -510 | -510 | -271.21 | -776 | Yes
2035-05-20 17:00 | 2035 66% ECP + 4.7 GW Offshore | -700 | -526 | -510 | -510 | -30.44 | -776 | Yes
2035-05-20 18:00 | 2035 66% ECP + 4.7 GW Offshore | -307.21 | -526 | -510 | -510 | -173.77 | -776 | No
2035-05-20 19:00 | 2035 66% ECP + 4.7 GW Offshore | 0 | -526 | -510 | -510 | -173.77 | -776 | No
2035-05-20 20:00 | 2035 66% ECP + 4.7 GW Offshore | 420 | -526 | -510 | -392.14 | -89.13 | -600 | No
2035-05-20 21:00 | 2035 66% ECP + 4.7 GW Offshore | 266.62 | -300 | -220.78 | -92.14 | -169.86 | -300 | No
2035-05-20 22:00 | 2035 66% ECP + 4.7 GW Offshore | 280 | 0 | 79.22 | 207.86 | 130.14 | 0 | No
2035-05-20 23:00 | 2035 66% ECP + 4.7 GW Offshore | 700 | 300 | 379.22 | 507.86 | 430.14 | 300 | No
2035-05-21 | 2035 66% ECP + 4.7 GW Offshore | 700 | 0 | 79.22 | 207.86 | 130.14 | 0 | No
2035-05-21 01:00 | 2035 66% ECP + 4.7 GW Offshore | 700 | 0 | -220.78 | -92.14 | 0 | 0 | No
2035-05-21 02:00 | 2035 66% ECP + 4.7 GW Offshore | 700 | 0 | -211.97 | 0 | 0 | -281.49 | No
2035-05-21 03:00 | 2035 66% ECP + 4.7 GW Offshore | 700 | -226 | -510 | -250.37 | 0 | -581.49 | No
2035-05-21 04:00 | 2035 66% ECP + 4.7 GW Offshore | 700 | -526 | -510 | -207.27 | 0 | -776 | No
2035-05-21 05:00 | 2035 66% ECP + 4.7 GW Offshore | 700 | -526 | -510 | -366 | 0 | -776 | No
2035-05-21 06:00 | 2035 66% ECP + 4.7 GW Offshore | 700 | -526 | -510 | -360.57 | 0 | -776 | No
2035-05-21 07:00 | 2035 66% ECP + 4.7 GW Offshore | 613.82 | -526 | -510 | -427.93 | 0 | -776 | No
2035-05-21 08:00 | 2035 66% ECP + 4.7 GW Offshore | 193.82 | -526 | -510 | -510 | -8.67 | -776 | No
2035-05-21 09:00 | 2035 66% ECP + 4.7 GW Offshore | -226.18 | -526 | -510 | -446.82 | 0 | -776 | Yes
2035-05-21 10:00 | 2035 66% ECP + 4.7 GW Offshore | -646.18 | -526 | -510 | -412.39 | 0 | -776 | Yes
2035-05-21 11:00 | 2035 66% ECP + 4.7 GW Offshore | -700 | -526 | -510 | -349.53 | 0 | -776 | Yes
2035-05-21 12:00 | 2035 66% ECP + 4.7 GW Offshore | -700 | -526 | -510 | -324.38 | 0 | -776 | Yes
2035-05-21 13:00 | 2035 66% ECP + 4.7 GW Offshore | -700 | -526 | -510 | -433.44 | 0 | -776 | Yes
2035-05-21 14:00 | 2035 66% ECP + 4.7 GW Offshore | -700 | -526 | -510 | -337.44 | -198 | -776 | Yes
2035-05-21 15:00 | 2035 66% ECP + 4.7 GW Offshore | -700 | -526 | -510 | -510 | -498 | -776 | Yes
2035-05-21 16:00 | 2035 66% ECP + 4.7 GW Offshore | -700 | -526 | -510 | -510 | -353.6 | -776 | Yes
2035-05-21 17:00 | 2035 66% ECP + 4.7 GW Offshore | -700 | -526 | -510 | -510 | -485.29 | -776 | No
2035-05-21 18:00 | 2035 66% ECP + 4.7 GW Offshore | -700 | -526 | -510 | -510 | -710 | -776 | No
2035-05-21 19:00 | 2035 66% ECP + 4.7 GW Offshore | -700 | -526 | -510 | -510 | -710 | -776 | No
2035-05-21 20:00 | 2035 66% ECP + 4.7 GW Offshore | -700 | -526 | -510 | -510 | -684.23 | -776 | No
2035-05-21 21:00 | 2035 66% ECP + 4.7 GW Offshore | -700 | -526 | -510 | -439.63 | -410 | -776 | Yes
2035-05-21 22:00 | 2035 66% ECP + 4.7 GW Offshore | -700 | -526 | -510 | -510 | -710 | -776 | Yes
2035-05-21 23:00 | 2035 66% ECP + 4.7 GW Offshore | -700 | -226 | -210 | -210 | -410 | -476 | Yes
2035-05-22 | 2035 66% ECP + 4.7 GW Offshore | -700 | 74 | 90 | 90 | -110 | -176 | Yes
2035-05-22 01:00 | 2035 66% ECP + 4.7 GW Offshore | -700 | 374 | 390 | 390 | 190 | 124 | Yes
2035-05-22 02:00 | 2035 66% ECP + 4.7 GW Offshore | -700 | 505 | 510 | 510 | 473.51 | 424 | Yes
2035-05-22 03:00 | 2035 66% ECP + 4.7 GW Offshore | -700 | 205 | 510 | 210 | 710 | 705.86 | Yes
2035-05-22 04:00 | 2035 66% ECP + 4.7 GW Offshore | -700 | 298.27 | 212.9 | 510 | 710 | 750 | Yes
2035-05-22 05:00 | 2035 66% ECP + 4.7 GW Offshore | -700 | 298.27 | 0 | 351.11 | 710 | 750 | Yes
2035-05-22 06:00 | 2035 66% ECP + 4.7 GW Offshore | -700 | 505 | 0 | 351.11 | 410 | 750 | Yes
2035-05-22 07:00 | 2035 66% ECP + 4.7 GW Offshore | -700 | 505 | -188.73 | 510 | 535.65 | 750 | Yes
2035-05-22 08:00 | 2035 66% ECP + 4.7 GW Offshore | -700 | 505 | 13.8 | 510 | 568.99 | 750 | Yes
2035-05-22 09:00 | 2035 66% ECP + 4.7 GW Offshore | -700 | 505 | 0 | 510 | 292.06 | 750 | Yes
2035-05-22 10:00 | 2035 66% ECP + 4.7 GW Offshore | -700 | 505 | 0 | 510 | 333.14 | 450 | Yes
2035-05-22 11:00 | 2035 66% ECP + 4.7 GW Offshore | -700 | 505 | 0 | 510 | 403.9 | 300 | Yes
2035-05-22 12:00 | 2035 66% ECP + 4.7 GW Offshore | -700 | 505 | 0 | 510 | 290.01 | 300 | Yes
2035-05-22 13:00 | 2035 66% ECP + 4.7 GW Offshore | -700 | 505 | 0 | 510 | 350.75 | 300 | Yes
2035-05-22 14:00 | 2035 66% ECP + 4.7 GW Offshore | -700 | 505 | 300 | 210 | 548.44 | 0 | Yes
2035-05-22 15:00 | 2035 66% ECP + 4.7 GW Offshore | -700 | 505 | 258.16 | 210 | 548.44 | 59.96 | Yes
2035-05-22 16:00 | 2035 66% ECP + 4.7 GW Offshore | -700 | 505 | 510 | 83.55 | 324.83 | 359.96 | Yes
2035-05-22 17:00 | 2035 66% ECP + 4.7 GW Offshore | -700 | 505 | 510 | 83.55 | 624.83 | 450 | Yes
2035-05-22 18:00 | 2035 66% ECP + 4.7 GW Offshore | -700 | 505 | 510 | 383.55 | 710 | 750 | Yes
2035-05-22 19:00 | 2035 66% ECP + 4.7 GW Offshore | -700 | 505 | 510 | 383.12 | 710 | 750 | Yes
2035-05-22 20:00 | 2035 66% ECP + 4.7 GW Offshore | -700 | 505 | 510 | 344.57 | 710 | 750 | Yes
2035-05-22 21:00 | 2035 66% ECP + 4.7 GW Offshore | -700 | 505 | 510 | 510 | 710 | 750 | Yes
2035-05-22 22:00 | 2035 66% ECP + 4.7 GW Offshore | -700 | 505 | 510 | 510 | 710 | 750 | Yes
2035-05-22 23:00 | 2035 66% ECP + 4.7 GW Offshore | -700 | 505 | 510 | 510 | 588.21 | 750 | Yes
2035-05-23 | 2035 66% ECP + 4.7 GW Offshore | -700 | 505 | 510 | 510 | 647.26 | 750 | Yes
2035-05-23 01:00 | 2035 66% ECP + 4.7 GW Offshore | -700 | 505 | 510 | 510 | 710 | 750 | Yes
2035-05-23 02:00 | 2035 66% ECP + 4.7 GW Offshore | -700 | 505 | 510 | 510 | 410 | 651.3 | Yes
2035-05-23 03:00 | 2035 66% ECP + 4.7 GW Offshore | -700 | 505 | 510 | 223.76 | 710 | 750 | Yes
2035-05-23 04:00 | 2035 66% ECP + 4.7 GW Offshore | -700 | 505 | 510 | 398.23 | 601.34 | 750 | Yes
2035-05-23 05:00 | 2035 66% ECP + 4.7 GW Offshore | -700 | 505 | 510 | 98.23 | 710 | 750 | Yes
2035-05-23 06:00 | 2035 66% ECP + 4.7 GW Offshore | -700 | 246.9 | 510 | 148.46 | 710 | 750 | Yes
2035-05-23 07:00 | 2035 66% ECP + 4.7 GW Offshore | -700 | 205 | 510 | 65.41 | 702.89 | 750 | Yes
2035-05-23 08:00 | 2035 66% ECP + 4.7 GW Offshore | -700 | 505 | 510 | 365.41 | 710 | 750 | Yes
2035-05-23 09:00 | 2035 66% ECP + 4.7 GW Offshore | -700 | 438.47 | 510 | 300 | 710 | 750 | Yes
2035-05-23 10:00 | 2035 66% ECP + 4.7 GW Offshore | -700 | 336.58 | 510 | 0 | 710 | 450 | Yes
2035-05-23 11:00 | 2035 66% ECP + 4.7 GW Offshore | -700 | 300 | 510 | 158.97 | 410 | 150 | Yes
2035-05-23 12:00 | 2035 66% ECP + 4.7 GW Offshore | -700 | 0 | 510 | 192.78 | 710 | 0 | Yes
2035-05-23 13:00 | 2035 66% ECP + 4.7 GW Offshore | -700 | 300 | 510 | 0 | 471.47 | 300 | Yes
2035-05-23 14:00 | 2035 66% ECP + 4.7 GW Offshore | -700 | 505 | 215.77 | 0 | 410 | 520.97 | Yes
2035-05-23 15:00 | 2035 66% ECP + 4.7 GW Offshore | -700 | 281.21 | -84.23 | 210 | 710 | 750 | Yes
2035-05-23 16:00 | 2035 66% ECP + 4.7 GW Offshore | -700 | 505 | 215.77 | 510 | 410 | 750 | Yes
2035-05-23 17:00 | 2035 66% ECP + 4.7 GW Offshore | -700 | 505 | 510 | 459.07 | 710 | 750 | Yes
2035-05-23 18:00 | 2035 66% ECP + 4.7 GW Offshore | -700 | 505 | 510 | 496.77 | 710 | 750 | Yes
2035-05-23 19:00 | 2035 66% ECP + 4.7 GW Offshore | -700 | 505 | 510 | 510 | 710 | 750 | Yes
2035-05-23 20:00 | 2035 66% ECP + 4.7 GW Offshore | -700 | 505 | 510 | 510 | 710 | 750 | Yes
2035-05-23 21:00 | 2035 66% ECP + 4.7 GW Offshore | -700 | 505 | 510 | 510 | 710 | 750 | Yes
2035-05-23 22:00 | 2035 66% ECP + 4.7 GW Offshore | -700 | 505 | 510 | 510 | 710 | 750 | Yes
2035-05-23 23:00 | 2035 66% ECP + 4.7 GW Offshore | -700 | 505 | 510 | 510 | 710 | 750 | Yes
2035-05-24 | 2035 66% ECP + 4.7 GW Offshore | -700 | 505 | 510 | 510 | 710 | 750 | Yes
2035-05-24 01:00 | 2035 66% ECP + 4.7 GW Offshore | -700 | 505 | 510 | 510 | 710 | 750 | Yes
2035-05-24 02:00 | 2035 66% ECP + 4.7 GW Offshore | -700 | 505 | 510 | 510 | 710 | 750 | Yes
2035-05-24 03:00 | 2035 66% ECP + 4.7 GW Offshore | -700 | 505 | 510 | 510 | 710 | 750 | Yes
2035-05-24 04:00 | 2035 66% ECP + 4.7 GW Offshore | -700 | 505 | 510 | 510 | 710 | 750 | Yes
2035-05-24 05:00 | 2035 66% ECP + 4.7 GW Offshore | -700 | 505 | 510 | 510 | 710 | 750 | Yes
2035-05-24 06:00 | 2035 66% ECP + 4.7 GW Offshore | -700 | 505 | 510 | 510 | 710 | 750 | Yes
2035-05-24 07:00 | 2035 66% ECP + 4.7 GW Offshore | -700 | 505 | 510 | 510 | 710 | 750 | Yes
2035-05-24 08:00 | 2035 66% ECP + 4.7 GW Offshore | -700 | 505 | 510 | 510 | 710 | 750 | Yes
2035-05-24 09:00 | 2035 66% ECP + 4.7 GW Offshore | -700 | 505 | 510 | 510 | 710 | 750 | Yes
2035-05-24 10:00 | 2035 66% ECP + 4.7 GW Offshore | -700 | 505 | 510 | 510 | 710 | 750 | Yes
2035-05-24 11:00 | 2035 66% ECP + 4.7 GW Offshore | -700 | 505 | 510 | 510 | 710 | 724 | Yes
2035-05-24 12:00 | 2035 66% ECP + 4.7 GW Offshore | -700 | 505 | 510 | 510 | 710 | 424 | Yes
2035-05-24 13:00 | 2035 66% ECP + 4.7 GW Offshore | -700 | 374 | 390 | 510 | 710 | 124 | Yes
2035-05-24 14:00 | 2035 66% ECP + 4.7 GW Offshore | -700 | 74 | 90 | 314.95 | 600 | -176 | Yes
2035-05-24 15:00 | 2035 66% ECP + 4.7 GW Offshore | -700 | -226 | -210 | 14.95 | 300 | -476 | Yes
2035-05-24 16:00 | 2035 66% ECP + 4.7 GW Offshore | -690.22 | -526 | -510 | -285.05 | 0 | -776 | Yes
2035-05-24 17:00 | 2035 66% ECP + 4.7 GW Offshore | -270.22 | -526 | -510 | -217.39 | 0 | -776 | No
2035-05-24 18:00 | 2035 66% ECP + 4.7 GW Offshore | 149.78 | -526 | -510 | -64.21 | 0 | -776 | No
2035-05-24 19:00 | 2035 66% ECP + 4.7 GW Offshore | 569.78 | -226 | -510 | -201.5 | 0 | -776 | No
2035-05-24 20:00 | 2035 66% ECP + 4.7 GW Offshore | 700 | -444.26 | -510 | -501.5 | -300 | -776 | No
2035-05-24 21:00 | 2035 66% ECP + 4.7 GW Offshore | 700 | -144.26 | -510 | -201.5 | 0 | -701.2 | No
2035-05-24 22:00 | 2035 66% ECP + 4.7 GW Offshore | 700 | 0 | -510 | 0 | 0 | -401.2 | No
2035-05-24 23:00 | 2035 66% ECP + 4.7 GW Offshore | 700 | 0 | -510 | -56.28 | 0 | -101.2 | No
2035-05-25 | 2035 66% ECP + 4.7 GW Offshore | 700 | 0 | -510 | -309.84 | 0 | -389.98 | No
2035-05-25 01:00 | 2035 66% ECP + 4.7 GW Offshore | 700 | 0 | -510 | -141.83 | 0 | -689.98 | No
2035-05-25 02:00 | 2035 66% ECP + 4.7 GW Offshore | 700 | 0 | 0 | -143.27 | 0 | -776 | No
2035-05-25 03:00 | 2035 66% ECP + 4.7 GW Offshore | 700 | 0 | 0 | -197.83 | 0 | -776 | No
2035-05-25 04:00 | 2035 66% ECP + 4.7 GW Offshore | 560 | 0 | 0 | -178.06 | 0 | -776 | No
2035-05-25 05:00 | 2035 66% ECP + 4.7 GW Offshore | 140 | -226 | 0 | -252.33 | 0 | -776 | No
2035-05-25 06:00 | 2035 66% ECP + 4.7 GW Offshore | -280 | -526 | 0 | -244.7 | 0 | -776 | No
2035-05-25 07:00 | 2035 66% ECP + 4.7 GW Offshore | -700 | -526 | 0 | -202.87 | 0 | -776 | Yes
2035-05-25 08:00 | 2035 66% ECP + 4.7 GW Offshore | -700 | -526 | 0 | -502.87 | -57.52 | -776 | Yes
2035-05-25 09:00 | 2035 66% ECP + 4.7 GW Offshore | -700 | -526 | 0 | -502.45 | 0 | -776 | Yes
2035-05-25 10:00 | 2035 66% ECP + 4.7 GW Offshore | -700 | -526 | 0 | -510 | -246.86 | -776 | Yes
2035-05-25 11:00 | 2035 66% ECP + 4.7 GW Offshore | -700 | -526 | 0 | -510 | -474.68 | -776 | Yes
2035-05-25 12:00 | 2035 66% ECP + 4.7 GW Offshore | -700 | -526 | 0 | -510 | -682.75 | -776 | Yes
2035-05-25 13:00 | 2035 66% ECP + 4.7 GW Offshore | -700 | -526 | 0 | -510 | -570.86 | -776 | Yes
2035-05-25 14:00 | 2035 66% ECP + 4.7 GW Offshore | -700 | -526 | 0 | -510 | -608.9 | -776 | Yes
2035-05-25 15:00 | 2035 66% ECP + 4.7 GW Offshore | -700 | -526 | 0 | -210 | -308.9 | -776 | Yes
2035-05-25 16:00 | 2035 66% ECP + 4.7 GW Offshore | -280 | -526 | 0 | -258.68 | -8.9 | -776 | Yes
2035-05-25 17:00 | 2035 66% ECP + 4.7 GW Offshore | 140 | -526 | 0 | -273.2 | 0 | -776 | No
2035-05-25 18:00 | 2035 66% ECP + 4.7 GW Offshore | 560 | -526 | 0 | -444.47 | -186.62 | -776 | No
2035-05-25 19:00 | 2035 66% ECP + 4.7 GW Offshore | 700 | -430.64 | 0 | -144.47 | 0 | -776 | No
2035-05-25 20:00 | 2035 66% ECP + 4.7 GW Offshore | 700 | -130.64 | 0 | -224.42 | 0 | -690.61 | No
2035-05-25 21:00 | 2035 66% ECP + 4.7 GW Offshore | 700 | 0 | 0 | -456.58 | -183.91 | -497.82 | No
2035-05-25 22:00 | 2035 66% ECP + 4.7 GW Offshore | 700 | 0 | 0 | -156.58 | 0 | -300 | No
2035-05-25 23:00 | 2035 66% ECP + 4.7 GW Offshore | 700 | 0 | 0 | -330.12 | 0 | -300 | No
2035-05-26 | 2035 66% ECP + 4.7 GW Offshore | 700 | 0 | 0 | -343.95 | 0 | 0 | No
2035-05-26 01:00 | 2035 66% ECP + 4.7 GW Offshore | 700 | 0 | 0 | -43.95 | 0 | 0 | No
2035-05-26 02:00 | 2035 66% ECP + 4.7 GW Offshore | 700 | 0 | 0 | -43.95 | 0 | 0 | No
2035-05-26 03:00 | 2035 66% ECP + 4.7 GW Offshore | 700 | 0 | 0 | 0 | 0 | 0 | No
2035-05-26 04:00 | 2035 66% ECP + 4.7 GW Offshore | 700 | 0 | 0 | -35.09 | 0 | 0 | No
2035-05-26 05:00 | 2035 66% ECP + 4.7 GW Offshore | 700 | 0 | 0 | -35.09 | 0 | -176 | Yes
2035-05-26 06:00 | 2035 66% ECP + 4.7 GW Offshore | 700 | -149.79 | 0 | 0 | 0 | -476 | No
2035-05-26 07:00 | 2035 66% ECP + 4.7 GW Offshore | 280 | -449.79 | 0 | -241.22 | 0 | -776 | No
2035-05-26 08:00 | 2035 66% ECP + 4.7 GW Offshore | -140 | -526 | 0 | -508.2 | 0 | -776 | Yes
2035-05-26 09:00 | 2035 66% ECP + 4.7 GW Offshore | -560 | -526 | 0 | -494.51 | 0 | -776 | Yes
2035-05-26 10:00 | 2035 66% ECP + 4.7 GW Offshore | -700 | -526 | 0 | -483.41 | 0 | -776 | Yes
2035-05-26 11:00 | 2035 66% ECP + 4.7 GW Offshore | -700 | -526 | 0 | -409.61 | 0 | -776 | Yes
2035-05-26 12:00 | 2035 66% ECP + 4.7 GW Offshore | -700 | -526 | 0 | -390.62 | 0 | -776 | Yes
2035-05-26 13:00 | 2035 66% ECP + 4.7 GW Offshore | -700 | -526 | 0 | -426.45 | 0 | -776 | Yes
2035-05-26 14:00 | 2035 66% ECP + 4.7 GW Offshore | -700 | -526 | 0 | -331.41 | 0 | -776 | Yes
2035-05-26 15:00 | 2035 66% ECP + 4.7 GW Offshore | -280 | -526 | 0 | -258.57 | -110 | -776 | No
2035-05-26 16:00 | 2035 66% ECP + 4.7 GW Offshore | 140 | -526 | 0 | -258.57 | -410 | -776 | No
2035-05-26 17:00 | 2035 66% ECP + 4.7 GW Offshore | 560 | -526 | 0 | -510 | -710 | -776 | No
2035-05-26 18:00 | 2035 66% ECP + 4.7 GW Offshore | 700 | -526 | 0 | -510 | -710 | -776 | No
2035-05-26 19:00 | 2035 66% ECP + 4.7 GW Offshore | 700 | -526 | 0 | -510 | -710 | -776 | No
2035-05-26 20:00 | 2035 66% ECP + 4.7 GW Offshore | 700 | -526 | 0 | -510 | -710 | -776 | No
2035-05-26 21:00 | 2035 66% ECP + 4.7 GW Offshore | 700 | -300 | 0 | -218.35 | -410 | -476 | No
2035-05-26 22:00 | 2035 66% ECP + 4.7 GW Offshore | 700 | 0 | 0 | 81.65 | -110 | -176 | No
2035-05-26 23:00 | 2035 66% ECP + 4.7 GW Offshore | 700 | 150.21 | 0 | 381.65 | 190 | 124 | No
2035-05-27 | 2035 66% ECP + 4.7 GW Offshore | 700 | 0 | 0 | 510 | 36.53 | 0 | No
2035-05-27 01:00 | 2035 66% ECP + 4.7 GW Offshore | 700 | 0 | 0 | 510 | 173.73 | 0 | No
2035-05-27 02:00 | 2035 66% ECP + 4.7 GW Offshore | 700 | 0 | 300 | 210 | 0 | 0 | No
2035-05-27 03:00 | 2035 66% ECP + 4.7 GW Offshore | 700 | 0 | 451.32 | 0 | 0 | 0 | No
2035-05-27 04:00 | 2035 66% ECP + 4.7 GW Offshore | 700 | 0 | 187.58 | 0 | 0 | 0 | No
2035-05-27 05:00 | 2035 66% ECP + 4.7 GW Offshore | 700 | 0 | 0 | 0 | 0 | 0 | No
2035-05-27 06:00 | 2035 66% ECP + 4.7 GW Offshore | 700 | 0 | -262.5 | -210 | -219.61 | -176 | No
2035-05-27 07:00 | 2035 66% ECP + 4.7 GW Offshore | 560 | -226 | -510 | -510 | -519.61 | -476 | No
2035-05-27 08:00 | 2035 66% ECP + 4.7 GW Offshore | 140 | -526 | -510 | -510 | -627.9 | -776 | No
2035-05-27 09:00 | 2035 66% ECP + 4.7 GW Offshore | -280 | -526 | -510 | -510 | -644.38 | -776 | No
2035-05-27 10:00 | 2035 66% ECP + 4.7 GW Offshore | -700 | -526 | -510 | -510 | -710 | -776 | Yes
2035-05-27 11:00 | 2035 66% ECP + 4.7 GW Offshore | -700 | -526 | -510 | -510 | -710 | -776 | Yes
2035-05-27 12:00 | 2035 66% ECP + 4.7 GW Offshore | -700 | -526 | -510 | -510 | -710 | -776 | Yes
2035-05-27 13:00 | 2035 66% ECP + 4.7 GW Offshore | -700 | -526 | -510 | -510 | -710 | -776 | Yes
2035-05-27 14:00 | 2035 66% ECP + 4.7 GW Offshore | -280 | -526 | -510 | -510 | -710 | -776 | No
2035-05-27 15:00 | 2035 66% ECP + 4.7 GW Offshore | 140 | -526 | -510 | -510 | -710 | -776 | Yes
2035-05-27 16:00 | 2035 66% ECP + 4.7 GW Offshore | -140 | -526 | -510 | -510 | -672.2 | -776 | No
2035-05-27 17:00 | 2035 66% ECP + 4.7 GW Offshore | 280 | -526 | -510 | -510 | -594.02 | -776 | No
2035-05-27 18:00 | 2035 66% ECP + 4.7 GW Offshore | 700 | -526 | -510 | -510 | -710 | -776 | No
2035-05-27 19:00 | 2035 66% ECP + 4.7 GW Offshore | 700 | -526 | -510 | -510 | -710 | -776 | No
2035-05-27 20:00 | 2035 66% ECP + 4.7 GW Offshore | 700 | -526 | -510 | -510 | -710 | -776 | No
2035-05-27 21:00 | 2035 66% ECP + 4.7 GW Offshore | 700 | -226 | -510 | -210 | -410 | -476 | No
2035-05-27 22:00 | 2035 66% ECP + 4.7 GW Offshore | 700 | 0 | -328.57 | 0 | -110 | -176 | No
2035-05-27 23:00 | 2035 66% ECP + 4.7 GW Offshore | 700 | 0 | -208.2 | 0 | 0 | 0 | No
2035-05-28 | 2035 66% ECP + 4.7 GW Offshore | 700 | 0 | -356.39 | 0 | 0 | 0 | No
2035-05-28 01:00 | 2035 66% ECP + 4.7 GW Offshore | 700 | 0 | -510 | 0 | 0 | 0 | No
2035-05-28 02:00 | 2035 66% ECP + 4.7 GW Offshore | 700 | 0 | -510 | -10.94 | 0 | 0 | No
2035-05-28 03:00 | 2035 66% ECP + 4.7 GW Offshore | 700 | 0 | -510 | -310.94 | -140.42 | 0 | No
2035-05-28 04:00 | 2035 66% ECP + 4.7 GW Offshore | 700 | 0 | -510 | -510 | -61.11 | -176 | No
2035-05-28 05:00 | 2035 66% ECP + 4.7 GW Offshore | 700 | -226 | -510 | -510 | -61.11 | -476 | No
2035-05-28 06:00 | 2035 66% ECP + 4.7 GW Offshore | 560 | -526 | -510 | -510 | -180.62 | -776 | No
2035-05-28 07:00 | 2035 66% ECP + 4.7 GW Offshore | 140 | -526 | -510 | -510 | -119.04 | -776 | No
2035-05-28 08:00 | 2035 66% ECP + 4.7 GW Offshore | -280 | -526 | -510 | -510 | 0 | -776 | Yes
2035-05-28 09:00 | 2035 66% ECP + 4.7 GW Offshore | -700 | -526 | -510 | -510 | -118.76 | -776 | Yes
2035-05-28 10:00 | 2035 66% ECP + 4.7 GW Offshore | -700 | -526 | -510 | -510 | -4.77 | -776 | Yes
2035-05-28 11:00 | 2035 66% ECP + 4.7 GW Offshore | -700 | -526 | -510 | -510 | -156.31 | -776 | Yes
2035-05-28 12:00 | 2035 66% ECP + 4.7 GW Offshore | -700 | -526 | -510 | -510 | -176.73 | -776 | Yes
2035-05-28 13:00 | 2035 66% ECP + 4.7 GW Offshore | -700 | -526 | -510 | -510 | -202.94 | -776 | Yes
2035-05-28 14:00 | 2035 66% ECP + 4.7 GW Offshore | -700 | -526 | -510 | -510 | -216.55 | -776 | Yes
2035-05-28 15:00 | 2035 66% ECP + 4.7 GW Offshore | -700 | -526 | -510 | -510 | -199.24 | -776 | Yes
2035-05-28 16:00 | 2035 66% ECP + 4.7 GW Offshore | -700 | -526 | -510 | -510 | 0 | -776 | Yes
2035-05-28 17:00 | 2035 66% ECP + 4.7 GW Offshore | -280 | -526 | -510 | -510 | -56.96 | -776 | Yes
2035-05-28 18:00 | 2035 66% ECP + 4.7 GW Offshore | 140 | -526 | -510 | -510 | -56.96 | -776 | No
2035-05-28 19:00 | 2035 66% ECP + 4.7 GW Offshore | 560 | -526 | -510 | -304.32 | -346.26 | -776 | No
2035-05-28 20:00 | 2035 66% ECP + 4.7 GW Offshore | 700 | -526 | -510 | -510 | -646.26 | -776 | Yes
2035-05-28 21:00 | 2035 66% ECP + 4.7 GW Offshore | 700 | -526 | -510 | -217.82 | -346.26 | -776 | No
2035-05-28 22:00 | 2035 66% ECP + 4.7 GW Offshore | 700 | -526 | -510 | -235.71 | -46.26 | -776 | No
2035-05-28 23:00 | 2035 66% ECP + 4.7 GW Offshore | 700 | -526 | -510 | -388.04 | 0 | -776 | No
2035-05-29 | 2035 66% ECP + 4.7 GW Offshore | 700 | -526 | -510 | -460.92 | 0 | -776 | No
2035-05-29 01:00 | 2035 66% ECP + 4.7 GW Offshore | 700 | -526 | -510 | -264.75 | 0 | -776 | No
2035-05-29 02:00 | 2035 66% ECP + 4.7 GW Offshore | 700 | -526 | -510 | -331.48 | 0 | -776 | No
2035-05-29 03:00 | 2035 66% ECP + 4.7 GW Offshore | 700 | -526 | -510 | -285.61 | 0 | -776 | No
2035-05-29 04:00 | 2035 66% ECP + 4.7 GW Offshore | 500.81 | -526 | -510 | -367.74 | 0 | -776 | No
2035-05-29 05:00 | 2035 66% ECP + 4.7 GW Offshore | 80.81 | -526 | -510 | -440.26 | 0 | -776 | No
2035-05-29 06:00 | 2035 66% ECP + 4.7 GW Offshore | -339.19 | -526 | -510 | -510 | 0 | -776 | Yes
2035-05-29 07:00 | 2035 66% ECP + 4.7 GW Offshore | -700 | -526 | -510 | -510 | -132.36 | -776 | Yes
2035-05-29 08:00 | 2035 66% ECP + 4.7 GW Offshore | -700 | -526 | -510 | -510 | -207.28 | -776 | Yes
2035-05-29 09:00 | 2035 66% ECP + 4.7 GW Offshore | -700 | -526 | -510 | -510 | -507.28 | -776 | Yes
2035-05-29 10:00 | 2035 66% ECP + 4.7 GW Offshore | -700 | -526 | -510 | -510 | -523.81 | -776 | Yes
2035-05-29 11:00 | 2035 66% ECP + 4.7 GW Offshore | -700 | -526 | -510 | -510 | -700.64 | -776 | Yes
2035-05-29 12:00 | 2035 66% ECP + 4.7 GW Offshore | -700 | -526 | -510 | -510 | -590.23 | -776 | Yes
2035-05-29 13:00 | 2035 66% ECP + 4.7 GW Offshore | -700 | -526 | -510 | -510 | -397.09 | -776 | Yes
2035-05-29 14:00 | 2035 66% ECP + 4.7 GW Offshore | -700 | -526 | -510 | -510 | -697.09 | -776 | Yes
2035-05-29 15:00 | 2035 66% ECP + 4.7 GW Offshore | -700 | -526 | -510 | -510 | -606.32 | -776 | Yes
2035-05-29 16:00 | 2035 66% ECP + 4.7 GW Offshore | -700 | -526 | -510 | -510 | -306.32 | -776 | Yes
2035-05-29 17:00 | 2035 66% ECP + 4.7 GW Offshore | -280 | -526 | -510 | -439.52 | -410 | -776 | Yes
2035-05-29 18:00 | 2035 66% ECP + 4.7 GW Offshore | 140 | -526 | -510 | -510 | -710 | -776 | No
2035-05-29 19:00 | 2035 66% ECP + 4.7 GW Offshore | 560 | -526 | -510 | -510 | -710 | -776 | No
2035-05-29 20:00 | 2035 66% ECP + 4.7 GW Offshore | 700 | -526 | -510 | -510 | -701.47 | -776 | No
2035-05-29 21:00 | 2035 66% ECP + 4.7 GW Offshore | 700 | -526 | -510 | -210 | -401.47 | -776 | No
2035-05-29 22:00 | 2035 66% ECP + 4.7 GW Offshore | 700 | -526 | -510 | -75.46 | -101.47 | -776 | No
2035-05-29 23:00 | 2035 66% ECP + 4.7 GW Offshore | 700 | -526 | -510 | -299.12 | 0 | -776 | No
2035-05-30 | 2035 66% ECP + 4.7 GW Offshore | 700 | -526 | -510 | -420.95 | 0 | -776 | No
2035-05-30 01:00 | 2035 66% ECP + 4.7 GW Offshore | 700 | -526 | -510 | -286.18 | 0 | -776 | No
2035-05-30 02:00 | 2035 66% ECP + 4.7 GW Offshore | 700 | -526 | -510 | -314.2 | 0 | -776 | No
2035-05-30 03:00 | 2035 66% ECP + 4.7 GW Offshore | 700 | -526 | -510 | -283.9 | 0 | -776 | No
2035-05-30 04:00 | 2035 66% ECP + 4.7 GW Offshore | 700 | -526 | -510 | -253.65 | 0 | -776 | No
2035-05-30 05:00 | 2035 66% ECP + 4.7 GW Offshore | 560 | -526 | -510 | -354.85 | 0 | -776 | No
2035-05-30 06:00 | 2035 66% ECP + 4.7 GW Offshore | 140 | -526 | -510 | -455.92 | 0 | -776 | No
2035-05-30 07:00 | 2035 66% ECP + 4.7 GW Offshore | -280 | -526 | -510 | -361.17 | 0 | -776 | Yes
2035-05-30 08:00 | 2035 66% ECP + 4.7 GW Offshore | -700 | -526 | -510 | -392.74 | 0 | -776 | Yes
2035-05-30 09:00 | 2035 66% ECP + 4.7 GW Offshore | -700 | -526 | -510 | -510 | -6.13 | -776 | Yes
2035-05-30 10:00 | 2035 66% ECP + 4.7 GW Offshore | -700 | -526 | -510 | -510 | -85.35 | -776 | Yes
2035-05-30 11:00 | 2035 66% ECP + 4.7 GW Offshore | -700 | -526 | -510 | -243.28 | 0 | -776 | Yes
2035-05-30 12:00 | 2035 66% ECP + 4.7 GW Offshore | -700 | -526 | -510 | 0 | 0 | -776 | Yes
2035-05-30 13:00 | 2035 66% ECP + 4.7 GW Offshore | -700 | -526 | -510 | -210 | 0 | -776 | Yes
2035-05-30 14:00 | 2035 66% ECP + 4.7 GW Offshore | -700 | -526 | -510 | -510 | -205.6 | -776 | Yes
2035-05-30 15:00 | 2035 66% ECP + 4.7 GW Offshore | -700 | -526 | -510 | -510 | -82.52 | -776 | Yes
2035-05-30 16:00 | 2035 66% ECP + 4.7 GW Offshore | -600.6 | -526 | -510 | -510 | -270.33 | -776 | Yes
2035-05-30 17:00 | 2035 66% ECP + 4.7 GW Offshore | -180.6 | -526 | -510 | -510 | 0 | -776 | Yes
2035-05-30 18:00 | 2035 66% ECP + 4.7 GW Offshore | 239.4 | -526 | -510 | -510 | 0 | -776 | No
2035-05-30 19:00 | 2035 66% ECP + 4.7 GW Offshore | 659.4 | -226 | -510 | -510 | -10.39 | -476 | No
2035-05-30 20:00 | 2035 66% ECP + 4.7 GW Offshore | 700 | 0 | -510 | -510 | -10.39 | -176 | Yes
2035-05-30 21:00 | 2035 66% ECP + 4.7 GW Offshore | 700 | 0 | -510 | -510 | -272.44 | 0 | No
2035-05-30 22:00 | 2035 66% ECP + 4.7 GW Offshore | 700 | 0 | -494.25 | -390 | -294.98 | 0 | No
2035-05-30 23:00 | 2035 66% ECP + 4.7 GW Offshore | 700 | 0 | -194.25 | -90 | 0 | 0 | No
2035-05-31 | 2035 66% ECP + 4.7 GW Offshore | 700 | 0 | 105.75 | 210 | 300 | 202.88 | No
2035-05-31 01:00 | 2035 66% ECP + 4.7 GW Offshore | 700 | 0 | 405.75 | 510 | 442.83 | 382.81 | No
2035-05-31 02:00 | 2035 66% ECP + 4.7 GW Offshore | 700 | 171.14 | 510 | 510 | 710 | 590.75 | No
2035-05-31 03:00 | 2035 66% ECP + 4.7 GW Offshore | 700 | 471.14 | 390 | 500.72 | 578.52 | 300 | No
2035-05-31 04:00 | 2035 66% ECP + 4.7 GW Offshore | 700 | 171.14 | 90 | 200.72 | 278.52 | 0 | No
2035-05-31 05:00 | 2035 66% ECP + 4.7 GW Offshore | 700 | -128.86 | -210 | -99.28 | -21.48 | -300 | No
2035-05-31 06:00 | 2035 66% ECP + 4.7 GW Offshore | 560 | -428.86 | -510 | -399.28 | -321.48 | -600 | No
2035-05-31 07:00 | 2035 66% ECP + 4.7 GW Offshore | 140 | -526 | -510 | -510 | -621.48 | -776 | No
2035-05-31 08:00 | 2035 66% ECP + 4.7 GW Offshore | -280 | -526 | -510 | -510 | -508.89 | -776 | Yes
2035-05-31 09:00 | 2035 66% ECP + 4.7 GW Offshore | -700 | -526 | -510 | -510 | -339.95 | -776 | Yes
2035-05-31 10:00 | 2035 66% ECP + 4.7 GW Offshore | -700 | -526 | -510 | -510 | -528.3 | -776 | Yes
2035-05-31 11:00 | 2035 66% ECP + 4.7 GW Offshore | -700 | -526 | -510 | -510 | -375.3 | -776 | Yes
2035-05-31 12:00 | 2035 66% ECP + 4.7 GW Offshore | -700 | -526 | -510 | -510 | -85.87 | -776 | Yes
2035-05-31 13:00 | 2035 66% ECP + 4.7 GW Offshore | -700 | -526 | -510 | -510 | -142.36 | -776 | Yes
2035-05-31 14:00 | 2035 66% ECP + 4.7 GW Offshore | -700 | -526 | -510 | -510 | -36.51 | -776 | Yes
2035-05-31 15:00 | 2035 66% ECP + 4.7 GW Offshore | -700 | -526 | -510 | -510 | -103.22 | -776 | Yes
2035-05-31 16:00 | 2035 66% ECP + 4.7 GW Offshore | -280 | -526 | -510 | -453.43 | 0 | -776 | Yes
2035-05-31 17:00 | 2035 66% ECP + 4.7 GW Offshore | 140 | -526 | -510 | -210 | 0 | -776 | No
2035-05-31 18:00 | 2035 66% ECP + 4.7 GW Offshore | 560 | -526 | -510 | -510 | -300 | -776 | No
2035-05-31 19:00 | 2035 66% ECP + 4.7 GW Offshore | 700 | -526 | -510 | -510 | -406.31 | -776 | No
2035-05-31 20:00 | 2035 66% ECP + 4.7 GW Offshore | 700 | -226 | -246.32 | -210 | -106.31 | -476 | No
2035-05-31 21:00 | 2035 66% ECP + 4.7 GW Offshore | 700 | 0 | -399.15 | 0 | 0 | -176 | No
2035-05-31 22:00 | 2035 66% ECP + 4.7 GW Offshore | 700 | 0 | -99.15 | 0 | 0 | 0 | No
2035-05-31 23:00 | 2035 66% ECP + 4.7 GW Offshore | 700 | 0 | -399.15 | 0 | 0 | 0 | No
2035-06-01 | 2035 66% ECP + 4.7 GW Offshore | 700 | 0 | -229.09 | 0 | 0 | 0 | No
2035-06-01 01:00 | 2035 66% ECP + 4.7 GW Offshore | 700 | 0 | -277.87 | 0 | 0 | 0 | No
2035-06-01 02:00 | 2035 66% ECP + 4.7 GW Offshore | 700 | 0 | -50.07 | 0 | 0 | 0 | No
2035-06-01 03:00 | 2035 66% ECP + 4.7 GW Offshore | 700 | 0 | -210 | 0 | 0 | 0 | No
2035-06-01 04:00 | 2035 66% ECP + 4.7 GW Offshore | 700 | 0 | -510 | 0 | 0 | 0 | No
2035-06-01 05:00 | 2035 66% ECP + 4.7 GW Offshore | 700 | 0 | -510 | 0 | 0 | -176 | No
2035-06-01 06:00 | 2035 66% ECP + 4.7 GW Offshore | 560 | -226 | -510 | 0 | 0 | -476 | No
2035-06-01 07:00 | 2035 66% ECP + 4.7 GW Offshore | 140 | -526 | -510 | -116.84 | 0 | -776 | No
2035-06-01 08:00 | 2035 66% ECP + 4.7 GW Offshore | -280 | -526 | -510 | -181.21 | 0 | -776 | No
2035-06-01 09:00 | 2035 66% ECP + 4.7 GW Offshore | -700 | -526 | -510 | -49.96 | 0 | -776 | Yes
2035-06-01 10:00 | 2035 66% ECP + 4.7 GW Offshore | -700 | -526 | -510 | -56.55 | 0 | -776 | Yes
2035-06-01 11:00 | 2035 66% ECP + 4.7 GW Offshore | -700 | -526 | -510 | -92.3 | 0 | -776 | Yes
2035-06-01 12:00 | 2035 66% ECP + 4.7 GW Offshore | -700 | -526 | -510 | 0 | 0 | -776 | Yes
2035-06-01 13:00 | 2035 66% ECP + 4.7 GW Offshore | -700 | -526 | -510 | 0 | 0 | -776 | Yes
2035-06-01 14:00 | 2035 66% ECP + 4.7 GW Offshore | -700 | -526 | -510 | -57.26 | 0 | -776 | Yes
2035-06-01 15:00 | 2035 66% ECP + 4.7 GW Offshore | -560 | -526 | -510 | -210 | -238.43 | -776 | Yes
2035-06-01 16:00 | 2035 66% ECP + 4.7 GW Offshore | -140 | -526 | -510 | -510 | -538.43 | -776 | No
2035-06-01 17:00 | 2035 66% ECP + 4.7 GW Offshore | 280 | -526 | -510 | -510 | -710 | -776 | No
2035-06-01 18:00 | 2035 66% ECP + 4.7 GW Offshore | 700 | -226 | -510 | -510 | -710 | -776 | No
2035-06-01 19:00 | 2035 66% ECP + 4.7 GW Offshore | 700 | 0 | -510 | -510 | -710 | -765.33 | No
2035-06-01 20:00 | 2035 66% ECP + 4.7 GW Offshore | 700 | 0 | -510 | -510 | -667.1 | -465.33 | Yes
2035-06-01 21:00 | 2035 66% ECP + 4.7 GW Offshore | 700 | 0 | -300 | -300 | -367.1 | -165.33 | No
2035-06-01 22:00 | 2035 66% ECP + 4.7 GW Offshore | 700 | 0 | 0 | 0 | -67.1 | 0 | No
2035-06-01 23:00 | 2035 66% ECP + 4.7 GW Offshore | 700 | 192.85 | 300 | 300 | 232.9 | 300 | No
2035-06-02 | 2035 66% ECP + 4.7 GW Offshore | 700 | 0 | 510 | 510 | 61.58 | 0 | No
2035-06-02 01:00 | 2035 66% ECP + 4.7 GW Offshore | 700 | 0 | 510 | 510 | 0 | 0 | No
2035-06-02 02:00 | 2035 66% ECP + 4.7 GW Offshore | 700 | 0 | 510 | 510 | 44.16 | 0 | No
2035-06-02 03:00 | 2035 66% ECP + 4.7 GW Offshore | 700 | 0 | 510 | 510 | 0 | 0 | No
2035-06-02 04:00 | 2035 66% ECP + 4.7 GW Offshore | 700 | 0 | 390 | 510 | 85.49 | 0 | No
2035-06-02 05:00 | 2035 66% ECP + 4.7 GW Offshore | 700 | 0 | 90 | 263.47 | 121.08 | -176 | No
2035-06-02 06:00 | 2035 66% ECP + 4.7 GW Offshore | 560 | -226 | -210 | -36.53 | -106.12 | -476 | No
2035-06-02 07:00 | 2035 66% ECP + 4.7 GW Offshore | 140 | -526 | -510 | -336.53 | 0 | -776 | No
2035-06-02 08:00 | 2035 66% ECP + 4.7 GW Offshore | -280 | -526 | -510 | -388.69 | 0 | -776 | Yes
2035-06-02 09:00 | 2035 66% ECP + 4.7 GW Offshore | -700 | -526 | -510 | -397.77 | 0 | -776 | Yes
2035-06-02 10:00 | 2035 66% ECP + 4.7 GW Offshore | -700 | -526 | -510 | -389.3 | 0 | -776 | Yes
2035-06-02 11:00 | 2035 66% ECP + 4.7 GW Offshore | -700 | -526 | -510 | -357 | 0 | -776 | Yes
2035-06-02 12:00 | 2035 66% ECP + 4.7 GW Offshore | -700 | -526 | -510 | -366.23 | 0 | -776 | Yes
2035-06-02 13:00 | 2035 66% ECP + 4.7 GW Offshore | -700 | -526 | -510 | -392.87 | 0 | -776 | Yes
2035-06-02 14:00 | 2035 66% ECP + 4.7 GW Offshore | -700 | -526 | -510 | -405.99 | 0 | -776 | Yes
2035-06-02 15:00 | 2035 66% ECP + 4.7 GW Offshore | -626.03 | -526 | -510 | -444.95 | 0 | -776 | Yes
2035-06-02 16:00 | 2035 66% ECP + 4.7 GW Offshore | -206.03 | -526 | -510 | -375.08 | 0 | -776 | No
2035-06-02 17:00 | 2035 66% ECP + 4.7 GW Offshore | 213.97 | -526 | -510 | -403.22 | -174.17 | -776 | No
2035-06-02 18:00 | 2035 66% ECP + 4.7 GW Offshore | 633.97 | -484.5 | -510 | -510 | -474.17 | -776 | No
2035-06-02 19:00 | 2035 66% ECP + 4.7 GW Offshore | 700 | -418.07 | -510 | -510 | -284.38 | -776 | No
2035-06-02 20:00 | 2035 66% ECP + 4.7 GW Offshore | 700 | -118.07 | -510 | -510 | -197.18 | -776 | No
2035-06-02 21:00 | 2035 66% ECP + 4.7 GW Offshore | 700 | 0 | -510 | -278.91 | 0 | -776 | No
2035-06-02 22:00 | 2035 66% ECP + 4.7 GW Offshore | 700 | 0 | -510 | -254.05 | 0 | -776 | No
2035-06-02 23:00 | 2035 66% ECP + 4.7 GW Offshore | 700 | -78.72 | -510 | -376.66 | 0 | -776 | No
2035-06-03 | 2035 66% ECP + 4.7 GW Offshore | 700 | -378.72 | -510 | -510 | -115.86 | -776 | No
2035-06-03 01:00 | 2035 66% ECP + 4.7 GW Offshore | 700 | -513.98 | -510 | -510 | -56.86 | -776 | No
2035-06-03 02:00 | 2035 66% ECP + 4.7 GW Offshore | 560 | -526 | -510 | -510 | -15.57 | -776 | No
2035-06-03 03:00 | 2035 66% ECP + 4.7 GW Offshore | 140 | -226 | -442.14 | -210 | 0 | -476 | No
2035-06-03 04:00 | 2035 66% ECP + 4.7 GW Offshore | -280 | 0 | -142.14 | 90 | 193.86 | -176 | Yes
2035-06-03 05:00 | 2035 66% ECP + 4.7 GW Offshore | -700 | 0 | -2.31 | 0 | 0 | 0 | Yes
2035-06-03 06:00 | 2035 66% ECP + 4.7 GW Offshore | -700 | 0 | 52.05 | 0 | 0 | 0 | Yes
2035-06-03 07:00 | 2035 66% ECP + 4.7 GW Offshore | -700 | 300 | 352.05 | 300 | 300 | 300 | Yes
2035-06-03 08:00 | 2035 66% ECP + 4.7 GW Offshore | -700 | 505 | 390 | 446.25 | 600 | 600 | Yes
2035-06-03 09:00 | 2035 66% ECP + 4.7 GW Offshore | -700 | 205 | 90 | 146.25 | 300 | 300 | Yes
2035-06-03 10:00 | 2035 66% ECP + 4.7 GW Offshore | -700 | -95 | -210 | -153.75 | 0 | 0 | Yes
2035-06-03 11:00 | 2035 66% ECP + 4.7 GW Offshore | -700 | -395 | -510 | -453.75 | -300 | -300 | Yes
2035-06-03 12:00 | 2035 66% ECP + 4.7 GW Offshore | -700 | -95 | -510 | -298.73 | -110 | 0 | Yes
2035-06-03 13:00 | 2035 66% ECP + 4.7 GW Offshore | -700 | 0 | -510 | -475.68 | -410 | -300 | Yes
2035-06-03 14:00 | 2035 66% ECP + 4.7 GW Offshore | -700 | -241.16 | -510 | -510 | -710 | -600 | Yes
2035-06-03 15:00 | 2035 66% ECP + 4.7 GW Offshore | -700 | -526 | -510 | -510 | -710 | -776 | Yes
2035-06-03 16:00 | 2035 66% ECP + 4.7 GW Offshore | -700 | -526 | -510 | -510 | -710 | -776 | Yes
2035-06-03 17:00 | 2035 66% ECP + 4.7 GW Offshore | -700 | -526 | -510 | -510 | -710 | -776 | Yes
2035-06-03 18:00 | 2035 66% ECP + 4.7 GW Offshore | -700 | -526 | -510 | -510 | -710 | -776 | Yes
2035-06-03 19:00 | 2035 66% ECP + 4.7 GW Offshore | -280 | -249.67 | -510 | -510 | -710 | -776 | No
2035-06-03 20:00 | 2035 66% ECP + 4.7 GW Offshore | 0 | 0 | -510 | -510 | -710 | -476 | No
2035-06-03 21:00 | 2035 66% ECP + 4.7 GW Offshore | 0 | 0 | -510 | -510 | -710 | -176 | No
2035-06-03 22:00 | 2035 66% ECP + 4.7 GW Offshore | 0 | 0 | -510 | -510 | -710 | 0 | No
2035-06-03 23:00 | 2035 66% ECP + 4.7 GW Offshore | 0 | 0 | -510 | -242.35 | -410 | 0 | No
2035-06-04 | 2035 66% ECP + 4.7 GW Offshore | 420 | -300 | -510 | -510 | -399.23 | -300 | No
2035-06-04 01:00 | 2035 66% ECP + 4.7 GW Offshore | 458.29 | 0 | -210 | -210 | -99.23 | 0 | No
2035-06-04 02:00 | 2035 66% ECP + 4.7 GW Offshore | 38.29 | 0 | 0 | 0 | 0 | 0 | No
2035-06-04 03:00 | 2035 66% ECP + 4.7 GW Offshore | 0 | 63.19 | 300 | 300 | 300 | 300 | No
2035-06-04 04:00 | 2035 66% ECP + 4.7 GW Offshore | 0 | 363.19 | 300 | 300 | 496.48 | 124 | No
2035-06-04 05:00 | 2035 66% ECP + 4.7 GW Offshore | 324.18 | 63.19 | 0 | 0 | 196.48 | -176 | No
2035-06-04 06:00 | 2035 66% ECP + 4.7 GW Offshore | 700 | -236.81 | -300 | -300 | -103.52 | -476 | No
2035-06-04 07:00 | 2035 66% ECP + 4.7 GW Offshore | 602.33 | -526 | -510 | -510 | 0 | -776 | No
2035-06-04 08:00 | 2035 66% ECP + 4.7 GW Offshore | 182.33 | -526 | -510 | -272.35 | 0 | -776 | No
2035-06-04 09:00 | 2035 66% ECP + 4.7 GW Offshore | -192.32 | -526 | -510 | -332.3 | 0 | -776 | No
2035-06-04 10:00 | 2035 66% ECP + 4.7 GW Offshore | -87.63 | -526 | -510 | -415.72 | 0 | -776 | No
2035-06-04 11:00 | 2035 66% ECP + 4.7 GW Offshore | -503.3 | -526 | -510 | -353.64 | 0 | -776 | No
2035-06-04 12:00 | 2035 66% ECP + 4.7 GW Offshore | -700 | -526 | -510 | -510 | -34.15 | -776 | No
2035-06-04 13:00 | 2035 66% ECP + 4.7 GW Offshore | -700 | -526 | -510 | -510 | -76.83 | -776 | No
2035-06-04 14:00 | 2035 66% ECP + 4.7 GW Offshore | -700 | -526 | -510 | -510 | -344.25 | -776 | No
2035-06-04 15:00 | 2035 66% ECP + 4.7 GW Offshore | -700 | -526 | -510 | -510 | -475.46 | -776 | No
2035-06-04 16:00 | 2035 66% ECP + 4.7 GW Offshore | -700 | -526 | -510 | -510 | -295.78 | -776 | No
2035-06-04 17:00 | 2035 66% ECP + 4.7 GW Offshore | -700 | -526 | -510 | -510 | -410 | -776 | No
2035-06-04 18:00 | 2035 66% ECP + 4.7 GW Offshore | -576.6 | -526 | -510 | -510 | -710 | -776 | No
2035-06-04 19:00 | 2035 66% ECP + 4.7 GW Offshore | -156.6 | -526 | -510 | -510 | -710 | -776 | No
2035-06-04 20:00 | 2035 66% ECP + 4.7 GW Offshore | 239.32 | -526 | -510 | -510 | -710 | -776 | No
2035-06-04 21:00 | 2035 66% ECP + 4.7 GW Offshore | 659.32 | -526 | -510 | -468.17 | -410 | -776 | No
2035-06-04 22:00 | 2035 66% ECP + 4.7 GW Offshore | 700 | -526 | -510 | -510 | -316.33 | -776 | No
2035-06-04 23:00 | 2035 66% ECP + 4.7 GW Offshore | 700 | -526 | -510 | -510 | -161.55 | -776 | No
2035-06-05 | 2035 66% ECP + 4.7 GW Offshore | 397.99 | -526 | -510 | -510 | -80.53 | -776 | No
2035-06-05 01:00 | 2035 66% ECP + 4.7 GW Offshore | 0 | -526 | -510 | -268 | -164.25 | -776 | No
2035-06-05 02:00 | 2035 66% ECP + 4.7 GW Offshore | -280 | -226 | -210 | 32 | 135.75 | -476 | No
2035-06-05 03:00 | 2035 66% ECP + 4.7 GW Offshore | -700 | 74 | 90 | 332 | 300 | -176 | No
2035-06-05 04:00 | 2035 66% ECP + 4.7 GW Offshore | -700 | 0 | -125.6 | 32 | 0 | 0 | No
2035-06-05 05:00 | 2035 66% ECP + 4.7 GW Offshore | -700 | 0 | -279.77 | 0 | -110 | -176 | No
2035-06-05 06:00 | 2035 66% ECP + 4.7 GW Offshore | -700 | -226 | -510 | -210 | -410 | -476 | No
2035-06-05 07:00 | 2035 66% ECP + 4.7 GW Offshore | -700 | -526 | -510 | -510 | -710 | -776 | No
2035-06-05 08:00 | 2035 66% ECP + 4.7 GW Offshore | -700 | -526 | -510 | -510 | -710 | -776 | Yes
2035-06-05 09:00 | 2035 66% ECP + 4.7 GW Offshore | -700 | -226 | -210 | -210 | -410 | -476 | Yes
2035-06-05 10:00 | 2035 66% ECP + 4.7 GW Offshore | -700 | 74 | 90 | 90 | -110 | -176 | Yes
2035-06-05 11:00 | 2035 66% ECP + 4.7 GW Offshore | -700 | 374 | 390 | 390 | 190 | 124 | Yes
2035-06-05 12:00 | 2035 66% ECP + 4.7 GW Offshore | -700 | 505 | 90 | 348.13 | 490 | 424 | Yes
2035-06-05 13:00 | 2035 66% ECP + 4.7 GW Offshore | -700 | 300 | 390 | 48.13 | 190 | 378.11 | Yes
2035-06-05 14:00 | 2035 66% ECP + 4.7 GW Offshore | -700 | 0 | 510 | 0 | 202.66 | 300 | Yes
2035-06-05 15:00 | 2035 66% ECP + 4.7 GW Offshore | -340.72 | 300 | 390 | 0 | -97.34 | 0 | Yes
2035-06-05 16:00 | 2035 66% ECP + 4.7 GW Offshore | -700 | 74 | 90 | 90 | -110 | -176 | Yes
2035-06-05 17:00 | 2035 66% ECP + 4.7 GW Offshore | -700 | -226 | -210 | -210 | -410 | -476 | Yes
2035-06-05 18:00 | 2035 66% ECP + 4.7 GW Offshore | -700 | -526 | -510 | -510 | -710 | -776 | Yes
2035-06-05 19:00 | 2035 66% ECP + 4.7 GW Offshore | -700 | -526 | -510 | -510 | -710 | -776 | Yes
2035-06-05 20:00 | 2035 66% ECP + 4.7 GW Offshore | -700 | -526 | -510 | -510 | -710 | -776 | Yes
2035-06-05 21:00 | 2035 66% ECP + 4.7 GW Offshore | -700 | -226 | -210 | -210 | -410 | -476 | Yes
2035-06-05 22:00 | 2035 66% ECP + 4.7 GW Offshore | -700 | 74 | 90 | 90 | -110 | -176 | Yes
2035-06-05 23:00 | 2035 66% ECP + 4.7 GW Offshore | -700 | 374 | 390 | 390 | 190 | 124 | Yes
2035-06-06 | 2035 66% ECP + 4.7 GW Offshore | -700 | 505 | 510 | 510 | 490 | 424 | Yes
2035-06-06 01:00 | 2035 66% ECP + 4.7 GW Offshore | -700 | 505 | 510 | 510 | 698.66 | 724 | Yes
2035-06-06 02:00 | 2035 66% ECP + 4.7 GW Offshore | -700 | 505 | 510 | 510 | 698.66 | 750 | Yes
2035-06-06 03:00 | 2035 66% ECP + 4.7 GW Offshore | -700 | 505 | 510 | 510 | 698.66 | 750 | Yes
2035-06-06 04:00 | 2035 66% ECP + 4.7 GW Offshore | -700 | 505 | 510 | 510 | 710 | 750 | Yes
2035-06-06 05:00 | 2035 66% ECP + 4.7 GW Offshore | -700 | 505 | 510 | 510 | 457.51 | 750 | Yes
2035-06-06 06:00 | 2035 66% ECP + 4.7 GW Offshore | -700 | 505 | 510 | 510 | 457.51 | 750 | Yes
2035-06-06 07:00 | 2035 66% ECP + 4.7 GW Offshore | -700 | 505 | 510 | 510 | 521 | 750 | Yes
2035-06-06 08:00 | 2035 66% ECP + 4.7 GW Offshore | -700 | 205 | 510 | 510 | 521 | 528.06 | Yes
2035-06-06 09:00 | 2035 66% ECP + 4.7 GW Offshore | -700 | 0 | 510 | 296 | 221 | 228.06 | Yes
2035-06-06 10:00 | 2035 66% ECP + 4.7 GW Offshore | -700 | 0 | 510 | 510 | 495.92 | 415.65 | Yes
2035-06-06 11:00 | 2035 66% ECP + 4.7 GW Offshore | -700 | 0 | 510 | 510 | 573.72 | 207.81 | Yes
2035-06-06 12:00 | 2035 66% ECP + 4.7 GW Offshore | -700 | 0 | 510 | 510 | 409.05 | 139.46 | Yes
2035-06-06 13:00 | 2035 66% ECP + 4.7 GW Offshore | -700 | 0 | 210 | 210 | 109.05 | 0 | Yes
2035-06-06 14:00 | 2035 66% ECP + 4.7 GW Offshore | -700 | 159.24 | 90 | 90 | 153.63 | 0 | Yes
2035-06-06 15:00 | 2035 66% ECP + 4.7 GW Offshore | -422.73 | -140.76 | -210 | -210 | -146.37 | -300 | Yes
2035-06-06 16:00 | 2035 66% ECP + 4.7 GW Offshore | -700 | -440.76 | -510 | -510 | -446.37 | -600 | Yes
2035-06-06 17:00 | 2035 66% ECP + 4.7 GW Offshore | -700 | -526 | -510 | -510 | -440.13 | -776 | Yes
2035-06-06 18:00 | 2035 66% ECP + 4.7 GW Offshore | -700 | -526 | -510 | -510 | -440.13 | -776 | Yes
2035-06-06 19:00 | 2035 66% ECP + 4.7 GW Offshore | -700 | -526 | -510 | -510 | -710 | -776 | No
2035-06-06 20:00 | 2035 66% ECP + 4.7 GW Offshore | -700 | -526 | -510 | -510 | -710 | -776 | No
2035-06-06 21:00 | 2035 66% ECP + 4.7 GW Offshore | -700 | -526 | -510 | -510 | -710 | -776 | No
2035-06-06 22:00 | 2035 66% ECP + 4.7 GW Offshore | -700 | -526 | -510 | -510 | -710 | -776 | No
2035-06-06 23:00 | 2035 66% ECP + 4.7 GW Offshore | -700 | -526 | -510 | -510 | -710 | -776 | No
2035-06-07 | 2035 66% ECP + 4.7 GW Offshore | -700 | -226 | -210 | -210 | -410 | -476 | No
2035-06-07 01:00 | 2035 66% ECP + 4.7 GW Offshore | -700 | 74 | 90 | 90 | -110 | -176 | No
2035-06-07 02:00 | 2035 66% ECP + 4.7 GW Offshore | -700 | 74 | 390 | 390 | 190 | 108.47 | Yes
2035-06-07 03:00 | 2035 66% ECP + 4.7 GW Offshore | -700 | 374 | 390 | 390 | 190 | 124 | Yes
2035-06-07 04:00 | 2035 66% ECP + 4.7 GW Offshore | -700 | 74 | 90 | 90 | -110 | -176 | Yes
2035-06-07 05:00 | 2035 66% ECP + 4.7 GW Offshore | -700 | -226 | -210 | -210 | -410 | -476 | No
2035-06-07 06:00 | 2035 66% ECP + 4.7 GW Offshore | -700 | -526 | -510 | -510 | -710 | -776 | No
2035-06-07 07:00 | 2035 66% ECP + 4.7 GW Offshore | -700 | -526 | -510 | -510 | -710 | -776 | No
2035-06-07 08:00 | 2035 66% ECP + 4.7 GW Offshore | -700 | -526 | -510 | -510 | -710 | -776 | Yes
2035-06-07 09:00 | 2035 66% ECP + 4.7 GW Offshore | -700 | -526 | -510 | -510 | -710 | -776 | Yes
2035-06-07 10:00 | 2035 66% ECP + 4.7 GW Offshore | -700 | -526 | -510 | -510 | -710 | -776 | Yes
2035-06-07 11:00 | 2035 66% ECP + 4.7 GW Offshore | -700 | -526 | -510 | -510 | -710 | -776 | Yes
2035-06-07 12:00 | 2035 66% ECP + 4.7 GW Offshore | -700 | -526 | -510 | -510 | -710 | -776 | Yes
2035-06-07 13:00 | 2035 66% ECP + 4.7 GW Offshore | -700 | -526 | -510 | -510 | -710 | -776 | Yes
2035-06-07 14:00 | 2035 66% ECP + 4.7 GW Offshore | -700 | -526 | -510 | -510 | -710 | -776 | Yes
2035-06-07 15:00 | 2035 66% ECP + 4.7 GW Offshore | -651.88 | -526 | -510 | -510 | -710 | -776 | Yes
2035-06-07 16:00 | 2035 66% ECP + 4.7 GW Offshore | -231.88 | -526 | -510 | -510 | -710 | -776 | No
2035-06-07 17:00 | 2035 66% ECP + 4.7 GW Offshore | 188.12 | -526 | -510 | -510 | -710 | -776 | No
2035-06-07 18:00 | 2035 66% ECP + 4.7 GW Offshore | 608.12 | -429.18 | -510 | -510 | -710 | -776 | No
2035-06-07 19:00 | 2035 66% ECP + 4.7 GW Offshore | 700 | -129.18 | -510 | -510 | -410 | -476 | No
2035-06-07 20:00 | 2035 66% ECP + 4.7 GW Offshore | 700 | 0 | -510 | -300 | -110 | -176 | No
2035-06-07 21:00 | 2035 66% ECP + 4.7 GW Offshore | 700 | 0 | -510 | 0 | 0 | 0 | No
2035-06-07 22:00 | 2035 66% ECP + 4.7 GW Offshore | 700 | 0 | -510 | -300 | 0 | 0 | No
2035-06-07 23:00 | 2035 66% ECP + 4.7 GW Offshore | 700 | 0 | -510 | -184.24 | 0 | 0 | No
2035-06-08 | 2035 66% ECP + 4.7 GW Offshore | 700 | 0 | -510 | -270.51 | 0 | 0 | No
2035-06-08 01:00 | 2035 66% ECP + 4.7 GW Offshore | 700 | 0 | -510 | 0 | 0 | 0 | No
2035-06-08 02:00 | 2035 66% ECP + 4.7 GW Offshore | 700 | 0 | -510 | 0 | 0 | 0 | No
2035-06-08 03:00 | 2035 66% ECP + 4.7 GW Offshore | 700 | 0 | -510 | 0 | 0 | 0 | No
2035-06-08 04:00 | 2035 66% ECP + 4.7 GW Offshore | 700 | 0 | -510 | 0 | 0 | 0 | No
2035-06-08 05:00 | 2035 66% ECP + 4.7 GW Offshore | 700 | 0 | -510 | 0 | 0 | -176 | No
2035-06-08 06:00 | 2035 66% ECP + 4.7 GW Offshore | 406.55 | -226 | -510 | -16.85 | 0 | -476 | No
2035-06-08 07:00 | 2035 66% ECP + 4.7 GW Offshore | -13.45 | -526 | -510 | -316.85 | 0 | -776 | No
2035-06-08 08:00 | 2035 66% ECP + 4.7 GW Offshore | -433.45 | -526 | -510 | -273.62 | 0 | -776 | Yes
2035-06-08 09:00 | 2035 66% ECP + 4.7 GW Offshore | -700 | -526 | -510 | -19.83 | 0 | -776 | Yes
2035-06-08 10:00 | 2035 66% ECP + 4.7 GW Offshore | -700 | -526 | -510 | -319.83 | 0 | -776 | Yes
2035-06-08 11:00 | 2035 66% ECP + 4.7 GW Offshore | -700 | -526 | -510 | -301.53 | 0 | -776 | Yes
2035-06-08 12:00 | 2035 66% ECP + 4.7 GW Offshore | -700 | -526 | -510 | -198.33 | 0 | -776 | Yes
2035-06-08 13:00 | 2035 66% ECP + 4.7 GW Offshore | -700 | -526 | -510 | -228.84 | -110 | -776 | Yes
2035-06-08 14:00 | 2035 66% ECP + 4.7 GW Offshore | -700 | -526 | -510 | -342.44 | -410 | -776 | Yes
2035-06-08 15:00 | 2035 66% ECP + 4.7 GW Offshore | -558.43 | -526 | -510 | -510 | -710 | -776 | Yes
2035-06-08 16:00 | 2035 66% ECP + 4.7 GW Offshore | -138.43 | -526 | -510 | -510 | -684.48 | -776 | No
2035-06-08 17:00 | 2035 66% ECP + 4.7 GW Offshore | 281.57 | -526 | -510 | -510 | -631.16 | -776 | No
2035-06-08 18:00 | 2035 66% ECP + 4.7 GW Offshore | 700 | -526 | -510 | -510 | -710 | -776 | No
2035-06-08 19:00 | 2035 66% ECP + 4.7 GW Offshore | 700 | -526 | -510 | -510 | -710 | -776 | No
2035-06-08 20:00 | 2035 66% ECP + 4.7 GW Offshore | 700 | -526 | -510 | -510 | -710 | -776 | No
2035-06-08 21:00 | 2035 66% ECP + 4.7 GW Offshore | 700 | -526 | -510 | -510 | -681.89 | -600 | No
2035-06-08 22:00 | 2035 66% ECP + 4.7 GW Offshore | 700 | -226 | -210 | -210 | -381.89 | -300 | No
2035-06-08 23:00 | 2035 66% ECP + 4.7 GW Offshore | 700 | 74 | 90 | 90 | -81.89 | 0 | No
2035-06-09 | 2035 66% ECP + 4.7 GW Offshore | 700 | 0 | 226.08 | 0 | 0 | 0 | No
2035-06-09 01:00 | 2035 66% ECP + 4.7 GW Offshore | 700 | 0 | 505.42 | 0 | 0 | 0 | No
2035-06-09 02:00 | 2035 66% ECP + 4.7 GW Offshore | 700 | 0 | 510 | 300 | 43.71 | 0 | No
2035-06-09 03:00 | 2035 66% ECP + 4.7 GW Offshore | 700 | 0 | 510 | 278.01 | 0 | 0 | No
2035-06-09 04:00 | 2035 66% ECP + 4.7 GW Offshore | 700 | 0 | 510 | 47.32 | 0 | 0 | No
2035-06-09 05:00 | 2035 66% ECP + 4.7 GW Offshore | 700 | 0 | 274.78 | 0 | 0 | 0 | No
2035-06-09 06:00 | 2035 66% ECP + 4.7 GW Offshore | 700 | 0 | -25.22 | -192.43 | 0 | 0 | No
2035-06-09 07:00 | 2035 66% ECP + 4.7 GW Offshore | 700 | 0 | -325.22 | -210 | 0 | -300 | No
2035-06-09 08:00 | 2035 66% ECP + 4.7 GW Offshore | 700 | -231.47 | -510 | -510 | -300 | -600 | No
2035-06-09 09:00 | 2035 66% ECP + 4.7 GW Offshore | 700 | -526 | -510 | -510 | -482.32 | -776 | No
2035-06-09 10:00 | 2035 66% ECP + 4.7 GW Offshore | 700 | -526 | -510 | -510 | -410.26 | -776 | No
2035-06-09 11:00 | 2035 66% ECP + 4.7 GW Offshore | 700 | -526 | -510 | -510 | -602.54 | -776 | No
2035-06-09 12:00 | 2035 66% ECP + 4.7 GW Offshore | 700 | -526 | -510 | -510 | -302.54 | -776 | No
2035-06-09 13:00 | 2035 66% ECP + 4.7 GW Offshore | 700 | -526 | -510 | -510 | -447.06 | -776 | No
2035-06-09 14:00 | 2035 66% ECP + 4.7 GW Offshore | 700 | -526 | -510 | -510 | -543.88 | -776 | No
2035-06-09 15:00 | 2035 66% ECP + 4.7 GW Offshore | 700 | -526 | -510 | -510 | -410 | -776 | No
2035-06-09 16:00 | 2035 66% ECP + 4.7 GW Offshore | 700 | -526 | -510 | -510 | -710 | -776 | No
2035-06-09 17:00 | 2035 66% ECP + 4.7 GW Offshore | 700 | -526 | -510 | -510 | -710 | -776 | No
2035-06-09 18:00 | 2035 66% ECP + 4.7 GW Offshore | 700 | -321.81 | -510 | -510 | -710 | -776 | No
2035-06-09 19:00 | 2035 66% ECP + 4.7 GW Offshore | 700 | -226 | -510 | -510 | -710 | -776 | No
2035-06-09 20:00 | 2035 66% ECP + 4.7 GW Offshore | 700 | -526 | -510 | -510 | -710 | -776 | No
2035-06-09 21:00 | 2035 66% ECP + 4.7 GW Offshore | 700 | -326.32 | -510 | -510 | -710 | -600 | No
2035-06-09 22:00 | 2035 66% ECP + 4.7 GW Offshore | 700 | -212.32 | -507.28 | -300 | -410 | -300 | No
2035-06-09 23:00 | 2035 66% ECP + 4.7 GW Offshore | 700 | 0 | -207.28 | 0 | -110 | 0 | No
2035-06-10 | 2035 66% ECP + 4.7 GW Offshore | 700 | 0 | 0 | 0 | 0 | 0 | No
2035-06-10 01:00 | 2035 66% ECP + 4.7 GW Offshore | 700 | 0 | -123.1 | 0 | 0 | 0 | No
2035-06-10 02:00 | 2035 66% ECP + 4.7 GW Offshore | 700 | 0 | -47.08 | 0 | 0 | 0 | No
2035-06-10 03:00 | 2035 66% ECP + 4.7 GW Offshore | 700 | 0 | -73.48 | 0 | 0 | 0 | No
2035-06-10 04:00 | 2035 66% ECP + 4.7 GW Offshore | 700 | 0 | -198.26 | 0 | 0 | 0 | No
2035-06-10 05:00 | 2035 66% ECP + 4.7 GW Offshore | 700 | 0 | -480.64 | 0 | 0 | 0 | No
2035-06-10 06:00 | 2035 66% ECP + 4.7 GW Offshore | 700 | 0 | -510 | -201.59 | 0 | -300 | No
2035-06-10 07:00 | 2035 66% ECP + 4.7 GW Offshore | 700 | -275.24 | -510 | -473.11 | 0 | -600 | No
2035-06-10 08:00 | 2035 66% ECP + 4.7 GW Offshore | 700 | -526 | -510 | -510 | -17.57 | -776 | No
2035-06-10 09:00 | 2035 66% ECP + 4.7 GW Offshore | 280 | -526 | -510 | -510 | -120.49 | -776 | No
2035-06-10 10:00 | 2035 66% ECP + 4.7 GW Offshore | 0 | -526 | -510 | -510 | -6.8 | -776 | No
2035-06-10 11:00 | 2035 66% ECP + 4.7 GW Offshore | 0 | -526 | -510 | -438.66 | 0 | -776 | No
2035-06-10 12:00 | 2035 66% ECP + 4.7 GW Offshore | 262.47 | -526 | -510 | -501.8 | 0 | -776 | No
2035-06-10 13:00 | 2035 66% ECP + 4.7 GW Offshore | 682.47 | -526 | -510 | -456.75 | 0 | -776 | No
2035-06-10 14:00 | 2035 66% ECP + 4.7 GW Offshore | 580.9 | -526 | -510 | -418.32 | 0 | -776 | No
2035-06-10 15:00 | 2035 66% ECP + 4.7 GW Offshore | 700 | -526 | -510 | -415.93 | 0 | -776 | No
2035-06-10 16:00 | 2035 66% ECP + 4.7 GW Offshore | 700 | -526 | -510 | -360.52 | 0 | -776 | No
2035-06-10 17:00 | 2035 66% ECP + 4.7 GW Offshore | 700 | -526 | -510 | -453.21 | 0 | -776 | No
2035-06-10 18:00 | 2035 66% ECP + 4.7 GW Offshore | 700 | -526 | -510 | -510 | -76.88 | -776 | No
2035-06-10 19:00 | 2035 66% ECP + 4.7 GW Offshore | 698.08 | -526 | -510 | -510 | -137 | -776 | No
2035-06-10 20:00 | 2035 66% ECP + 4.7 GW Offshore | 698.08 | -526 | -510 | -382.71 | -276.2 | -776 | No
2035-06-10 21:00 | 2035 66% ECP + 4.7 GW Offshore | 278.08 | -395 | -510 | -510 | -576.2 | -776 | No
2035-06-10 22:00 | 2035 66% ECP + 4.7 GW Offshore | 140 | -95 | -510 | -510 | -710 | -750 | No
2035-06-10 23:00 | 2035 66% ECP + 4.7 GW Offshore | -280 | 205 | -210 | -210 | -410 | -450 | Yes
2035-06-11 | 2035 66% ECP + 4.7 GW Offshore | -700 | -95 | -364.24 | -300 | -300 | -150 | Yes
2035-06-11 01:00 | 2035 66% ECP + 4.7 GW Offshore | -700 | 205 | -64.24 | 0 | 0 | 150 | Yes
2035-06-11 02:00 | 2035 66% ECP + 4.7 GW Offshore | -700 | 505 | 235.76 | 300 | 300 | 450 | Yes
2035-06-11 03:00 | 2035 66% ECP + 4.7 GW Offshore | -700 | 505 | 510 | 469.68 | 600 | 750 | Yes
2035-06-11 04:00 | 2035 66% ECP + 4.7 GW Offshore | -700 | 505 | 510 | 325.78 | 710 | 750 | Yes
2035-06-11 05:00 | 2035 66% ECP + 4.7 GW Offshore | -700 | 505 | 510 | 510 | 602.91 | 750 | Yes
2035-06-11 06:00 | 2035 66% ECP + 4.7 GW Offshore | -700 | 300 | 510 | 510 | 302.91 | 452.04 | Yes
2035-06-11 07:00 | 2035 66% ECP + 4.7 GW Offshore | -700 | 0 | 210 | 210 | 2.91 | 152.04 | Yes
2035-06-11 08:00 | 2035 66% ECP + 4.7 GW Offshore | -700 | 0 | -90 | -90 | -26.13 | 0 | Yes
2035-06-11 09:00 | 2035 66% ECP + 4.7 GW Offshore | -700 | 300 | 210 | 210 | 273.87 | 300 | Yes
2035-06-11 10:00 | 2035 66% ECP + 4.7 GW Offshore | -700 | 505 | 510 | 510 | 178.94 | 600 | Yes
2035-06-11 11:00 | 2035 66% ECP + 4.7 GW Offshore | -700 | 505 | 510 | 510 | 478.94 | 750 | Yes
2035-06-11 12:00 | 2035 66% ECP + 4.7 GW Offshore | -700 | 505 | 510 | 510 | 710 | 683.44 | Yes
2035-06-11 13:00 | 2035 66% ECP + 4.7 GW Offshore | -700 | 505 | 510 | 510 | 710 | 383.44 | Yes
2035-06-11 14:00 | 2035 66% ECP + 4.7 GW Offshore | -700 | 374 | 390 | 510 | 677.76 | 124 | Yes
2035-06-11 15:00 | 2035 66% ECP + 4.7 GW Offshore | -700 | 74 | 90 | 390 | 377.76 | -176 | Yes
2035-06-11 16:00 | 2035 66% ECP + 4.7 GW Offshore | -700 | -226 | -210 | 90 | 77.76 | -476 | Yes
2035-06-11 17:00 | 2035 66% ECP + 4.7 GW Offshore | -700 | -526 | -510 | -210 | -222.24 | -776 | Yes
2035-06-11 18:00 | 2035 66% ECP + 4.7 GW Offshore | -700 | -526 | -510 | -510 | -522.24 | -776 | Yes
2035-06-11 19:00 | 2035 66% ECP + 4.7 GW Offshore | -700 | -526 | -510 | -510 | -686.92 | -776 | Yes
2035-06-11 20:00 | 2035 66% ECP + 4.7 GW Offshore | -700 | -526 | -510 | -510 | -710 | -776 | No
2035-06-11 21:00 | 2035 66% ECP + 4.7 GW Offshore | -700 | -395 | -498.24 | -390 | -410 | -476 | No
2035-06-11 22:00 | 2035 66% ECP + 4.7 GW Offshore | -700 | -95 | -198.24 | -90 | -110 | -176 | Yes
2035-06-11 23:00 | 2035 66% ECP + 4.7 GW Offshore | -700 | 205 | 101.76 | 210 | 190 | 124 | Yes
2035-06-12 | 2035 66% ECP + 4.7 GW Offshore | -700 | 505 | 401.76 | 510 | 490 | 424 | Yes
2035-06-12 01:00 | 2035 66% ECP + 4.7 GW Offshore | -700 | 505 | 510 | 510 | 710 | 724 | Yes
2035-06-12 02:00 | 2035 66% ECP + 4.7 GW Offshore | -700 | 505 | 510 | 510 | 710 | 750 | Yes
2035-06-12 03:00 | 2035 66% ECP + 4.7 GW Offshore | -700 | 505 | 510 | 510 | 490 | 589.85 | Yes
2035-06-12 04:00 | 2035 66% ECP + 4.7 GW Offshore | -700 | 374 | 390 | 390 | 190 | 289.85 | Yes
2035-06-12 05:00 | 2035 66% ECP + 4.7 GW Offshore | -700 | 74 | 90 | 90 | -110 | -10.15 | Yes
2035-06-12 06:00 | 2035 66% ECP + 4.7 GW Offshore | -700 | -226 | -210 | -210 | -410 | -310.15 | Yes
2035-06-12 07:00 | 2035 66% ECP + 4.7 GW Offshore | -700 | -526 | -510 | -510 | -710 | -610.15 | Yes
2035-06-12 08:00 | 2035 66% ECP + 4.7 GW Offshore | -700 | -526 | -510 | -510 | -710 | -776 | Yes
2035-06-12 09:00 | 2035 66% ECP + 4.7 GW Offshore | -700 | -526 | -510 | -510 | -710 | -776 | Yes
2035-06-12 10:00 | 2035 66% ECP + 4.7 GW Offshore | -700 | -526 | -510 | -510 | -710 | -776 | Yes
2035-06-12 11:00 | 2035 66% ECP + 4.7 GW Offshore | -700 | -526 | -510 | -510 | -710 | -776 | Yes
2035-06-12 12:00 | 2035 66% ECP + 4.7 GW Offshore | -700 | -526 | -510 | -510 | -710 | -776 | Yes
2035-06-12 13:00 | 2035 66% ECP + 4.7 GW Offshore | -700 | -451.11 | -510 | -510 | -710 | -776 | Yes
2035-06-12 14:00 | 2035 66% ECP + 4.7 GW Offshore | -700 | -151.11 | -510 | -510 | -710 | -543.76 | Yes
2035-06-12 15:00 | 2035 66% ECP + 4.7 GW Offshore | -700 | -226 | -510 | -510 | -710 | -681.7 | Yes
2035-06-12 16:00 | 2035 66% ECP + 4.7 GW Offshore | -700 | -526 | -510 | -510 | -710 | -776 | Yes
2035-06-12 17:00 | 2035 66% ECP + 4.7 GW Offshore | -325.55 | -526 | -510 | -510 | -710 | -776 | Yes
2035-06-12 18:00 | 2035 66% ECP + 4.7 GW Offshore | 94.45 | -526 | -510 | -510 | -410 | -776 | No
2035-06-12 19:00 | 2035 66% ECP + 4.7 GW Offshore | 514.45 | -526 | -510 | -510 | -710 | -776 | No
2035-06-12 20:00 | 2035 66% ECP + 4.7 GW Offshore | 700 | -526 | -510 | -510 | -710 | -776 | Yes
2035-06-12 21:00 | 2035 66% ECP + 4.7 GW Offshore | 337.29 | -526 | -510 | -510 | -529.48 | -776 | No
2035-06-12 22:00 | 2035 66% ECP + 4.7 GW Offshore | 700 | -526 | -510 | -510 | -710 | -776 | No
2035-06-12 23:00 | 2035 66% ECP + 4.7 GW Offshore | 700 | -526 | -510 | -510 | -710 | -776 | No
2035-06-13 | 2035 66% ECP + 4.7 GW Offshore | 700 | -526 | -510 | -510 | -710 | -776 | No
2035-06-13 01:00 | 2035 66% ECP + 4.7 GW Offshore | 700 | -526 | -510 | -510 | -459.9 | -776 | No
2035-06-13 02:00 | 2035 66% ECP + 4.7 GW Offshore | 700 | -526 | -510 | -465.06 | -159.9 | -776 | No
2035-06-13 03:00 | 2035 66% ECP + 4.7 GW Offshore | 700 | -526 | -510 | -447.54 | 0 | -776 | No
2035-06-13 04:00 | 2035 66% ECP + 4.7 GW Offshore | 700 | -526 | -510 | -507.88 | -5.19 | -776 | No
2035-06-13 05:00 | 2035 66% ECP + 4.7 GW Offshore | 700 | -526 | -510 | -510 | -305.19 | -776 | No
2035-06-13 06:00 | 2035 66% ECP + 4.7 GW Offshore | 700 | -526 | -510 | -510 | -312.17 | -776 | No
2035-06-13 07:00 | 2035 66% ECP + 4.7 GW Offshore | 700 | -526 | -510 | -510 | -493.25 | -776 | No
2035-06-13 08:00 | 2035 66% ECP + 4.7 GW Offshore | 700 | -526 | -510 | -510 | -346.42 | -776 | No
2035-06-13 09:00 | 2035 66% ECP + 4.7 GW Offshore | 280 | -526 | -510 | -510 | -280.32 | -776 | No
2035-06-13 10:00 | 2035 66% ECP + 4.7 GW Offshore | -125 | -526 | -510 | -428.87 | 0 | -776 | No
2035-06-13 11:00 | 2035 66% ECP + 4.7 GW Offshore | -484.46 | -526 | -510 | -510 | -213.92 | -776 | No
2035-06-13 12:00 | 2035 66% ECP + 4.7 GW Offshore | -700 | -526 | -510 | -510 | -227.04 | -776 | No
2035-06-13 13:00 | 2035 66% ECP + 4.7 GW Offshore | -601.39 | -526 | -510 | -407.05 | -152.73 | -776 | No
2035-06-13 14:00 | 2035 66% ECP + 4.7 GW Offshore | -181.39 | -526 | -510 | -510 | -452.73 | -776 | No
2035-06-13 15:00 | 2035 66% ECP + 4.7 GW Offshore | 96.04 | -526 | -510 | -426.77 | -410 | -776 | No
2035-06-13 16:00 | 2035 66% ECP + 4.7 GW Offshore | 516.04 | -526 | -510 | -510 | -710 | -776 | No
2035-06-13 17:00 | 2035 66% ECP + 4.7 GW Offshore | 700 | -526 | -510 | -510 | -710 | -776 | No
2035-06-13 18:00 | 2035 66% ECP + 4.7 GW Offshore | 700 | -526 | -510 | -510 | -710 | -776 | No
2035-06-13 19:00 | 2035 66% ECP + 4.7 GW Offshore | 700 | -526 | -510 | -510 | -710 | -776 | No
2035-06-13 20:00 | 2035 66% ECP + 4.7 GW Offshore | 700 | -526 | -510 | -510 | -710 | -776 | Yes
2035-06-13 21:00 | 2035 66% ECP + 4.7 GW Offshore | 700 | -526 | -510 | -510 | -710 | -776 | No
2035-06-13 22:00 | 2035 66% ECP + 4.7 GW Offshore | 700 | -318.75 | -510 | -510 | -710 | -761.67 | No
2035-06-13 23:00 | 2035 66% ECP + 4.7 GW Offshore | 700 | -18.75 | -210 | -210 | -410 | -461.67 | No
2035-06-14 | 2035 66% ECP + 4.7 GW Offshore | 700 | 0 | -380.03 | 0 | -110 | -161.67 | No
2035-06-14 01:00 | 2035 66% ECP + 4.7 GW Offshore | 700 | 0 | -510 | -300 | 0 | 0 | No
2035-06-14 02:00 | 2035 66% ECP + 4.7 GW Offshore | 700 | 0 | -510 | 0 | 0 | 0 | No
2035-06-14 03:00 | 2035 66% ECP + 4.7 GW Offshore | 700 | 0 | -272.77 | 0 | 0 | 0 | No
2035-06-14 04:00 | 2035 66% ECP + 4.7 GW Offshore | 700 | 0 | -510 | -109.96 | 0 | 0 | No
2035-06-14 05:00 | 2035 66% ECP + 4.7 GW Offshore | 700 | 0 | -510 | -409.96 | -110 | -176 | No
2035-06-14 06:00 | 2035 66% ECP + 4.7 GW Offshore | 700 | -226 | -510 | -510 | -410 | -476 | No
2035-06-14 07:00 | 2035 66% ECP + 4.7 GW Offshore | 700 | -526 | -510 | -510 | -710 | -776 | No
2035-06-14 08:00 | 2035 66% ECP + 4.7 GW Offshore | 614.39 | -526 | -510 | -510 | -710 | -776 | No
2035-06-14 09:00 | 2035 66% ECP + 4.7 GW Offshore | 194.39 | -526 | -510 | -510 | -710 | -776 | No
2035-06-14 10:00 | 2035 66% ECP + 4.7 GW Offshore | -225.61 | -526 | -510 | -510 | -632.57 | -776 | No
2035-06-14 11:00 | 2035 66% ECP + 4.7 GW Offshore | -645.61 | -526 | -510 | -510 | -671.46 | -776 | No
2035-06-14 12:00 | 2035 66% ECP + 4.7 GW Offshore | -700 | -526 | -510 | -510 | -683.75 | -776 | No
2035-06-14 13:00 | 2035 66% ECP + 4.7 GW Offshore | -643.33 | -526 | -510 | -510 | -653.63 | -776 | No
2035-06-14 14:00 | 2035 66% ECP + 4.7 GW Offshore | -223.33 | -526 | -510 | -510 | -650.19 | -776 | No
2035-06-14 15:00 | 2035 66% ECP + 4.7 GW Offshore | 196.67 | -526 | -510 | -510 | -638.87 | -776 | No
2035-06-14 16:00 | 2035 66% ECP + 4.7 GW Offshore | 616.67 | -526 | -510 | -510 | -710 | -776 | No
2035-06-14 17:00 | 2035 66% ECP + 4.7 GW Offshore | 700 | -526 | -510 | -510 | -710 | -776 | No
2035-06-14 18:00 | 2035 66% ECP + 4.7 GW Offshore | 700 | -526 | -510 | -510 | -710 | -776 | No
2035-06-14 19:00 | 2035 66% ECP + 4.7 GW Offshore | 700 | -526 | -510 | -510 | -710 | -776 | No
2035-06-14 20:00 | 2035 66% ECP + 4.7 GW Offshore | 700 | -526 | -510 | -510 | -710 | -776 | No
2035-06-14 21:00 | 2035 66% ECP + 4.7 GW Offshore | 700 | -394.3 | -510 | -510 | -600 | -600 | No
2035-06-14 22:00 | 2035 66% ECP + 4.7 GW Offshore | 700 | -94.3 | -210 | -210 | -300 | -300 | No
2035-06-14 23:00 | 2035 66% ECP + 4.7 GW Offshore | 700 | 205.7 | 90 | 90 | 0 | 0 | No
2035-06-15 | 2035 66% ECP + 4.7 GW Offshore | 700 | 0 | 323.4 | 92.92 | 110 | 0 | No
2035-06-15 01:00 | 2035 66% ECP + 4.7 GW Offshore | 700 | 0 | 510 | 392.92 | 410 | 0 | No
2035-06-15 02:00 | 2035 66% ECP + 4.7 GW Offshore | 700 | 0 | 510 | 510 | 710 | 29.15 | No
2035-06-15 03:00 | 2035 66% ECP + 4.7 GW Offshore | 700 | 0 | 510 | 510 | 490 | 329.15 | No
2035-06-15 04:00 | 2035 66% ECP + 4.7 GW Offshore | 700 | 0 | 210 | 297.09 | 190 | 124 | No
2035-06-15 05:00 | 2035 66% ECP + 4.7 GW Offshore | 700 | 0 | -90 | -2.91 | -110 | -176 | No
2035-06-15 06:00 | 2035 66% ECP + 4.7 GW Offshore | 700 | -300 | -390 | -302.91 | -410 | -476 | No
2035-06-15 07:00 | 2035 66% ECP + 4.7 GW Offshore | 700 | -526 | -510 | -510 | -710 | -776 | No
2035-06-15 08:00 | 2035 66% ECP + 4.7 GW Offshore | 280 | -526 | -510 | -510 | -710 | -776 | No
2035-06-15 09:00 | 2035 66% ECP + 4.7 GW Offshore | -140 | -526 | -510 | -510 | -710 | -776 | No
2035-06-15 10:00 | 2035 66% ECP + 4.7 GW Offshore | -560 | -526 | -510 | -510 | -710 | -776 | No
2035-06-15 11:00 | 2035 66% ECP + 4.7 GW Offshore | -700 | -526 | -510 | -510 | -682.87 | -776 | No
2035-06-15 12:00 | 2035 66% ECP + 4.7 GW Offshore | -700 | -526 | -510 | -510 | -704.94 | -776 | No
2035-06-15 13:00 | 2035 66% ECP + 4.7 GW Offshore | -700 | -526 | -510 | -510 | -710 | -776 | No
2035-06-15 14:00 | 2035 66% ECP + 4.7 GW Offshore | -700 | -526 | -510 | -510 | -710 | -776 | No
2035-06-15 15:00 | 2035 66% ECP + 4.7 GW Offshore | -288.89 | -526 | -510 | -510 | -710 | -776 | No
2035-06-15 16:00 | 2035 66% ECP + 4.7 GW Offshore | 131.11 | -526 | -510 | -510 | -710 | -776 | No
2035-06-15 17:00 | 2035 66% ECP + 4.7 GW Offshore | 551.11 | -526 | -510 | -510 | -710 | -776 | No
2035-06-15 18:00 | 2035 66% ECP + 4.7 GW Offshore | 700 | -526 | -510 | -510 | -710 | -776 | No
2035-06-15 19:00 | 2035 66% ECP + 4.7 GW Offshore | 700 | -526 | -510 | -510 | -710 | -776 | No
2035-06-15 20:00 | 2035 66% ECP + 4.7 GW Offshore | 700 | -526 | -510 | -510 | -710 | -776 | Yes
2035-06-15 21:00 | 2035 66% ECP + 4.7 GW Offshore | 700 | -526 | -510 | -510 | -710 | -726.34 | No
2035-06-15 22:00 | 2035 66% ECP + 4.7 GW Offshore | 700 | -226 | -210 | -210 | -410 | -426.34 | No
2035-06-15 23:00 | 2035 66% ECP + 4.7 GW Offshore | 700 | 74 | 90 | 90 | -110 | -126.34 | No
2035-06-16 | 2035 66% ECP + 4.7 GW Offshore | 700 | 0 | 333.15 | 0 | 0 | 0 | No
2035-06-16 01:00 | 2035 66% ECP + 4.7 GW Offshore | 700 | 0 | 510 | 40.15 | 0 | 0 | No
2035-06-16 02:00 | 2035 66% ECP + 4.7 GW Offshore | 700 | 0 | 510 | 24.24 | 0 | 0 | No
2035-06-16 03:00 | 2035 66% ECP + 4.7 GW Offshore | 700 | 0 | 510 | 0 | 0 | 0 | No
2035-06-16 04:00 | 2035 66% ECP + 4.7 GW Offshore | 700 | 0 | 355.8 | 0 | 0 | 0 | No
2035-06-16 05:00 | 2035 66% ECP + 4.7 GW Offshore | 700 | 0 | 55.8 | 0 | 0 | 0 | No
2035-06-16 06:00 | 2035 66% ECP + 4.7 GW Offshore | 700 | 0 | -244.2 | -300 | 0 | -176 | No
2035-06-16 07:00 | 2035 66% ECP + 4.7 GW Offshore | 700 | -226 | -510 | -510 | -169.66 | -476 | No
2035-06-16 08:00 | 2035 66% ECP + 4.7 GW Offshore | 700 | -526 | -510 | -510 | -230.25 | -776 | No
2035-06-16 09:00 | 2035 66% ECP + 4.7 GW Offshore | 489.04 | -526 | -510 | -510 | -530.25 | -776 | No
2035-06-16 10:00 | 2035 66% ECP + 4.7 GW Offshore | 69.04 | -526 | -510 | -510 | -612.15 | -776 | No
2035-06-16 11:00 | 2035 66% ECP + 4.7 GW Offshore | 69.04 | -526 | -510 | -510 | -612.15 | -776 | No
2035-06-16 12:00 | 2035 66% ECP + 4.7 GW Offshore | 69.04 | -526 | -510 | -510 | -679.38 | -776 | No
2035-06-16 13:00 | 2035 66% ECP + 4.7 GW Offshore | 0 | -526 | -510 | -510 | -709.6 | -776 | No
2035-06-16 14:00 | 2035 66% ECP + 4.7 GW Offshore | 0 | -526 | -510 | -510 | -710 | -776 | No
2035-06-16 15:00 | 2035 66% ECP + 4.7 GW Offshore | 420 | -526 | -510 | -510 | -710 | -776 | No
2035-06-16 16:00 | 2035 66% ECP + 4.7 GW Offshore | 700 | -526 | -510 | -510 | -710 | -776 | No
2035-06-16 17:00 | 2035 66% ECP + 4.7 GW Offshore | 700 | -526 | -510 | -510 | -710 | -776 | No
2035-06-16 18:00 | 2035 66% ECP + 4.7 GW Offshore | 700 | -526 | -510 | -510 | -710 | -776 | No
2035-06-16 19:00 | 2035 66% ECP + 4.7 GW Offshore | 700 | -526 | -510 | -510 | -710 | -776 | No
2035-06-16 20:00 | 2035 66% ECP + 4.7 GW Offshore | 700 | -526 | -510 | -510 | -710 | -776 | Yes
2035-06-16 21:00 | 2035 66% ECP + 4.7 GW Offshore | 700 | -374.96 | -510 | -510 | -710 | -651.07 | No
2035-06-16 22:00 | 2035 66% ECP + 4.7 GW Offshore | 700 | -74.96 | -210 | -210 | -410 | -351.07 | No
2035-06-16 23:00 | 2035 66% ECP + 4.7 GW Offshore | 700 | 0 | 0 | 0 | -110 | -51.07 | No
2035-06-17 | 2035 66% ECP + 4.7 GW Offshore | 700 | 0 | -300 | -243.14 | 0 | 0 | No
2035-06-17 01:00 | 2035 66% ECP + 4.7 GW Offshore | 700 | 0 | -510 | -47.12 | 0 | 0 | No
2035-06-17 02:00 | 2035 66% ECP + 4.7 GW Offshore | 700 | 0 | -510 | -347.12 | 0 | 0 | No
2035-06-17 03:00 | 2035 66% ECP + 4.7 GW Offshore | 700 | 0 | -510 | -510 | 0 | 0 | No
2035-06-17 04:00 | 2035 66% ECP + 4.7 GW Offshore | 700 | 0 | -510 | -510 | -183.72 | 0 | No
2035-06-17 05:00 | 2035 66% ECP + 4.7 GW Offshore | 700 | 0 | -510 | -510 | -483.72 | 0 | No
2035-06-17 06:00 | 2035 66% ECP + 4.7 GW Offshore | 700 | 0 | -510 | -510 | -226.45 | -176 | No
2035-06-17 07:00 | 2035 66% ECP + 4.7 GW Offshore | 700 | -226 | -510 | -510 | -526.45 | -476 | No
2035-06-17 08:00 | 2035 66% ECP + 4.7 GW Offshore | 700 | -526 | -510 | -510 | -574.66 | -776 | No
2035-06-17 09:00 | 2035 66% ECP + 4.7 GW Offshore | 700 | -526 | -510 | -510 | -710 | -776 | No
2035-06-17 10:00 | 2035 66% ECP + 4.7 GW Offshore | 700 | -526 | -510 | -510 | -706.78 | -776 | No
2035-06-17 11:00 | 2035 66% ECP + 4.7 GW Offshore | 700 | -526 | -510 | -510 | -597.43 | -776 | No
2035-06-17 12:00 | 2035 66% ECP + 4.7 GW Offshore | 700 | -526 | -510 | -510 | -297.43 | -776 | No
2035-06-17 13:00 | 2035 66% ECP + 4.7 GW Offshore | 700 | -526 | -510 | -510 | -597.43 | -776 | No
2035-06-17 14:00 | 2035 66% ECP + 4.7 GW Offshore | 700 | -526 | -510 | -510 | -410 | -776 | No
2035-06-17 15:00 | 2035 66% ECP + 4.7 GW Offshore | 700 | -526 | -510 | -510 | -710 | -776 | No
2035-06-17 16:00 | 2035 66% ECP + 4.7 GW Offshore | 700 | -526 | -510 | -510 | -516.4 | -776 | No
2035-06-17 17:00 | 2035 66% ECP + 4.7 GW Offshore | 700 | -526 | -510 | -510 | -710 | -776 | No
2035-06-17 18:00 | 2035 66% ECP + 4.7 GW Offshore | 700 | -526 | -510 | -510 | -710 | -776 | No
2035-06-17 19:00 | 2035 66% ECP + 4.7 GW Offshore | 700 | -526 | -510 | -510 | -710 | -776 | No
2035-06-17 20:00 | 2035 66% ECP + 4.7 GW Offshore | 700 | -526 | -510 | -510 | -676.54 | -600 | Yes
2035-06-17 21:00 | 2035 66% ECP + 4.7 GW Offshore | 700 | -226 | -210 | -210 | -376.54 | -300 | No
2035-06-17 22:00 | 2035 66% ECP + 4.7 GW Offshore | 700 | 74 | 90 | 90 | -76.54 | 0 | No
2035-06-17 23:00 | 2035 66% ECP + 4.7 GW Offshore | 700 | 0 | 390 | 70.29 | 0 | 0 | No
2035-06-18 | 2035 66% ECP + 4.7 GW Offshore | 700 | 0 | 510 | 370.29 | 77.31 | 0 | No
2035-06-18 01:00 | 2035 66% ECP + 4.7 GW Offshore | 700 | 0 | 510 | 70.29 | 0 | 0 | No
2035-06-18 02:00 | 2035 66% ECP + 4.7 GW Offshore | 700 | 0 | 510 | 0 | 0 | 0 | No
2035-06-18 03:00 | 2035 66% ECP + 4.7 GW Offshore | 700 | 0 | 313.43 | 0 | 0 | 0 | No
2035-06-18 04:00 | 2035 66% ECP + 4.7 GW Offshore | 700 | 0 | 54.17 | 0 | 0 | 0 | No
2035-06-18 05:00 | 2035 66% ECP + 4.7 GW Offshore | 700 | 0 | -14.53 | 0 | 0 | 0 | No
2035-06-18 06:00 | 2035 66% ECP + 4.7 GW Offshore | 700 | 0 | -16.62 | 0 | -47.25 | -176 | No
2035-06-18 07:00 | 2035 66% ECP + 4.7 GW Offshore | 700 | -226 | -210 | -210 | -347.25 | -476 | No
2035-06-18 08:00 | 2035 66% ECP + 4.7 GW Offshore | 700 | -526 | -510 | -510 | -647.25 | -776 | No
2035-06-18 09:00 | 2035 66% ECP + 4.7 GW Offshore | 544.75 | -526 | -510 | -510 | -347.25 | -776 | No
2035-06-18 10:00 | 2035 66% ECP + 4.7 GW Offshore | 124.75 | -526 | -510 | -510 | -324.83 | -776 | No
2035-06-18 11:00 | 2035 66% ECP + 4.7 GW Offshore | 84.3 | -526 | -510 | -510 | -108.07 | -776 | No
2035-06-18 12:00 | 2035 66% ECP + 4.7 GW Offshore | 280 | -526 | -510 | -510 | -31 | -776 | No
2035-06-18 13:00 | 2035 66% ECP + 4.7 GW Offshore | 700 | -526 | -510 | -510 | -331 | -776 | No
2035-06-18 14:00 | 2035 66% ECP + 4.7 GW Offshore | 700 | -526 | -510 | -510 | -410 | -776 | No
2035-06-18 15:00 | 2035 66% ECP + 4.7 GW Offshore | 700 | -300 | -510 | -510 | -110 | -507.55 | No
2035-06-18 16:00 | 2035 66% ECP + 4.7 GW Offshore | 700 | 0 | -210 | -210 | -410 | -207.55 | No
2035-06-18 17:00 | 2035 66% ECP + 4.7 GW Offshore | 700 | -22.53 | -510 | -510 | -710 | -507.55 | No
2035-06-18 18:00 | 2035 66% ECP + 4.7 GW Offshore | 700 | -322.53 | -510 | -510 | 0 | -776 | No
2035-06-18 19:00 | 2035 66% ECP + 4.7 GW Offshore | 700 | -526 | -510 | -510 | 0 | -776 | No
2035-06-18 20:00 | 2035 66% ECP + 4.7 GW Offshore | 280 | -526 | -510 | -510 | 0 | -600 | No
2035-06-18 21:00 | 2035 66% ECP + 4.7 GW Offshore | 280 | -300 | -408.83 | -300 | 0 | -300 | No
2035-06-18 22:00 | 2035 66% ECP + 4.7 GW Offshore | 700 | 0 | -108.83 | 0 | 0 | 0 | No
2035-06-18 23:00 | 2035 66% ECP + 4.7 GW Offshore | 700 | 0 | 156.78 | 0 | 0 | 0 | No
2035-06-19 | 2035 66% ECP + 4.7 GW Offshore | 700 | 0 | -143.22 | -86.32 | 0 | 0 | No
2035-06-19 01:00 | 2035 66% ECP + 4.7 GW Offshore | 700 | 0 | -45 | 0 | 0 | 0 | No
2035-06-19 02:00 | 2035 66% ECP + 4.7 GW Offshore | 700 | 0 | -127.38 | 0 | 0 | 0 | No
2035-06-19 03:00 | 2035 66% ECP + 4.7 GW Offshore | 700 | 0 | -132.69 | 0 | 0 | 0 | No
2035-06-19 04:00 | 2035 66% ECP + 4.7 GW Offshore | 700 | 0 | -12.61 | 0 | 0 | 0 | No
2035-06-19 05:00 | 2035 66% ECP + 4.7 GW Offshore | 700 | 0 | -288.57 | 0 | 0 | 0 | No
2035-06-19 06:00 | 2035 66% ECP + 4.7 GW Offshore | 700 | 0 | -510 | -178.87 | 0 | 0 | No
2035-06-19 07:00 | 2035 66% ECP + 4.7 GW Offshore | 700 | 0 | -340.68 | 0 | 0 | -176 | No
2035-06-19 08:00 | 2035 66% ECP + 4.7 GW Offshore | 700 | -226 | -510 | -204.89 | 0 | -476 | No
2035-06-19 09:00 | 2035 66% ECP + 4.7 GW Offshore | 527.64 | -526 | -510 | -243.19 | 0 | -776 | No
2035-06-19 10:00 | 2035 66% ECP + 4.7 GW Offshore | 107.64 | -526 | -510 | -359.72 | 0 | -776 | No
2035-06-19 11:00 | 2035 66% ECP + 4.7 GW Offshore | -312.36 | -526 | -510 | -148.4 | 0 | -776 | No
2035-06-19 12:00 | 2035 66% ECP + 4.7 GW Offshore | -560 | -526 | -510 | -194.38 | 0 | -776 | No
2035-06-19 13:00 | 2035 66% ECP + 4.7 GW Offshore | -140 | -526 | -510 | -203.01 | 0 | -776 | No
2035-06-19 14:00 | 2035 66% ECP + 4.7 GW Offshore | 280 | -526 | -510 | -184.85 | 0 | -776 | No
2035-06-19 15:00 | 2035 66% ECP + 4.7 GW Offshore | 700 | -526 | -510 | -169.99 | 0 | -776 | No
2035-06-19 16:00 | 2035 66% ECP + 4.7 GW Offshore | 700 | -526 | -510 | -351.96 | 0 | -776 | No
2035-06-19 17:00 | 2035 66% ECP + 4.7 GW Offshore | 280 | -526 | -510 | -457.41 | 0 | -776 | No
2035-06-19 18:00 | 2035 66% ECP + 4.7 GW Offshore | 700 | -260.51 | -510 | -358.12 | 0 | -600 | No
2035-06-19 19:00 | 2035 66% ECP + 4.7 GW Offshore | 700 | 0 | -510 | -58.12 | 0 | -300 | No
2035-06-19 20:00 | 2035 66% ECP + 4.7 GW Offshore | 420 | 0 | -510 | 0 | 0 | 0 | No
2035-06-19 21:00 | 2035 66% ECP + 4.7 GW Offshore | 0 | -38.89 | -510 | -128.19 | 0 | -300 | No
2035-06-19 22:00 | 2035 66% ECP + 4.7 GW Offshore | 420 | 0 | -255.98 | 0 | 0 | 0 | No
2035-06-19 23:00 | 2035 66% ECP + 4.7 GW Offshore | 700 | 0 | 0 | 0 | 0 | 0 | No
2035-06-20 | 2035 66% ECP + 4.7 GW Offshore | 700 | 0 | 0 | 0 | 0 | 0 | No
2035-06-20 01:00 | 2035 66% ECP + 4.7 GW Offshore | 700 | 0 | -43.29 | 0 | 0 | 0 | No
2035-06-20 02:00 | 2035 66% ECP + 4.7 GW Offshore | 700 | 0 | -43.29 | 0 | 0 | 0 | No
2035-06-20 03:00 | 2035 66% ECP + 4.7 GW Offshore | 700 | 0 | -116.89 | 0 | 0 | 0 | No
2035-06-20 04:00 | 2035 66% ECP + 4.7 GW Offshore | 584.62 | 0 | -416.89 | 0 | 0 | 0 | No
2035-06-20 05:00 | 2035 66% ECP + 4.7 GW Offshore | 164.62 | 0 | -510 | 0 | 0 | -176 | No
2035-06-20 06:00 | 2035 66% ECP + 4.7 GW Offshore | -255.38 | -226 | -510 | -300 | 0 | -476 | No
2035-06-20 07:00 | 2035 66% ECP + 4.7 GW Offshore | -675.38 | -526 | -510 | -277.74 | 0 | -776 | No
2035-06-20 08:00 | 2035 66% ECP + 4.7 GW Offshore | -700 | -526 | -510 | -485.41 | 0 | -776 | Yes
2035-06-20 09:00 | 2035 66% ECP + 4.7 GW Offshore | -700 | -526 | -510 | -510 | 0 | -776 | Yes
2035-06-20 10:00 | 2035 66% ECP + 4.7 GW Offshore | -700 | -526 | -510 | -510 | 0 | -776 | Yes
2035-06-20 11:00 | 2035 66% ECP + 4.7 GW Offshore | -700 | -526 | -510 | -510 | 0 | -776 | Yes
2035-06-20 12:00 | 2035 66% ECP + 4.7 GW Offshore | -700 | -526 | -510 | -510 | 0 | -776 | Yes
2035-06-20 13:00 | 2035 66% ECP + 4.7 GW Offshore | -700 | -526 | -510 | -510 | 0 | -776 | Yes
2035-06-20 14:00 | 2035 66% ECP + 4.7 GW Offshore | -700 | -526 | -510 | -510 | 0 | -776 | Yes
2035-06-20 15:00 | 2035 66% ECP + 4.7 GW Offshore | -700 | -526 | -510 | -510 | 0 | -776 | Yes
2035-06-20 16:00 | 2035 66% ECP + 4.7 GW Offshore | -700 | -526 | -510 | -510 | 0 | -776 | Yes
2035-06-20 17:00 | 2035 66% ECP + 4.7 GW Offshore | -700 | -526 | -510 | -510 | 0 | -776 | Yes
2035-06-20 18:00 | 2035 66% ECP + 4.7 GW Offshore | -700 | -526 | -510 | -510 | -710 | -776 | Yes
2035-06-20 19:00 | 2035 66% ECP + 4.7 GW Offshore | -700 | -526 | -510 | -510 | -710 | -776 | Yes
2035-06-20 20:00 | 2035 66% ECP + 4.7 GW Offshore | -700 | -526 | -510 | -510 | -710 | -776 | Yes
2035-06-20 21:00 | 2035 66% ECP + 4.7 GW Offshore | -700 | -526 | -510 | -510 | -710 | -776 | Yes
2035-06-20 22:00 | 2035 66% ECP + 4.7 GW Offshore | -700 | -226 | -210 | -210 | -410 | -476 | Yes
2035-06-20 23:00 | 2035 66% ECP + 4.7 GW Offshore | -700 | 74 | 90 | 90 | -110 | -176 | Yes
2035-06-21 | 2035 66% ECP + 4.7 GW Offshore | -700 | 374 | 390 | 390 | 190 | 124 | Yes
2035-06-21 01:00 | 2035 66% ECP + 4.7 GW Offshore | -700 | 505 | 510 | 510 | 490 | 424 | Yes
2035-06-21 02:00 | 2035 66% ECP + 4.7 GW Offshore | -700 | 505 | 510 | 510 | 710 | 724 | Yes
2035-06-21 03:00 | 2035 66% ECP + 4.7 GW Offshore | -700 | 505 | 510 | 510 | 710 | 750 | Yes
2035-06-21 04:00 | 2035 66% ECP + 4.7 GW Offshore | -700 | 505 | 510 | 510 | 710 | 748.85 | Yes
2035-06-21 05:00 | 2035 66% ECP + 4.7 GW Offshore | -700 | 374 | 390 | 510 | 710 | 448.85 | Yes
2035-06-21 06:00 | 2035 66% ECP + 4.7 GW Offshore | -700 | 74 | 90 | 300 | 419.47 | 148.85 | Yes
2035-06-21 07:00 | 2035 66% ECP + 4.7 GW Offshore | -700 | -226 | -210 | 0 | 119.47 | -151.15 | Yes
2035-06-21 08:00 | 2035 66% ECP + 4.7 GW Offshore | -700 | -526 | -510 | -300 | -180.53 | -451.15 | Yes
2035-06-21 09:00 | 2035 66% ECP + 4.7 GW Offshore | -700 | -226 | -300 | -300 | -90.41 | -151.15 | Yes
2035-06-21 10:00 | 2035 66% ECP + 4.7 GW Offshore | -700 | 74 | 0 | 0 | 209.59 | 148.85 | Yes
2035-06-21 11:00 | 2035 66% ECP + 4.7 GW Offshore | -700 | 296.5 | 300 | 300 | 509.59 | 448.85 | Yes
2035-06-21 12:00 | 2035 66% ECP + 4.7 GW Offshore | -700 | 205 | 510 | 510 | 710 | 673.61 | Yes
2035-06-21 13:00 | 2035 66% ECP + 4.7 GW Offshore | -700 | 505 | 510 | 510 | 710 | 424 | Yes
2035-06-21 14:00 | 2035 66% ECP + 4.7 GW Offshore | -700 | 282.6 | 210 | 337.32 | 600 | 124 | Yes
2035-06-21 15:00 | 2035 66% ECP + 4.7 GW Offshore | -700 | -17.4 | -90 | 37.32 | 300 | -176 | Yes
2035-06-21 16:00 | 2035 66% ECP + 4.7 GW Offshore | -700 | -317.4 | -390 | -262.68 | 0 | -476 | Yes
2035-06-21 17:00 | 2035 66% ECP + 4.7 GW Offshore | -330.5 | -526 | -510 | -510 | -228.45 | -776 | Yes
2035-06-21 18:00 | 2035 66% ECP + 4.7 GW Offshore | 89.5 | -526 | -510 | -510 | -147.61 | -776 | No
2035-06-21 19:00 | 2035 66% ECP + 4.7 GW Offshore | 509.5 | -526 | -510 | -473.07 | 0 | -776 | No
2035-06-21 20:00 | 2035 66% ECP + 4.7 GW Offshore | 700 | -526 | -510 | -352.46 | 0 | -776 | No
2035-06-21 21:00 | 2035 66% ECP + 4.7 GW Offshore | 700 | -420.16 | -510 | -138.96 | 0 | -776 | No
2035-06-21 22:00 | 2035 66% ECP + 4.7 GW Offshore | 700 | -526 | -510 | -438.96 | 0 | -776 | No
2035-06-21 23:00 | 2035 66% ECP + 4.7 GW Offshore | 700 | -526 | -510 | -510 | 0 | -776 | No
2035-06-22 | 2035 66% ECP + 4.7 GW Offshore | 700 | -526 | -510 | -494.41 | 0 | -776 | No
2035-06-22 01:00 | 2035 66% ECP + 4.7 GW Offshore | 325.79 | -526 | -510 | -319.61 | 0 | -776 | No
2035-06-22 02:00 | 2035 66% ECP + 4.7 GW Offshore | -29.75 | -226 | -510 | -307.66 | 0 | -700.29 | No
2035-06-22 03:00 | 2035 66% ECP + 4.7 GW Offshore | -449.75 | -526 | -510 | -83.07 | 0 | -776 | No
2035-06-22 04:00 | 2035 66% ECP + 4.7 GW Offshore | -700 | -526 | -510 | 28.36 | -110 | -776 | Yes
2035-06-22 05:00 | 2035 66% ECP + 4.7 GW Offshore | -700 | -526 | -510 | -271.64 | -410 | -776 | Yes
2035-06-22 06:00 | 2035 66% ECP + 4.7 GW Offshore | -700 | -526 | -510 | -510 | -710 | -776 | Yes
2035-06-22 07:00 | 2035 66% ECP + 4.7 GW Offshore | -700 | -526 | -510 | -510 | -710 | -776 | Yes
2035-06-22 08:00 | 2035 66% ECP + 4.7 GW Offshore | -700 | -526 | -510 | -510 | -710 | -776 | Yes
2035-06-22 09:00 | 2035 66% ECP + 4.7 GW Offshore | -700 | -526 | -510 | -510 | -710 | -776 | Yes
2035-06-22 10:00 | 2035 66% ECP + 4.7 GW Offshore | -700 | -226 | -210 | -210 | -410 | -476 | Yes
2035-06-22 11:00 | 2035 66% ECP + 4.7 GW Offshore | -700 | 74 | 90 | 90 | -110 | -176 | Yes
2035-06-22 12:00 | 2035 66% ECP + 4.7 GW Offshore | -700 | 374 | 390 | 390 | 190 | 124 | Yes
2035-06-22 13:00 | 2035 66% ECP + 4.7 GW Offshore | -700 | 505 | 510 | 510 | 490 | 424 | Yes
2035-06-22 14:00 | 2035 66% ECP + 4.7 GW Offshore | -700 | 374 | 390 | 390 | 190 | 124 | Yes
2035-06-22 15:00 | 2035 66% ECP + 4.7 GW Offshore | -700 | 74 | 90 | 90 | -110 | -176 | Yes
2035-06-22 16:00 | 2035 66% ECP + 4.7 GW Offshore | -700 | -226 | -210 | -210 | -410 | -476 | Yes
2035-06-22 17:00 | 2035 66% ECP + 4.7 GW Offshore | -700 | -526 | -510 | -510 | -710 | -776 | Yes
2035-06-22 18:00 | 2035 66% ECP + 4.7 GW Offshore | -700 | -526 | -510 | -510 | -710 | -776 | Yes
2035-06-22 19:00 | 2035 66% ECP + 4.7 GW Offshore | -700 | -526 | -510 | -510 | -710 | -776 | Yes
2035-06-22 20:00 | 2035 66% ECP + 4.7 GW Offshore | -700 | -523.92 | -510 | -510 | -490 | -476 | Yes
2035-06-22 21:00 | 2035 66% ECP + 4.7 GW Offshore | -700 | -223.92 | -210 | -210 | -190 | -176 | Yes
2035-06-22 22:00 | 2035 66% ECP + 4.7 GW Offshore | -700 | 76.08 | 90 | 90 | 110 | 124 | Yes
2035-06-22 23:00 | 2035 66% ECP + 4.7 GW Offshore | -700 | 376.08 | 390 | 390 | 410 | 424 | Yes
2035-06-23 | 2035 66% ECP + 4.7 GW Offshore | -700 | 505 | 510 | 510 | 710 | 724 | Yes
2035-06-23 01:00 | 2035 66% ECP + 4.7 GW Offshore | -700 | 505 | 510 | 510 | 710 | 750 | Yes
2035-06-23 02:00 | 2035 66% ECP + 4.7 GW Offshore | -700 | 505 | 510 | 510 | 710 | 677.12 | Yes
2035-06-23 03:00 | 2035 66% ECP + 4.7 GW Offshore | -700 | 505 | 390 | 510 | 710 | 377.12 | No
2035-06-23 04:00 | 2035 66% ECP + 4.7 GW Offshore | -700 | 205 | 90 | 300 | 524.3 | 77.12 | No
2035-06-23 05:00 | 2035 66% ECP + 4.7 GW Offshore | -589.77 | -95 | -210 | 0 | 224.3 | -222.88 | Yes
2035-06-23 06:00 | 2035 66% ECP + 4.7 GW Offshore | -169.77 | -395 | -510 | -300 | -29.31 | -522.88 | No
2035-06-23 07:00 | 2035 66% ECP + 4.7 GW Offshore | -169.77 | -336.49 | -510 | -426.7 | 0 | -776 | No
2035-06-23 08:00 | 2035 66% ECP + 4.7 GW Offshore | -473.59 | -526 | -510 | -347.02 | 0 | -776 | No
2035-06-23 09:00 | 2035 66% ECP + 4.7 GW Offshore | -700 | -526 | -510 | -510 | 0 | -776 | No
2035-06-23 10:00 | 2035 66% ECP + 4.7 GW Offshore | -700 | -526 | -510 | -510 | 0 | -776 | No
2035-06-23 11:00 | 2035 66% ECP + 4.7 GW Offshore | -700 | -526 | -510 | -510 | 0 | -776 | No
2035-06-23 12:00 | 2035 66% ECP + 4.7 GW Offshore | -700 | -526 | -510 | -439.92 | 0 | -776 | No
2035-06-23 13:00 | 2035 66% ECP + 4.7 GW Offshore | -700 | -526 | -510 | -476.43 | 0 | -776 | No
2035-06-23 14:00 | 2035 66% ECP + 4.7 GW Offshore | -700 | -526 | -510 | -510 | -61.88 | -776 | No
2035-06-23 15:00 | 2035 66% ECP + 4.7 GW Offshore | -497.15 | -526 | -510 | -510 | 0 | -776 | No
2035-06-23 16:00 | 2035 66% ECP + 4.7 GW Offshore | -77.15 | -526 | -510 | -510 | 0 | -776 | No
2035-06-23 17:00 | 2035 66% ECP + 4.7 GW Offshore | 342.85 | -526 | -510 | -510 | -122.28 | -776 | No
2035-06-23 18:00 | 2035 66% ECP + 4.7 GW Offshore | 700 | -526 | -510 | -510 | -73.48 | -776 | No
2035-06-23 19:00 | 2035 66% ECP + 4.7 GW Offshore | 700 | -493.13 | -510 | -510 | -56.3 | -776 | No
2035-06-23 20:00 | 2035 66% ECP + 4.7 GW Offshore | 700 | -193.13 | -510 | -510 | -31.74 | -776 | No
2035-06-23 21:00 | 2035 66% ECP + 4.7 GW Offshore | 700 | 0 | -510 | -510 | -64.62 | -776 | No
2035-06-23 22:00 | 2035 66% ECP + 4.7 GW Offshore | 700 | 0 | -510 | -510 | -65.64 | -686.3 | No
2035-06-23 23:00 | 2035 66% ECP + 4.7 GW Offshore | 700 | 0 | -510 | -510 | -25.57 | -386.3 | No
2035-06-24 | 2035 66% ECP + 4.7 GW Offshore | 700 | 0 | -510 | -510 | -14.81 | -86.3 | No
2035-06-24 01:00 | 2035 66% ECP + 4.7 GW Offshore | 700 | 0 | -510 | -510 | 0 | 0 | No
2035-06-24 02:00 | 2035 66% ECP + 4.7 GW Offshore | 700 | 0 | -300 | -300 | 0 | 0 | No
2035-06-24 03:00 | 2035 66% ECP + 4.7 GW Offshore | 700 | 0 | 0 | 0 | 203.04 | 0 | No
2035-06-24 04:00 | 2035 66% ECP + 4.7 GW Offshore | 700 | 0 | 284.6 | 300 | 300 | 0 | No
2035-06-24 05:00 | 2035 66% ECP + 4.7 GW Offshore | 700 | 0 | -15.4 | 0 | 0 | 0 | No
2035-06-24 06:00 | 2035 66% ECP + 4.7 GW Offshore | 700 | 0 | -216.27 | 0 | 0 | 0 | No
2035-06-24 07:00 | 2035 66% ECP + 4.7 GW Offshore | 560 | 0 | 83.73 | 149.16 | 0 | -176 | No
2035-06-24 08:00 | 2035 66% ECP + 4.7 GW Offshore | 140 | -226 | -210 | 0 | 281.22 | -476 | No
2035-06-24 09:00 | 2035 66% ECP + 4.7 GW Offshore | -280 | -526 | -510 | -300 | -18.78 | -776 | No
2035-06-24 10:00 | 2035 66% ECP + 4.7 GW Offshore | -700 | -526 | -510 | -486.9 | 0 | -776 | Yes
2035-06-24 11:00 | 2035 66% ECP + 4.7 GW Offshore | -700 | -526 | -510 | -510 | 0 | -776 | No
2035-06-24 12:00 | 2035 66% ECP + 4.7 GW Offshore | -700 | -526 | -510 | -379.19 | 0 | -776 | Yes
2035-06-24 13:00 | 2035 66% ECP + 4.7 GW Offshore | -700 | -526 | -510 | -367.9 | 0 | -776 | No
2035-06-24 14:00 | 2035 66% ECP + 4.7 GW Offshore | -700 | -526 | -510 | -368.96 | 0 | -776 | Yes
2035-06-24 15:00 | 2035 66% ECP + 4.7 GW Offshore | -280 | -526 | -510 | -376.88 | 0 | -776 | No
2035-06-24 16:00 | 2035 66% ECP + 4.7 GW Offshore | 140 | -526 | -510 | -301.24 | 0 | -776 | No
2035-06-24 17:00 | 2035 66% ECP + 4.7 GW Offshore | 560 | -526 | -510 | -510 | 0 | -776 | No
2035-06-24 18:00 | 2035 66% ECP + 4.7 GW Offshore | 700 | -323.34 | -510 | -279.93 | 0 | -776 | No
2035-06-24 19:00 | 2035 66% ECP + 4.7 GW Offshore | 700 | -23.34 | -510 | -510 | 0 | -476 | No
2035-06-24 20:00 | 2035 66% ECP + 4.7 GW Offshore | 700 | 0 | -510 | -412.64 | 0 | -176 | No
2035-06-24 21:00 | 2035 66% ECP + 4.7 GW Offshore | 700 | 0 | -510 | -510 | 0 | 0 | No
2035-06-24 22:00 | 2035 66% ECP + 4.7 GW Offshore | 700 | 0 | -510 | -431.55 | 0 | 0 | No
2035-06-24 23:00 | 2035 66% ECP + 4.7 GW Offshore | 700 | 0 | -510 | -510 | 0 | 0 | No
2035-06-25 | 2035 66% ECP + 4.7 GW Offshore | 700 | 0 | -510 | -210 | 0 | 0 | No
2035-06-25 01:00 | 2035 66% ECP + 4.7 GW Offshore | 700 | 0 | -510 | 0 | 0 | 0 | No
2035-06-25 02:00 | 2035 66% ECP + 4.7 GW Offshore | 700 | 0 | -510 | -181.91 | 0 | 0 | No
2035-06-25 03:00 | 2035 66% ECP + 4.7 GW Offshore | 700 | 0 | -510 | -105.49 | 0 | 0 | No
2035-06-25 04:00 | 2035 66% ECP + 4.7 GW Offshore | 700 | 0 | -510 | -244.23 | 0 | 0 | No
2035-06-25 05:00 | 2035 66% ECP + 4.7 GW Offshore | 700 | 0 | -510 | -322.49 | 0 | -176 | No
2035-06-25 06:00 | 2035 66% ECP + 4.7 GW Offshore | 700 | -226 | -510 | -321 | 0 | -476 | No
2035-06-25 07:00 | 2035 66% ECP + 4.7 GW Offshore | 700 | -526 | -510 | -255.15 | 0 | -776 | No
2035-06-25 08:00 | 2035 66% ECP + 4.7 GW Offshore | 280 | -526 | -510 | -239.52 | 0 | -776 | No
2035-06-25 09:00 | 2035 66% ECP + 4.7 GW Offshore | -123.05 | -526 | -510 | -197.52 | 0 | -776 | No
2035-06-25 10:00 | 2035 66% ECP + 4.7 GW Offshore | -543.05 | -526 | -510 | -280.4 | 0 | -776 | No
2035-06-25 11:00 | 2035 66% ECP + 4.7 GW Offshore | -329.39 | -526 | -510 | -349.06 | 0 | -776 | No
2035-06-25 12:00 | 2035 66% ECP + 4.7 GW Offshore | -534.87 | -526 | -510 | -300 | -43.25 | -776 | No
2035-06-25 13:00 | 2035 66% ECP + 4.7 GW Offshore | -114.87 | -526 | -510 | 0 | 256.75 | -776 | No
2035-06-25 14:00 | 2035 66% ECP + 4.7 GW Offshore | 280 | -526 | -510 | 77.6 | 300 | -776 | No
2035-06-25 15:00 | 2035 66% ECP + 4.7 GW Offshore | 700 | -526 | -510 | -222.4 | 0 | -776 | No
2035-06-25 16:00 | 2035 66% ECP + 4.7 GW Offshore | 700 | -300 | -510 | -59.36 | -300 | -481.67 | No
2035-06-25 17:00 | 2035 66% ECP + 4.7 GW Offshore | 700 | 0 | -210 | 240.64 | 0 | -181.67 | No
2035-06-25 18:00 | 2035 66% ECP + 4.7 GW Offshore | 700 | 0 | 90 | 510 | 300 | 0 | No
2035-06-25 19:00 | 2035 66% ECP + 4.7 GW Offshore | 700 | 0 | 390 | 510 | 172.59 | 0 | No
2035-06-25 20:00 | 2035 66% ECP + 4.7 GW Offshore | 700 | 0 | 510 | 510 | 172.59 | 0 | No
2035-06-25 21:00 | 2035 66% ECP + 4.7 GW Offshore | 700 | 0 | 510 | 510 | 472.59 | 0 | No
2035-06-25 22:00 | 2035 66% ECP + 4.7 GW Offshore | 700 | 0 | 510 | 510 | 343.1 | 0 | No
2035-06-25 23:00 | 2035 66% ECP + 4.7 GW Offshore | 700 | 0 | 510 | 510 | 643.1 | 0 | No
2035-06-26 | 2035 66% ECP + 4.7 GW Offshore | 700 | 0 | 510 | 510 | 343.1 | 0 | No
2035-06-26 01:00 | 2035 66% ECP + 4.7 GW Offshore | 700 | 0 | 510 | 510 | 43.1 | 0 | No
2035-06-26 02:00 | 2035 66% ECP + 4.7 GW Offshore | 700 | 0 | 510 | 510 | 0 | 0 | No
2035-06-26 03:00 | 2035 66% ECP + 4.7 GW Offshore | 700 | 0 | 510 | 510 | 0 | 0 | No
2035-06-26 04:00 | 2035 66% ECP + 4.7 GW Offshore | 700 | 0 | 510 | 510 | 0 | 0 | No
2035-06-26 05:00 | 2035 66% ECP + 4.7 GW Offshore | 700 | 0 | 300 | 378.28 | 0 | 0 | No
2035-06-26 06:00 | 2035 66% ECP + 4.7 GW Offshore | 700 | 0 | 0 | 78.28 | 0 | -176 | No
2035-06-26 07:00 | 2035 66% ECP + 4.7 GW Offshore | 598 | -300 | -300 | -221.72 | -153.94 | -476 | No
2035-06-26 08:00 | 2035 66% ECP + 4.7 GW Offshore | 431.65 | -526 | -510 | -411.83 | 0 | -776 | No
2035-06-26 09:00 | 2035 66% ECP + 4.7 GW Offshore | 11.65 | -526 | -510 | -473.93 | 0 | -776 | No
2035-06-26 10:00 | 2035 66% ECP + 4.7 GW Offshore | -408.35 | -526 | -510 | -510 | -86.44 | -776 | No
2035-06-26 11:00 | 2035 66% ECP + 4.7 GW Offshore | -700 | -526 | -510 | -394.85 | -293.8 | -776 | No
2035-06-26 12:00 | 2035 66% ECP + 4.7 GW Offshore | -700 | -526 | -510 | -94.85 | 0 | -776 | No
2035-06-26 13:00 | 2035 66% ECP + 4.7 GW Offshore | -700 | -526 | -510 | -40.31 | 0 | -776 | No
2035-06-26 14:00 | 2035 66% ECP + 4.7 GW Offshore | -700 | -526 | -510 | 0 | 277.07 | -776 | No
2035-06-26 15:00 | 2035 66% ECP + 4.7 GW Offshore | -538.49 | -526 | -510 | -300 | -22.93 | -776 | No
2035-06-26 16:00 | 2035 66% ECP + 4.7 GW Offshore | -118.49 | -526 | -510 | -510 | -32.48 | -776 | No
2035-06-26 17:00 | 2035 66% ECP + 4.7 GW Offshore | 126.12 | -526 | -510 | -337.07 | 0 | -776 | No
2035-06-26 18:00 | 2035 66% ECP + 4.7 GW Offshore | -293.88 | -526 | -510 | -236.19 | 0 | -776 | No
2035-06-26 19:00 | 2035 66% ECP + 4.7 GW Offshore | 0 | -526 | -510 | -400.54 | 0 | -776 | No
2035-06-26 20:00 | 2035 66% ECP + 4.7 GW Offshore | 280 | -526 | -510 | -276.12 | 0 | -776 | No
2035-06-26 21:00 | 2035 66% ECP + 4.7 GW Offshore | 700 | -526 | -510 | -510 | 0 | -776 | No
2035-06-26 22:00 | 2035 66% ECP + 4.7 GW Offshore | 474.01 | -526 | -510 | -510 | 0 | -776 | No
2035-06-26 23:00 | 2035 66% ECP + 4.7 GW Offshore | 280 | -300 | -510 | -318.66 | -29.13 | -600 | No
2035-06-27 | 2035 66% ECP + 4.7 GW Offshore | 700 | 0 | -210 | -18.66 | 207.4 | -300 | No
2035-06-27 01:00 | 2035 66% ECP + 4.7 GW Offshore | 700 | 300 | 90 | 281.34 | 507.4 | 0 | No
2035-06-27 02:00 | 2035 66% ECP + 4.7 GW Offshore | 700 | 505 | 390 | 510 | 710 | 300 | No
2035-06-27 03:00 | 2035 66% ECP + 4.7 GW Offshore | 700 | 505 | 510 | 510 | 710 | 600 | No
2035-06-27 04:00 | 2035 66% ECP + 4.7 GW Offshore | 700 | 505 | 510 | 510 | 710 | 640.34 | No
2035-06-27 05:00 | 2035 66% ECP + 4.7 GW Offshore | 700 | 205 | 210 | 210 | 410 | 340.34 | No
2035-06-27 06:00 | 2035 66% ECP + 4.7 GW Offshore | 700 | -95 | -90 | -90 | 110 | 40.34 | No
2035-06-27 07:00 | 2035 66% ECP + 4.7 GW Offshore | 700 | -395 | -390 | -390 | -190 | -259.66 | No
2035-06-27 08:00 | 2035 66% ECP + 4.7 GW Offshore | 700 | -526 | -510 | -510 | -490 | -559.66 | No
2035-06-27 09:00 | 2035 66% ECP + 4.7 GW Offshore | 280 | -395 | -510 | -349.8 | -190 | -537.63 | No
2035-06-27 10:00 | 2035 66% ECP + 4.7 GW Offshore | -140 | -95 | -210 | -49.8 | 110 | -237.63 | Yes
2035-06-27 11:00 | 2035 66% ECP + 4.7 GW Offshore | -560 | 205 | 90 | 250.2 | 410 | 62.37 | Yes
2035-06-27 12:00 | 2035 66% ECP + 4.7 GW Offshore | -700 | 505 | 390 | 510 | 710 | 362.37 | Yes
2035-06-27 13:00 | 2035 66% ECP + 4.7 GW Offshore | -700 | 505 | 510 | 510 | 710 | 662.37 | Yes
2035-06-27 14:00 | 2035 66% ECP + 4.7 GW Offshore | -700 | 505 | 510 | 510 | 490 | 424 | Yes
2035-06-27 15:00 | 2035 66% ECP + 4.7 GW Offshore | -700 | 374 | 210 | 220.38 | 190 | 124 | Yes
2035-06-27 16:00 | 2035 66% ECP + 4.7 GW Offshore | -700 | 74 | -90 | -79.62 | -110 | -176 | Yes
2035-06-27 17:00 | 2035 66% ECP + 4.7 GW Offshore | -700 | -226 | -390 | -379.62 | -410 | -476 | Yes
2035-06-27 18:00 | 2035 66% ECP + 4.7 GW Offshore | -700 | -526 | -510 | -510 | -710 | -776 | Yes
2035-06-27 19:00 | 2035 66% ECP + 4.7 GW Offshore | -700 | -526 | -510 | -510 | -710 | -776 | Yes
2035-06-27 20:00 | 2035 66% ECP + 4.7 GW Offshore | -700 | -322.34 | -510 | -510 | -697.09 | -600 | Yes
2035-06-27 21:00 | 2035 66% ECP + 4.7 GW Offshore | -700 | -395 | -390 | -390 | -397.09 | -300 | Yes
2035-06-27 22:00 | 2035 66% ECP + 4.7 GW Offshore | -700 | -95 | -90 | -90 | -97.09 | 0 | Yes
2035-06-27 23:00 | 2035 66% ECP + 4.7 GW Offshore | -700 | 205 | 210 | 210 | 202.91 | 300 | Yes
2035-06-28 | 2035 66% ECP + 4.7 GW Offshore | -700 | 505 | 510 | 510 | 502.91 | 600 | Yes
2035-06-28 01:00 | 2035 66% ECP + 4.7 GW Offshore | -700 | 505 | 510 | 510 | 710 | 750 | Yes
2035-06-28 02:00 | 2035 66% ECP + 4.7 GW Offshore | -700 | 505 | 510 | 510 | 710 | 750 | Yes
2035-06-28 03:00 | 2035 66% ECP + 4.7 GW Offshore | -700 | 505 | 510 | 510 | 710 | 750 | Yes
2035-06-28 04:00 | 2035 66% ECP + 4.7 GW Offshore | -700 | 505 | 510 | 414.65 | 710 | 750 | Yes
2035-06-28 05:00 | 2035 66% ECP + 4.7 GW Offshore | -700 | 505 | 510 | 510 | 528.42 | 750 | Yes
2035-06-28 06:00 | 2035 66% ECP + 4.7 GW Offshore | -700 | 505 | 510 | 364.42 | 710 | 730.51 | Yes
2035-06-28 07:00 | 2035 66% ECP + 4.7 GW Offshore | -700 | 505 | 510 | 510 | 710 | 750 | Yes
2035-06-28 08:00 | 2035 66% ECP + 4.7 GW Offshore | -700 | 505 | 510 | 510 | 710 | 750 | Yes
2035-06-28 09:00 | 2035 66% ECP + 4.7 GW Offshore | -700 | 505 | 510 | 510 | 710 | 750 | Yes
2035-06-28 10:00 | 2035 66% ECP + 4.7 GW Offshore | -700 | 505 | 510 | 510 | 710 | 750 | Yes
2035-06-28 11:00 | 2035 66% ECP + 4.7 GW Offshore | -700 | 505 | 510 | 510 | 710 | 750 | Yes
2035-06-28 12:00 | 2035 66% ECP + 4.7 GW Offshore | -700 | 505 | 510 | 510 | 710 | 750 | Yes
2035-06-28 13:00 | 2035 66% ECP + 4.7 GW Offshore | -700 | 205 | 210 | 403.95 | 710 | 750 | Yes
2035-06-28 14:00 | 2035 66% ECP + 4.7 GW Offshore | -700 | 205 | 510 | 342.71 | 710 | 450 | Yes
2035-06-28 15:00 | 2035 66% ECP + 4.7 GW Offshore | -700 | 505 | 510 | 109.09 | 410 | 750 | Yes
2035-06-28 16:00 | 2035 66% ECP + 4.7 GW Offshore | -700 | 505 | 210 | 381 | 710 | 750 | Yes
2035-06-28 17:00 | 2035 66% ECP + 4.7 GW Offshore | -700 | 398.3 | 510 | 510 | 710 | 750 | Yes
2035-06-28 18:00 | 2035 66% ECP + 4.7 GW Offshore | -700 | 98.3 | 510 | 510 | 543.26 | 450 | Yes
2035-06-28 19:00 | 2035 66% ECP + 4.7 GW Offshore | -700 | 0 | 210 | 210 | 410 | 230.6 | Yes
2035-06-28 20:00 | 2035 66% ECP + 4.7 GW Offshore | -700 | 300 | 510 | 510 | 710 | 530.6 | Yes
2035-06-28 21:00 | 2035 66% ECP + 4.7 GW Offshore | -700 | 505 | 510 | 510 | 710 | 750 | Yes
2035-06-28 22:00 | 2035 66% ECP + 4.7 GW Offshore | -700 | 505 | 510 | 510 | 710 | 750 | Yes
2035-06-28 23:00 | 2035 66% ECP + 4.7 GW Offshore | -700 | 505 | 510 | 510 | 710 | 750 | Yes
2035-06-29 | 2035 66% ECP + 4.7 GW Offshore | -700 | 505 | 510 | 510 | 710 | 750 | Yes
2035-06-29 01:00 | 2035 66% ECP + 4.7 GW Offshore | -700 | 505 | 510 | 510 | 710 | 750 | Yes
2035-06-29 02:00 | 2035 66% ECP + 4.7 GW Offshore | -700 | 505 | 510 | 510 | 710 | 750 | Yes
2035-06-29 03:00 | 2035 66% ECP + 4.7 GW Offshore | -700 | 505 | 510 | 510 | 710 | 750 | Yes
2035-06-29 04:00 | 2035 66% ECP + 4.7 GW Offshore | -700 | 505 | 510 | 510 | 710 | 750 | Yes
2035-06-29 05:00 | 2035 66% ECP + 4.7 GW Offshore | -700 | 505 | 510 | 510 | 710 | 750 | Yes
2035-06-29 06:00 | 2035 66% ECP + 4.7 GW Offshore | -700 | 505 | 510 | 510 | 710 | 750 | Yes
2035-06-29 07:00 | 2035 66% ECP + 4.7 GW Offshore | -700 | 505 | 510 | 510 | 710 | 750 | Yes
2035-06-29 08:00 | 2035 66% ECP + 4.7 GW Offshore | -700 | 505 | 510 | 510 | 710 | 750 | Yes
2035-06-29 09:00 | 2035 66% ECP + 4.7 GW Offshore | -700 | 505 | 510 | 510 | 710 | 750 | Yes
2035-06-29 10:00 | 2035 66% ECP + 4.7 GW Offshore | -700 | 505 | 510 | 510 | 710 | 750 | Yes
2035-06-29 11:00 | 2035 66% ECP + 4.7 GW Offshore | -700 | 505 | 510 | 510 | 710 | 750 | Yes
2035-06-29 12:00 | 2035 66% ECP + 4.7 GW Offshore | -700 | 505 | 510 | 510 | 710 | 750 | Yes
2035-06-29 13:00 | 2035 66% ECP + 4.7 GW Offshore | -700 | 505 | 510 | 510 | 710 | 750 | Yes
2035-06-29 14:00 | 2035 66% ECP + 4.7 GW Offshore | -700 | 505 | 510 | 510 | 710 | 750 | Yes
2035-06-29 15:00 | 2035 66% ECP + 4.7 GW Offshore | -700 | 505 | 510 | 510 | 710 | 750 | Yes
2035-06-29 16:00 | 2035 66% ECP + 4.7 GW Offshore | -700 | 505 | 390 | 390 | 410 | 586.73 | Yes
2035-06-29 17:00 | 2035 66% ECP + 4.7 GW Offshore | -700 | 205 | 90 | 90 | 110 | 286.73 | Yes
2035-06-29 18:00 | 2035 66% ECP + 4.7 GW Offshore | -700 | -95 | -210 | -210 | -190 | -13.27 | Yes
2035-06-29 19:00 | 2035 66% ECP + 4.7 GW Offshore | -700 | -395 | -510 | -510 | -490 | -313.27 | No
2035-06-29 20:00 | 2035 66% ECP + 4.7 GW Offshore | -700 | -95 | -510 | -510 | -490 | -168.47 | No
2035-06-29 21:00 | 2035 66% ECP + 4.7 GW Offshore | -700 | -95 | -300 | -300 | -190 | -18.58 | No
2035-06-29 22:00 | 2035 66% ECP + 4.7 GW Offshore | -700 | 205 | 0 | 0 | 110 | 281.42 | No
2035-06-29 23:00 | 2035 66% ECP + 4.7 GW Offshore | -700 | 505 | 300 | 300 | 410 | 581.42 | No
2035-06-30 | 2035 66% ECP + 4.7 GW Offshore | -280 | 505 | 510 | 510 | 710 | 750 | No
2035-06-30 01:00 | 2035 66% ECP + 4.7 GW Offshore | 0 | 505 | 510 | 510 | 710 | 750 | No
2035-06-30 02:00 | 2035 66% ECP + 4.7 GW Offshore | 325.67 | 505 | 510 | 510 | 710 | 750 | No
2035-06-30 03:00 | 2035 66% ECP + 4.7 GW Offshore | 700 | 505 | 510 | 510 | 710 | 750 | No
2035-06-30 04:00 | 2035 66% ECP + 4.7 GW Offshore | 700 | 505 | 510 | 510 | 710 | 750 | No
2035-06-30 05:00 | 2035 66% ECP + 4.7 GW Offshore | 700 | 505 | 510 | 510 | 710 | 750 | No
2035-06-30 06:00 | 2035 66% ECP + 4.7 GW Offshore | 352.72 | 505 | 510 | 510 | 710 | 750 | No
2035-06-30 07:00 | 2035 66% ECP + 4.7 GW Offshore | 700 | 505 | 510 | 510 | 710 | 724 | No
2035-06-30 08:00 | 2035 66% ECP + 4.7 GW Offshore | 700 | 469.52 | 510 | 510 | 600 | 424 | No
2035-06-30 09:00 | 2035 66% ECP + 4.7 GW Offshore | 700 | 300 | 300 | 300 | 300 | 124 | No
2035-06-30 10:00 | 2035 66% ECP + 4.7 GW Offshore | 700 | 0 | 0 | 0 | 0 | -176 | No
2035-06-30 11:00 | 2035 66% ECP + 4.7 GW Offshore | 700 | -226 | -210 | 0 | 0 | -476 | No
2035-06-30 12:00 | 2035 66% ECP + 4.7 GW Offshore | 700 | -526 | -510 | -190.13 | 0 | -776 | No
2035-06-30 13:00 | 2035 66% ECP + 4.7 GW Offshore | 700 | -526 | -510 | -308.99 | 0 | -776 | No
2035-06-30 14:00 | 2035 66% ECP + 4.7 GW Offshore | 700 | -526 | -510 | -366.82 | 0 | -776 | No
2035-06-30 15:00 | 2035 66% ECP + 4.7 GW Offshore | 700 | -526 | -510 | -310.44 | 0 | -776 | No
2035-06-30 16:00 | 2035 66% ECP + 4.7 GW Offshore | 700 | -526 | -510 | -260.34 | 0 | -694.88 | No
2035-06-30 17:00 | 2035 66% ECP + 4.7 GW Offshore | 700 | -226 | -210 | 39.66 | 0 | -394.88 | No
2035-06-30 18:00 | 2035 66% ECP + 4.7 GW Offshore | 700 | 0 | 90 | 21.13 | 0 | -94.88 | No
2035-06-30 19:00 | 2035 66% ECP + 4.7 GW Offshore | 700 | 0 | 390 | 48.62 | 0 | 0 | No
2035-06-30 20:00 | 2035 66% ECP + 4.7 GW Offshore | 700 | 0 | 510 | 48.62 | 0 | 0 | Yes
2035-06-30 21:00 | 2035 66% ECP + 4.7 GW Offshore | 700 | 0 | 510 | 48.62 | 0 | 0 | No
2035-06-30 22:00 | 2035 66% ECP + 4.7 GW Offshore | 700 | 0 | 510 | 48.62 | 0 | 0 | No
2035-06-30 23:00 | 2035 66% ECP + 4.7 GW Offshore | 700 | 0 | 510 | 48.62 | 0 | 0 | No
2035-07-01 | 2035 66% ECP + 4.7 GW Offshore | 700 | 0 | 510 | 36.7 | 0 | 0 | No
2035-07-01 01:00 | 2035 66% ECP + 4.7 GW Offshore | 700 | 0 | 510 | 336.7 | 0 | 0 | No
2035-07-01 02:00 | 2035 66% ECP + 4.7 GW Offshore | 700 | 0 | 510 | 358.51 | 0 | 0 | No
2035-07-01 03:00 | 2035 66% ECP + 4.7 GW Offshore | 700 | 0 | 510 | 80.1 | 0 | 0 | No
2035-07-01 04:00 | 2035 66% ECP + 4.7 GW Offshore | 700 | 0 | 510 | 0 | 0 | 0 | No
2035-07-01 05:00 | 2035 66% ECP + 4.7 GW Offshore | 700 | 0 | 510 | 0 | 0 | 0 | No
2035-07-01 06:00 | 2035 66% ECP + 4.7 GW Offshore | 700 | 0 | 390 | 0 | 0 | 0 | No
2035-07-01 07:00 | 2035 66% ECP + 4.7 GW Offshore | 700 | 0 | 90 | 0 | 0 | -173.93 | No
2035-07-01 08:00 | 2035 66% ECP + 4.7 GW Offshore | 700 | -226 | -210 | -151.31 | 0 | -473.93 | No
2035-07-01 09:00 | 2035 66% ECP + 4.7 GW Offshore | 700 | -526 | -510 | -451.31 | -75.78 | -773.93 | No
2035-07-01 10:00 | 2035 66% ECP + 4.7 GW Offshore | 700 | -526 | -510 | -510 | -24 | -776 | No
2035-07-01 11:00 | 2035 66% ECP + 4.7 GW Offshore | 700 | -526 | -510 | -424.02 | 0 | -776 | No
2035-07-01 12:00 | 2035 66% ECP + 4.7 GW Offshore | 700 | -526 | -510 | -424.3 | 0 | -776 | No
2035-07-01 13:00 | 2035 66% ECP + 4.7 GW Offshore | 700 | -459.55 | -510 | -444.71 | 0 | -776 | No
2035-07-01 14:00 | 2035 66% ECP + 4.7 GW Offshore | 700 | -526 | -510 | -468.46 | 0 | -776 | No
2035-07-01 15:00 | 2035 66% ECP + 4.7 GW Offshore | 700 | -526 | -510 | -510 | -6.28 | -776 | No
2035-07-01 16:00 | 2035 66% ECP + 4.7 GW Offshore | 700 | -519.28 | -510 | -510 | -54.95 | -776 | No
2035-07-01 17:00 | 2035 66% ECP + 4.7 GW Offshore | 700 | -219.28 | -510 | -510 | -65.86 | -479.62 | No
2035-07-01 18:00 | 2035 66% ECP + 4.7 GW Offshore | 700 | 0 | -271.24 | -300 | 0 | -179.62 | No
2035-07-01 19:00 | 2035 66% ECP + 4.7 GW Offshore | 700 | 0 | 28.76 | 0 | 0 | 0 | No
2035-07-01 20:00 | 2035 66% ECP + 4.7 GW Offshore | 700 | 0 | 327.26 | 0 | 0 | 0 | No
2035-07-01 21:00 | 2035 66% ECP + 4.7 GW Offshore | 700 | 0 | 510 | 77.4 | 0 | 0 | No
2035-07-01 22:00 | 2035 66% ECP + 4.7 GW Offshore | 700 | 0 | 510 | 0 | 0 | 0 | No
2035-07-01 23:00 | 2035 66% ECP + 4.7 GW Offshore | 700 | 0 | 510 | 0 | 0 | 0 | No
2035-07-02 | 2035 66% ECP + 4.7 GW Offshore | 700 | 0 | 510 | 103.29 | 0 | 0 | No
2035-07-02 01:00 | 2035 66% ECP + 4.7 GW Offshore | 700 | 0 | 510 | 0 | 0 | 0 | No
2035-07-02 02:00 | 2035 66% ECP + 4.7 GW Offshore | 700 | 0 | 217.84 | 0 | 0 | 0 | No
2035-07-02 03:00 | 2035 66% ECP + 4.7 GW Offshore | 700 | 0 | 184.08 | 0 | 0 | 0 | No
2035-07-02 04:00 | 2035 66% ECP + 4.7 GW Offshore | 700 | 0 | -115.92 | 0 | 0 | 0 | No
2035-07-02 05:00 | 2035 66% ECP + 4.7 GW Offshore | 700 | 0 | -415.92 | 0 | 0 | 0 | No
2035-07-02 06:00 | 2035 66% ECP + 4.7 GW Offshore | 576.11 | 0 | -369.61 | 0 | 0 | -176 | No
2035-07-02 07:00 | 2035 66% ECP + 4.7 GW Offshore | 156.11 | -226 | -408.6 | 0 | 0 | -476 | No
2035-07-02 08:00 | 2035 66% ECP + 4.7 GW Offshore | -263.89 | -526 | -510 | 0 | 0 | -776 | No
2035-07-02 09:00 | 2035 66% ECP + 4.7 GW Offshore | -683.89 | -526 | -510 | -66.85 | 0 | -776 | No
2035-07-02 10:00 | 2035 66% ECP + 4.7 GW Offshore | -700 | -526 | -510 | -344.6 | 0 | -776 | No
2035-07-02 11:00 | 2035 66% ECP + 4.7 GW Offshore | -700 | -526 | -510 | -344.6 | 0 | -776 | No
2035-07-02 12:00 | 2035 66% ECP + 4.7 GW Offshore | -700 | -526 | -510 | -295.21 | 0 | -776 | No
2035-07-02 13:00 | 2035 66% ECP + 4.7 GW Offshore | -700 | -526 | -510 | -377.91 | 0 | -776 | No
2035-07-02 14:00 | 2035 66% ECP + 4.7 GW Offshore | -393.57 | -526 | -510 | -144.25 | -110 | -776 | No
2035-07-02 15:00 | 2035 66% ECP + 4.7 GW Offshore | 26.43 | -526 | -510 | -276.87 | -410 | -776 | No
2035-07-02 16:00 | 2035 66% ECP + 4.7 GW Offshore | 446.43 | -526 | -510 | -510 | -710 | -776 | No
2035-07-02 17:00 | 2035 66% ECP + 4.7 GW Offshore | 700 | -526 | -510 | -510 | -710 | -776 | No
2035-07-02 18:00 | 2035 66% ECP + 4.7 GW Offshore | 700 | -226 | -510 | -510 | -710 | -776 | No
2035-07-02 19:00 | 2035 66% ECP + 4.7 GW Offshore | 700 | 0 | -510 | -510 | -710 | -776 | No
2035-07-02 20:00 | 2035 66% ECP + 4.7 GW Offshore | 700 | 0 | -510 | -510 | -710 | -776 | No
2035-07-02 21:00 | 2035 66% ECP + 4.7 GW Offshore | 700 | -81.57 | -510 | -491.61 | -410 | -776 | No
2035-07-02 22:00 | 2035 66% ECP + 4.7 GW Offshore | 671.54 | -190.26 | -210 | -191.61 | -110 | -476 | No
2035-07-02 23:00 | 2035 66% ECP + 4.7 GW Offshore | 251.54 | -490.26 | -510 | -306.39 | 0 | -776 | No
2035-07-03 | 2035 66% ECP + 4.7 GW Offshore | -168.46 | -526 | -510 | -510 | -22.18 | -776 | No
2035-07-03 01:00 | 2035 66% ECP + 4.7 GW Offshore | -280 | -526 | -510 | -510 | -250.44 | -776 | No
2035-07-03 02:00 | 2035 66% ECP + 4.7 GW Offshore | -700 | -526 | -510 | -510 | -450.6 | -776 | No
2035-07-03 03:00 | 2035 66% ECP + 4.7 GW Offshore | -700 | -526 | -510 | -313.63 | -410 | -776 | Yes
2035-07-03 04:00 | 2035 66% ECP + 4.7 GW Offshore | -700 | -326.77 | -510 | -13.63 | -110 | -776 | Yes
2035-07-03 05:00 | 2035 66% ECP + 4.7 GW Offshore | -700 | -526 | -510 | -313.63 | -410 | -776 | Yes
2035-07-03 06:00 | 2035 66% ECP + 4.7 GW Offshore | -700 | -526 | -510 | -510 | -710 | -776 | Yes
2035-07-03 07:00 | 2035 66% ECP + 4.7 GW Offshore | -700 | -526 | -510 | -510 | -710 | -776 | Yes
2035-07-03 08:00 | 2035 66% ECP + 4.7 GW Offshore | -700 | -526 | -510 | -510 | -513.41 | -776 | Yes
2035-07-03 09:00 | 2035 66% ECP + 4.7 GW Offshore | -700 | -226 | -210 | -210 | -213.41 | -476 | Yes
2035-07-03 10:00 | 2035 66% ECP + 4.7 GW Offshore | -700 | 74 | 90 | 90 | 86.59 | -176 | Yes
2035-07-03 11:00 | 2035 66% ECP + 4.7 GW Offshore | -700 | 374 | 390 | 390 | 386.59 | 124 | Yes
2035-07-03 12:00 | 2035 66% ECP + 4.7 GW Offshore | -700 | 505 | 510 | 510 | 686.59 | 424 | Yes
2035-07-03 13:00 | 2035 66% ECP + 4.7 GW Offshore | -700 | 505 | 510 | 510 | 710 | 724 | Yes
2035-07-03 14:00 | 2035 66% ECP + 4.7 GW Offshore | -700 | 505 | 510 | 510 | 710 | 633.81 | Yes
2035-07-03 15:00 | 2035 66% ECP + 4.7 GW Offshore | -700 | 505 | 390 | 510 | 710 | 333.81 | Yes
2035-07-03 16:00 | 2035 66% ECP + 4.7 GW Offshore | -597.21 | 205 | 90 | 210 | 410 | 33.81 | Yes
2035-07-03 17:00 | 2035 66% ECP + 4.7 GW Offshore | -177.21 | -95 | -210 | -90 | 110 | -266.19 | No
2035-07-03 18:00 | 2035 66% ECP + 4.7 GW Offshore | 242.79 | -395 | -510 | -390 | -190 | -566.19 | No
2035-07-03 19:00 | 2035 66% ECP + 4.7 GW Offshore | 662.79 | -365.86 | -510 | -443.65 | 0 | -714.51 | No
2035-07-03 20:00 | 2035 66% ECP + 4.7 GW Offshore | 242.79 | -395 | -390 | -390 | -244.07 | -414.51 | No
2035-07-03 21:00 | 2035 66% ECP + 4.7 GW Offshore | 280 | -95 | -90 | -90 | 55.93 | -114.51 | No
2035-07-03 22:00 | 2035 66% ECP + 4.7 GW Offshore | 700 | 205 | 210 | 210 | 355.93 | 185.49 | No
2035-07-03 23:00 | 2035 66% ECP + 4.7 GW Offshore | 280 | 505 | 510 | 510 | 655.93 | 485.49 | No
2035-07-04 | 2035 66% ECP + 4.7 GW Offshore | 700 | 505 | 510 | 510 | 710 | 750 | No
2035-07-04 01:00 | 2035 66% ECP + 4.7 GW Offshore | 700 | 505 | 510 | 510 | 710 | 750 | No
2035-07-04 02:00 | 2035 66% ECP + 4.7 GW Offshore | 700 | 505 | 510 | 510 | 710 | 750 | No
2035-07-04 03:00 | 2035 66% ECP + 4.7 GW Offshore | 700 | 505 | 510 | 510 | 710 | 750 | No
2035-07-04 04:00 | 2035 66% ECP + 4.7 GW Offshore | 700 | 505 | 510 | 510 | 710 | 750 | No
2035-07-04 05:00 | 2035 66% ECP + 4.7 GW Offshore | 700 | 312.25 | 390 | 510 | 600 | 450 | No
2035-07-04 06:00 | 2035 66% ECP + 4.7 GW Offshore | 700 | 12.25 | 90 | 210 | 300 | 150 | No
2035-07-04 07:00 | 2035 66% ECP + 4.7 GW Offshore | 700 | -287.75 | -210 | -90 | 0 | -150 | No
2035-07-04 08:00 | 2035 66% ECP + 4.7 GW Offshore | 700 | -526 | -510 | -390 | -88.1 | -450 | No
2035-07-04 09:00 | 2035 66% ECP + 4.7 GW Offshore | 700 | -526 | -510 | -510 | -67.63 | -750 | No
2035-07-04 10:00 | 2035 66% ECP + 4.7 GW Offshore | 700 | -526 | -510 | -300 | 0 | -776 | No
2035-07-04 11:00 | 2035 66% ECP + 4.7 GW Offshore | 280 | -226 | -419.5 | 0 | 300 | -476 | No
2035-07-04 12:00 | 2035 66% ECP + 4.7 GW Offshore | -140 | -526 | -510 | 300 | 0 | -776 | No
2035-07-04 13:00 | 2035 66% ECP + 4.7 GW Offshore | -560 | -526 | -510 | 510 | 40.29 | -776 | No
2035-07-04 14:00 | 2035 66% ECP + 4.7 GW Offshore | -700 | -526 | -510 | 275.69 | 146.77 | -776 | No
2035-07-04 15:00 | 2035 66% ECP + 4.7 GW Offshore | -700 | -526 | -510 | -24.31 | 0 | -776 | No
2035-07-04 16:00 | 2035 66% ECP + 4.7 GW Offshore | -698.43 | -526 | -510 | -324.31 | 0 | -776 | No
2035-07-04 17:00 | 2035 66% ECP + 4.7 GW Offshore | -647.84 | -526 | -510 | -510 | -0.11 | -776 | No
2035-07-04 18:00 | 2035 66% ECP + 4.7 GW Offshore | -700 | -526 | -510 | -506.18 | -300.11 | -776 | Yes
2035-07-04 19:00 | 2035 66% ECP + 4.7 GW Offshore | -700 | -526 | -510 | -510 | -600.11 | -776 | Yes
2035-07-04 20:00 | 2035 66% ECP + 4.7 GW Offshore | -700 | -526 | -510 | -510 | -710 | -776 | Yes
2035-07-04 21:00 | 2035 66% ECP + 4.7 GW Offshore | -700 | -526 | -510 | -510 | -710 | -776 | Yes
2035-07-04 22:00 | 2035 66% ECP + 4.7 GW Offshore | -700 | -226 | -210 | -210 | -410 | -476 | Yes
2035-07-04 23:00 | 2035 66% ECP + 4.7 GW Offshore | -700 | 74 | 90 | 90 | -110 | -176 | Yes
2035-07-05 | 2035 66% ECP + 4.7 GW Offshore | -700 | 374 | 390 | 390 | 190 | 124 | Yes
2035-07-05 01:00 | 2035 66% ECP + 4.7 GW Offshore | -700 | 505 | 510 | 510 | 490 | 424 | Yes
2035-07-05 02:00 | 2035 66% ECP + 4.7 GW Offshore | -700 | 505 | 510 | 510 | 412.87 | 724 | Yes
2035-07-05 03:00 | 2035 66% ECP + 4.7 GW Offshore | -700 | 505 | 510 | 510 | 660.23 | 750 | Yes
2035-07-05 04:00 | 2035 66% ECP + 4.7 GW Offshore | -700 | 505 | 510 | 510 | 710 | 750 | Yes
2035-07-05 05:00 | 2035 66% ECP + 4.7 GW Offshore | -700 | 505 | 510 | 510 | 656.94 | 750 | Yes
2035-07-05 06:00 | 2035 66% ECP + 4.7 GW Offshore | -700 | 505 | 510 | 510 | 710 | 750 | Yes
2035-07-05 07:00 | 2035 66% ECP + 4.7 GW Offshore | -700 | 505 | 510 | 510 | 710 | 750 | Yes
2035-07-05 08:00 | 2035 66% ECP + 4.7 GW Offshore | -700 | 505 | 510 | 510 | 710 | 750 | Yes
2035-07-05 09:00 | 2035 66% ECP + 4.7 GW Offshore | -700 | 272.09 | 287.79 | 510 | 710 | 750 | Yes
2035-07-05 10:00 | 2035 66% ECP + 4.7 GW Offshore | -700 | 505 | -12.21 | 210 | 410 | 450 | Yes
2035-07-05 11:00 | 2035 66% ECP + 4.7 GW Offshore | -700 | 505 | 287.79 | 0 | 110 | 249.87 | Yes
2035-07-05 12:00 | 2035 66% ECP + 4.7 GW Offshore | -700 | 300 | 510 | 0 | -190 | 267.75 | Yes
2035-07-05 13:00 | 2035 66% ECP + 4.7 GW Offshore | -700 | 0 | 510 | 252.49 | 0 | 361.74 | Yes
2035-07-05 14:00 | 2035 66% ECP + 4.7 GW Offshore | -700 | 300 | 510 | 0 | 225.7 | 61.74 | Yes
2035-07-05 15:00 | 2035 66% ECP + 4.7 GW Offshore | -700 | 0 | 210 | 300 | 410 | 361.74 | Yes
2035-07-05 16:00 | 2035 66% ECP + 4.7 GW Offshore | -700 | 300 | 0 | 276.88 | 710 | 300 | Yes
2035-07-05 17:00 | 2035 66% ECP + 4.7 GW Offshore | -700 | 505 | 300 | 300 | 551.87 | 600 | Yes
2035-07-05 18:00 | 2035 66% ECP + 4.7 GW Offshore | -700 | 205 | 0 | 0 | 251.87 | 300 | Yes
2035-07-05 19:00 | 2035 66% ECP + 4.7 GW Offshore | -700 | -95 | -300 | -300 | -48.13 | 0 | Yes
2035-07-05 20:00 | 2035 66% ECP + 4.7 GW Offshore | -700 | 205 | 0 | 0 | 251.87 | 300 | Yes
2035-07-05 21:00 | 2035 66% ECP + 4.7 GW Offshore | -700 | 505 | 300 | 300 | 551.87 | 600 | Yes
2035-07-05 22:00 | 2035 66% ECP + 4.7 GW Offshore | -700 | 505 | 510 | 510 | 710 | 750 | Yes
2035-07-05 23:00 | 2035 66% ECP + 4.7 GW Offshore | -700 | 505 | 510 | 510 | 710 | 750 | Yes
2035-07-06 | 2035 66% ECP + 4.7 GW Offshore | -700 | 505 | 510 | 510 | 710 | 750 | Yes
2035-07-06 01:00 | 2035 66% ECP + 4.7 GW Offshore | -700 | 505 | 510 | 510 | 710 | 750 | Yes
2035-07-06 02:00 | 2035 66% ECP + 4.7 GW Offshore | -700 | 505 | 510 | 510 | 710 | 750 | Yes
2035-07-06 03:00 | 2035 66% ECP + 4.7 GW Offshore | -700 | 505 | 510 | 510 | 710 | 750 | Yes
2035-07-06 04:00 | 2035 66% ECP + 4.7 GW Offshore | -700 | 505 | 510 | 510 | 710 | 750 | Yes
2035-07-06 05:00 | 2035 66% ECP + 4.7 GW Offshore | -700 | 505 | 510 | 510 | 710 | 750 | Yes
2035-07-06 06:00 | 2035 66% ECP + 4.7 GW Offshore | -700 | 505 | 510 | 510 | 710 | 750 | Yes
2035-07-06 07:00 | 2035 66% ECP + 4.7 GW Offshore | -700 | 505 | 510 | 510 | 710 | 750 | Yes
2035-07-06 08:00 | 2035 66% ECP + 4.7 GW Offshore | -700 | 505 | 510 | 510 | 710 | 750 | Yes
2035-07-06 09:00 | 2035 66% ECP + 4.7 GW Offshore | -700 | 505 | 510 | 510 | 710 | 750 | Yes
2035-07-06 10:00 | 2035 66% ECP + 4.7 GW Offshore | -700 | 505 | 510 | 510 | 710 | 724 | Yes
2035-07-06 11:00 | 2035 66% ECP + 4.7 GW Offshore | -700 | 505 | 510 | 510 | 657.28 | 424 | Yes
2035-07-06 12:00 | 2035 66% ECP + 4.7 GW Offshore | -700 | 205 | 210 | 210 | 357.28 | 124 | Yes
2035-07-06 13:00 | 2035 66% ECP + 4.7 GW Offshore | -700 | -95 | -90 | -90 | 57.28 | -176 | Yes
2035-07-06 14:00 | 2035 66% ECP + 4.7 GW Offshore | -700 | -395 | -390 | -390 | -242.72 | -476 | Yes
2035-07-06 15:00 | 2035 66% ECP + 4.7 GW Offshore | -304.98 | -526 | -510 | -510 | -321.14 | -776 | Yes
2035-07-06 16:00 | 2035 66% ECP + 4.7 GW Offshore | 115.02 | -526 | -510 | -510 | -138.46 | -776 | No
2035-07-06 17:00 | 2035 66% ECP + 4.7 GW Offshore | 535.02 | -526 | -510 | -510 | -94.81 | -776 | No
2035-07-06 18:00 | 2035 66% ECP + 4.7 GW Offshore | 700 | -300 | -510 | -510 | -304.36 | -709.4 | No
2035-07-06 19:00 | 2035 66% ECP + 4.7 GW Offshore | 700 | 0 | -510 | -473.11 | -4.36 | -409.4 | No
2035-07-06 20:00 | 2035 66% ECP + 4.7 GW Offshore | 700 | 0 | -510 | -173.11 | 0 | -109.4 | No
2035-07-06 21:00 | 2035 66% ECP + 4.7 GW Offshore | 700 | 0 | -510 | 0 | 0 | 0 | No
2035-07-06 22:00 | 2035 66% ECP + 4.7 GW Offshore | 700 | 0 | -510 | 0 | 0 | 0 | No
2035-07-06 23:00 | 2035 66% ECP + 4.7 GW Offshore | 700 | 0 | -390 | 0 | 0 | 0 | No
2035-07-07 | 2035 66% ECP + 4.7 GW Offshore | 700 | 0 | -90 | 0 | 0 | 0 | No
2035-07-07 01:00 | 2035 66% ECP + 4.7 GW Offshore | 700 | 0 | 210 | 300 | 273.37 | 0 | No
2035-07-07 02:00 | 2035 66% ECP + 4.7 GW Offshore | 700 | 0 | 510 | 210 | 410 | 273.06 | No
2035-07-07 03:00 | 2035 66% ECP + 4.7 GW Offshore | 700 | 2.93 | 510 | 510 | 710 | 573.06 | No
2035-07-07 04:00 | 2035 66% ECP + 4.7 GW Offshore | 700 | 300 | 362 | 300 | 410 | 300 | No
2035-07-07 05:00 | 2035 66% ECP + 4.7 GW Offshore | 700 | 0 | 62 | 0 | 110 | 0 | No
2035-07-07 06:00 | 2035 66% ECP + 4.7 GW Offshore | 700 | 0 | -238 | -196.34 | 0 | -294.9 | No
2035-07-07 07:00 | 2035 66% ECP + 4.7 GW Offshore | 700 | -226 | -510 | -496.34 | -158.86 | -594.9 | No
2035-07-07 08:00 | 2035 66% ECP + 4.7 GW Offshore | 700 | -526 | -510 | -510 | -170.06 | -776 | No
2035-07-07 09:00 | 2035 66% ECP + 4.7 GW Offshore | 700 | -526 | -510 | -510 | -91.32 | -776 | No
2035-07-07 10:00 | 2035 66% ECP + 4.7 GW Offshore | 700 | -526 | -510 | -496.09 | 0 | -776 | No
2035-07-07 11:00 | 2035 66% ECP + 4.7 GW Offshore | 700 | -526 | -510 | -440.06 | 0 | -776 | No
2035-07-07 12:00 | 2035 66% ECP + 4.7 GW Offshore | 700 | -526 | -510 | -432.11 | 0 | -776 | No
2035-07-07 13:00 | 2035 66% ECP + 4.7 GW Offshore | 700 | -526 | -510 | -433.66 | 0 | -776 | No
2035-07-07 14:00 | 2035 66% ECP + 4.7 GW Offshore | 700 | -526 | -510 | -472.62 | 0 | -776 | No
2035-07-07 15:00 | 2035 66% ECP + 4.7 GW Offshore | 700 | -526 | -510 | -510 | -22.41 | -776 | No
2035-07-07 16:00 | 2035 66% ECP + 4.7 GW Offshore | 700 | -526 | -510 | -475.13 | -40.17 | -776 | No
2035-07-07 17:00 | 2035 66% ECP + 4.7 GW Offshore | 700 | -387.05 | -510 | -210 | -340.17 | -776 | No
2035-07-07 18:00 | 2035 66% ECP + 4.7 GW Offshore | 700 | -87.05 | -510 | -510 | -640.17 | -476 | No
2035-07-07 19:00 | 2035 66% ECP + 4.7 GW Offshore | 700 | 0 | -510 | -210 | -340.17 | -176 | No
2035-07-07 20:00 | 2035 66% ECP + 4.7 GW Offshore | 700 | 0 | -480.13 | 0 | -40.17 | 0 | Yes
2035-07-07 21:00 | 2035 66% ECP + 4.7 GW Offshore | 700 | 0 | -510 | 0 | 0 | 0 | No
2035-07-07 22:00 | 2035 66% ECP + 4.7 GW Offshore | 700 | 0 | -510 | 0 | 0 | 0 | No
2035-07-07 23:00 | 2035 66% ECP + 4.7 GW Offshore | 700 | 0 | -379.13 | 0 | 0 | 0 | No
2035-07-08 | 2035 66% ECP + 4.7 GW Offshore | 700 | 0 | -300 | 0 | 0 | 0 | No
2035-07-08 01:00 | 2035 66% ECP + 4.7 GW Offshore | 700 | 0 | 0 | 0 | 0 | 0 | No
2035-07-08 02:00 | 2035 66% ECP + 4.7 GW Offshore | 700 | 0 | 0 | 0 | 0 | 0 | No
2035-07-08 03:00 | 2035 66% ECP + 4.7 GW Offshore | 700 | 0 | -300 | 0 | 0 | 0 | No
2035-07-08 04:00 | 2035 66% ECP + 4.7 GW Offshore | 700 | 0 | -45.28 | 0 | 0 | 0 | No
2035-07-08 05:00 | 2035 66% ECP + 4.7 GW Offshore | 700 | 0 | -194.79 | 0 | 0 | 0 | No
2035-07-08 06:00 | 2035 66% ECP + 4.7 GW Offshore | 700 | 0 | -494.79 | 0 | 0 | -176 | No
2035-07-08 07:00 | 2035 66% ECP + 4.7 GW Offshore | 700 | -226 | -510 | -55.54 | 0 | -476 | No
2035-07-08 08:00 | 2035 66% ECP + 4.7 GW Offshore | 700 | -526 | -510 | -355.54 | -278.15 | -776 | No
2035-07-08 09:00 | 2035 66% ECP + 4.7 GW Offshore | 700 | -526 | -510 | -510 | -96.96 | -776 | No
2035-07-08 10:00 | 2035 66% ECP + 4.7 GW Offshore | 700 | -526 | -510 | -510 | -34.27 | -776 | No
2035-07-08 11:00 | 2035 66% ECP + 4.7 GW Offshore | 700 | -526 | -510 | -436.64 | 0 | -776 | No
2035-07-08 12:00 | 2035 66% ECP + 4.7 GW Offshore | 700 | -526 | -510 | -352.45 | 0 | -776 | No
2035-07-08 13:00 | 2035 66% ECP + 4.7 GW Offshore | 700 | -526 | -510 | -345.57 | 0 | -776 | No
2035-07-08 14:00 | 2035 66% ECP + 4.7 GW Offshore | 700 | -526 | -510 | -344.09 | 0 | -776 | No
2035-07-08 15:00 | 2035 66% ECP + 4.7 GW Offshore | 700 | -526 | -510 | -370.77 | 0 | -776 | No
2035-07-08 16:00 | 2035 66% ECP + 4.7 GW Offshore | 700 | -425.28 | -510 | -325.56 | 0 | -776 | No
2035-07-08 17:00 | 2035 66% ECP + 4.7 GW Offshore | 700 | -278.72 | -510 | -302.32 | 0 | -776 | No
2035-07-08 18:00 | 2035 66% ECP + 4.7 GW Offshore | 700 | -165.98 | -510 | -423.05 | 0 | -776 | No
2035-07-08 19:00 | 2035 66% ECP + 4.7 GW Offshore | 700 | 0 | -510 | -358.45 | 0 | -776 | No
2035-07-08 20:00 | 2035 66% ECP + 4.7 GW Offshore | 700 | 0 | -510 | -448.18 | 0 | -776 | No
2035-07-08 21:00 | 2035 66% ECP + 4.7 GW Offshore | 700 | 0 | -510 | -510 | -151.32 | -696.62 | No
2035-07-08 22:00 | 2035 66% ECP + 4.7 GW Offshore | 700 | 0 | -510 | -510 | -41.03 | -742.77 | No
2035-07-08 23:00 | 2035 66% ECP + 4.7 GW Offshore | 700 | 0 | -510 | -510 | -115.03 | -600 | No
2035-07-09 | 2035 66% ECP + 4.7 GW Offshore | 700 | 0 | -210 | -224.08 | -218.25 | -300 | No
2035-07-09 01:00 | 2035 66% ECP + 4.7 GW Offshore | 700 | 0 | 90 | 75.92 | 81.75 | 0 | No
2035-07-09 02:00 | 2035 66% ECP + 4.7 GW Offshore | 700 | 300 | 390 | 375.92 | 381.75 | 300 | No
2035-07-09 03:00 | 2035 66% ECP + 4.7 GW Offshore | 700 | 183.63 | 390 | 510 | 681.75 | 144.82 | No
2035-07-09 04:00 | 2035 66% ECP + 4.7 GW Offshore | 700 | 74 | 90 | 300 | 381.75 | -155.18 | No
2035-07-09 05:00 | 2035 66% ECP + 4.7 GW Offshore | 280 | -226 | -210 | 0 | 81.75 | -455.18 | No
2035-07-09 06:00 | 2035 66% ECP + 4.7 GW Offshore | -140 | -526 | -510 | -300 | -218.25 | -755.18 | No
2035-07-09 07:00 | 2035 66% ECP + 4.7 GW Offshore | 72.37 | -526 | -510 | -426.04 | 0 | -776 | No
2035-07-09 08:00 | 2035 66% ECP + 4.7 GW Offshore | -347.63 | -526 | -510 | -422.63 | 0 | -776 | No
2035-07-09 09:00 | 2035 66% ECP + 4.7 GW Offshore | -700 | -526 | -510 | -502.43 | 0 | -776 | No
2035-07-09 10:00 | 2035 66% ECP + 4.7 GW Offshore | -700 | -526 | -510 | -510 | -195.54 | -776 | Yes
2035-07-09 11:00 | 2035 66% ECP + 4.7 GW Offshore | -700 | -526 | -510 | -510 | -489.36 | -776 | Yes
2035-07-09 12:00 | 2035 66% ECP + 4.7 GW Offshore | -700 | -526 | -510 | -510 | -633.3 | -776 | Yes
2035-07-09 13:00 | 2035 66% ECP + 4.7 GW Offshore | -700 | -526 | -510 | -510 | -548.62 | -776 | No
2035-07-09 14:00 | 2035 66% ECP + 4.7 GW Offshore | -700 | -526 | -510 | -510 | -563.47 | -776 | No
2035-07-09 15:00 | 2035 66% ECP + 4.7 GW Offshore | -700 | -526 | -510 | -510 | -462.4 | -776 | No
2035-07-09 16:00 | 2035 66% ECP + 4.7 GW Offshore | -280 | -526 | -510 | -510 | -583.74 | -776 | No
2035-07-09 17:00 | 2035 66% ECP + 4.7 GW Offshore | 140 | -526 | -510 | -510 | -710 | -776 | No
2035-07-09 18:00 | 2035 66% ECP + 4.7 GW Offshore | 560 | -526 | -510 | -510 | -710 | -776 | No
2035-07-09 19:00 | 2035 66% ECP + 4.7 GW Offshore | 700 | -526 | -510 | -510 | -710 | -776 | No
2035-07-09 20:00 | 2035 66% ECP + 4.7 GW Offshore | 700 | -526 | -510 | -510 | -710 | -776 | No
2035-07-09 21:00 | 2035 66% ECP + 4.7 GW Offshore | 700 | -226 | -510 | -214.23 | -410 | -776 | No
2035-07-09 22:00 | 2035 66% ECP + 4.7 GW Offshore | 700 | 0 | -510 | -257.16 | -110 | -776 | No
2035-07-09 23:00 | 2035 66% ECP + 4.7 GW Offshore | 700 | 0 | -510 | -510 | 0 | -776 | No
2035-07-10 | 2035 66% ECP + 4.7 GW Offshore | 700 | 0 | -510 | -510 | 0 | -776 | No
2035-07-10 01:00 | 2035 66% ECP + 4.7 GW Offshore | 700 | 0 | -510 | -322.51 | 0 | -560.1 | No
2035-07-10 02:00 | 2035 66% ECP + 4.7 GW Offshore | 700 | 0 | -510 | -365.96 | 0 | -776 | No
2035-07-10 03:00 | 2035 66% ECP + 4.7 GW Offshore | 700 | 0 | -510 | -339.85 | 0 | -532.24 | No
2035-07-10 04:00 | 2035 66% ECP + 4.7 GW Offshore | 700 | 0 | -510 | -510 | -55.51 | -751.83 | No
2035-07-10 05:00 | 2035 66% ECP + 4.7 GW Offshore | 700 | -98.08 | -510 | -477.04 | 0 | -776 | No
2035-07-10 06:00 | 2035 66% ECP + 4.7 GW Offshore | 587.08 | -398.08 | -510 | -433.25 | 0 | -776 | No
2035-07-10 07:00 | 2035 66% ECP + 4.7 GW Offshore | 167.08 | -526 | -510 | -488.29 | 0 | -776 | No
2035-07-10 08:00 | 2035 66% ECP + 4.7 GW Offshore | -252.92 | -526 | -510 | -510 | -71.23 | -776 | Yes
2035-07-10 09:00 | 2035 66% ECP + 4.7 GW Offshore | -672.92 | -526 | -510 | -510 | -316.67 | -776 | Yes
2035-07-10 10:00 | 2035 66% ECP + 4.7 GW Offshore | -700 | -526 | -510 | -510 | -308.02 | -776 | Yes
2035-07-10 11:00 | 2035 66% ECP + 4.7 GW Offshore | -700 | -526 | -510 | -510 | -566.19 | -776 | Yes
2035-07-10 12:00 | 2035 66% ECP + 4.7 GW Offshore | -700 | -526 | -510 | -510 | -266.19 | -776 | Yes
2035-07-10 13:00 | 2035 66% ECP + 4.7 GW Offshore | -700 | -526 | -510 | -510 | -434.73 | -776 | Yes
2035-07-10 14:00 | 2035 66% ECP + 4.7 GW Offshore | -700 | -526 | -510 | -510 | -630.5 | -776 | Yes
2035-07-10 15:00 | 2035 66% ECP + 4.7 GW Offshore | -655.19 | -526 | -510 | -510 | -688.72 | -776 | Yes
2035-07-10 16:00 | 2035 66% ECP + 4.7 GW Offshore | -235.19 | -526 | -510 | -510 | -604.8 | -776 | Yes
2035-07-10 17:00 | 2035 66% ECP + 4.7 GW Offshore | 184.81 | -526 | -510 | -510 | -410 | -776 | No
2035-07-10 18:00 | 2035 66% ECP + 4.7 GW Offshore | 604.81 | -526 | -510 | -510 | -710 | -776 | No
2035-07-10 19:00 | 2035 66% ECP + 4.7 GW Offshore | 700 | -526 | -510 | -510 | -710 | -776 | No
2035-07-10 20:00 | 2035 66% ECP + 4.7 GW Offshore | 700 | -526 | -510 | -510 | -710 | -776 | Yes
2035-07-10 21:00 | 2035 66% ECP + 4.7 GW Offshore | 700 | -300 | -376.64 | -300 | -410 | -476 | No
2035-07-10 22:00 | 2035 66% ECP + 4.7 GW Offshore | 700 | 0 | -76.64 | 0 | -110 | -176 | No
2035-07-10 23:00 | 2035 66% ECP + 4.7 GW Offshore | 700 | 0 | 223.36 | 300 | 0 | 0 | No
2035-07-11 | 2035 66% ECP + 4.7 GW Offshore | 700 | 0 | 510 | 233.64 | 0 | 0 | No
2035-07-11 01:00 | 2035 66% ECP + 4.7 GW Offshore | 700 | 0 | 510 | 415.13 | 0 | 0 | No
2035-07-11 02:00 | 2035 66% ECP + 4.7 GW Offshore | 700 | 0 | 510 | 274.89 | 0 | 0 | No
2035-07-11 03:00 | 2035 66% ECP + 4.7 GW Offshore | 700 | 0 | 510 | 191 | 0 | 0 | No
2035-07-11 04:00 | 2035 66% ECP + 4.7 GW Offshore | 700 | 0 | 390 | 469.03 | 0 | 0 | No
2035-07-11 05:00 | 2035 66% ECP + 4.7 GW Offshore | 700 | 0 | 90 | 238.82 | 0 | 0 | No
2035-07-11 06:00 | 2035 66% ECP + 4.7 GW Offshore | 700 | -142.58 | -210 | 0 | 0 | -300 | No
2035-07-11 07:00 | 2035 66% ECP + 4.7 GW Offshore | 560 | -442.58 | -510 | -300 | 0 | -600 | No
2035-07-11 08:00 | 2035 66% ECP + 4.7 GW Offshore | 140 | -526 | -510 | -510 | -256.12 | -776 | No
2035-07-11 09:00 | 2035 66% ECP + 4.7 GW Offshore | -280 | -526 | -510 | -510 | -140.38 | -776 | Yes
2035-07-11 10:00 | 2035 66% ECP + 4.7 GW Offshore | -700 | -526 | -510 | -510 | 0 | -776 | No
2035-07-11 11:00 | 2035 66% ECP + 4.7 GW Offshore | -700 | -526 | -510 | -510 | -291.49 | -776 | No
2035-07-11 12:00 | 2035 66% ECP + 4.7 GW Offshore | -700 | -526 | -510 | -510 | -36.25 | -776 | Yes
2035-07-11 13:00 | 2035 66% ECP + 4.7 GW Offshore | -700 | -526 | -510 | -510 | -102.22 | -776 | Yes
2035-07-11 14:00 | 2035 66% ECP + 4.7 GW Offshore | -700 | -526 | -510 | -510 | 0 | -776 | No
2035-07-11 15:00 | 2035 66% ECP + 4.7 GW Offshore | -280 | -526 | -510 | -510 | -110 | -776 | Yes
2035-07-11 16:00 | 2035 66% ECP + 4.7 GW Offshore | 140 | -526 | -510 | -235.87 | -410 | -776 | No
2035-07-11 17:00 | 2035 66% ECP + 4.7 GW Offshore | 560 | -526 | -510 | -510 | -710 | -776 | No
2035-07-11 18:00 | 2035 66% ECP + 4.7 GW Offshore | 700 | -526 | -510 | -510 | -710 | -776 | No
2035-07-11 19:00 | 2035 66% ECP + 4.7 GW Offshore | 700 | -434.53 | -510 | -510 | -710 | -776 | No
2035-07-11 20:00 | 2035 66% ECP + 4.7 GW Offshore | 700 | -134.53 | -510 | -510 | -710 | -776 | No
2035-07-11 21:00 | 2035 66% ECP + 4.7 GW Offshore | 700 | 0 | -510 | -510 | -600 | -600 | No
2035-07-11 22:00 | 2035 66% ECP + 4.7 GW Offshore | 700 | 0 | -300 | -300 | -300 | -300 | No
2035-07-11 23:00 | 2035 66% ECP + 4.7 GW Offshore | 700 | 198.74 | 0 | 0 | 0 | 0 | No
2035-07-12 | 2035 66% ECP + 4.7 GW Offshore | 700 | 0 | -5.21 | 0 | 0 | 0 | No
2035-07-12 01:00 | 2035 66% ECP + 4.7 GW Offshore | 700 | 0 | -5.21 | 0 | 0 | 0 | No
2035-07-12 02:00 | 2035 66% ECP + 4.7 GW Offshore | 700 | 0 | -207.56 | 0 | 0 | 0 | No
2035-07-12 03:00 | 2035 66% ECP + 4.7 GW Offshore | 700 | 0 | -420.26 | 0 | 0 | 0 | No
2035-07-12 04:00 | 2035 66% ECP + 4.7 GW Offshore | 700 | 0 | -510 | -300 | 0 | 0 | No
2035-07-12 05:00 | 2035 66% ECP + 4.7 GW Offshore | 700 | 0 | -510 | -510 | -188.92 | -263.49 | No
2035-07-12 06:00 | 2035 66% ECP + 4.7 GW Offshore | 560 | -226 | -510 | -510 | -36.38 | -563.49 | No
2035-07-12 07:00 | 2035 66% ECP + 4.7 GW Offshore | 140 | -526 | -510 | -510 | -96.55 | -776 | No
2035-07-12 08:00 | 2035 66% ECP + 4.7 GW Offshore | -280 | -526 | -510 | -510 | -90.9 | -776 | Yes
2035-07-12 09:00 | 2035 66% ECP + 4.7 GW Offshore | -700 | -526 | -510 | -510 | -150.47 | -776 | Yes
2035-07-12 10:00 | 2035 66% ECP + 4.7 GW Offshore | -700 | -526 | -510 | -510 | -450.47 | -776 | Yes
2035-07-12 11:00 | 2035 66% ECP + 4.7 GW Offshore | -700 | -526 | -510 | -510 | -150.47 | -776 | Yes
2035-07-12 12:00 | 2035 66% ECP + 4.7 GW Offshore | -700 | -526 | -510 | -510 | -342.65 | -776 | Yes
2035-07-12 13:00 | 2035 66% ECP + 4.7 GW Offshore | -700 | -526 | -510 | -510 | -635.18 | -776 | Yes
2035-07-12 14:00 | 2035 66% ECP + 4.7 GW Offshore | -700 | -526 | -510 | -510 | -544.17 | -776 | Yes
2035-07-12 15:00 | 2035 66% ECP + 4.7 GW Offshore | -461.91 | -526 | -510 | -510 | -672.1 | -776 | Yes
2035-07-12 16:00 | 2035 66% ECP + 4.7 GW Offshore | -41.91 | -526 | -510 | -510 | -372.1 | -776 | No
2035-07-12 17:00 | 2035 66% ECP + 4.7 GW Offshore | 378.09 | -526 | -510 | -510 | -410 | -776 | No
2035-07-12 18:00 | 2035 66% ECP + 4.7 GW Offshore | 700 | -526 | -510 | -510 | -710 | -776 | No
2035-07-12 19:00 | 2035 66% ECP + 4.7 GW Offshore | 280 | -526 | -510 | -510 | -710 | -776 | No
2035-07-12 20:00 | 2035 66% ECP + 4.7 GW Offshore | -140 | -526 | -510 | -510 | -710 | -776 | No
2035-07-12 21:00 | 2035 66% ECP + 4.7 GW Offshore | -560 | -526 | -510 | -234.04 | -410 | -776 | No
2035-07-12 22:00 | 2035 66% ECP + 4.7 GW Offshore | -591.6 | -526 | -510 | -394.75 | -110 | -776 | No
2035-07-12 23:00 | 2035 66% ECP + 4.7 GW Offshore | -171.6 | -526 | -510 | -510 | -96.23 | -776 | No
2035-07-13 | 2035 66% ECP + 4.7 GW Offshore | 248.4 | -226 | -510 | -362.45 | -300 | -516.66 | No
2035-07-13 01:00 | 2035 66% ECP + 4.7 GW Offshore | 666.42 | 0 | -210 | -62.45 | 0 | -216.66 | No
2035-07-13 02:00 | 2035 66% ECP + 4.7 GW Offshore | 700 | 0 | 90 | 237.55 | 300 | 48.48 | No
2035-07-13 03:00 | 2035 66% ECP + 4.7 GW Offshore | 700 | 0 | 390 | 27.7 | 0 | 0 | No
2035-07-13 04:00 | 2035 66% ECP + 4.7 GW Offshore | 700 | 74 | 90 | 300 | 300 | -116.07 | No
2035-07-13 05:00 | 2035 66% ECP + 4.7 GW Offshore | 700 | -226 | -210 | 0 | 0 | -416.07 | No
2035-07-13 06:00 | 2035 66% ECP + 4.7 GW Offshore | 700 | -526 | -510 | -300 | -285.17 | -716.07 | No
2035-07-13 07:00 | 2035 66% ECP + 4.7 GW Offshore | 700 | -526 | -510 | -510 | -556.99 | -776 | No
2035-07-13 08:00 | 2035 66% ECP + 4.7 GW Offshore | 700 | -526 | -510 | -510 | -370.08 | -776 | No
2035-07-13 09:00 | 2035 66% ECP + 4.7 GW Offshore | 700 | -526 | -510 | -510 | -670.08 | -776 | No
2035-07-13 10:00 | 2035 66% ECP + 4.7 GW Offshore | 700 | -526 | -510 | -510 | -370.08 | -776 | No
2035-07-13 11:00 | 2035 66% ECP + 4.7 GW Offshore | 700 | -374.04 | -510 | -300 | -175.14 | -776 | No
2035-07-13 12:00 | 2035 66% ECP + 4.7 GW Offshore | 490.71 | -74.04 | -210 | 0 | 0 | -476 | No
2035-07-13 13:00 | 2035 66% ECP + 4.7 GW Offshore | 700 | 0 | 0 | 0 | 0 | -176 | No
2035-07-13 14:00 | 2035 66% ECP + 4.7 GW Offshore | 280 | -226 | -210 | 0 | 0 | -476 | No
2035-07-13 15:00 | 2035 66% ECP + 4.7 GW Offshore | 700 | -526 | -510 | -300 | -181.66 | -776 | No
2035-07-13 16:00 | 2035 66% ECP + 4.7 GW Offshore | 700 | -526 | -510 | -510 | -331.8 | -776 | No
2035-07-13 17:00 | 2035 66% ECP + 4.7 GW Offshore | 700 | -226 | -510 | -510 | -168.31 | -728.74 | No
2035-07-13 18:00 | 2035 66% ECP + 4.7 GW Offshore | 700 | 0 | -510 | -510 | -31.05 | -428.74 | No
2035-07-13 19:00 | 2035 66% ECP + 4.7 GW Offshore | 700 | 0 | -510 | -510 | -31.05 | -128.74 | No
2035-07-13 20:00 | 2035 66% ECP + 4.7 GW Offshore | 700 | 0 | -510 | -510 | -91.18 | -128.74 | No
2035-07-13 21:00 | 2035 66% ECP + 4.7 GW Offshore | 700 | 0 | -510 | -510 | -73.11 | -128.74 | No
2035-07-13 22:00 | 2035 66% ECP + 4.7 GW Offshore | 700 | 0 | -510 | -510 | -34.84 | 0 | No
2035-07-13 23:00 | 2035 66% ECP + 4.7 GW Offshore | 700 | 0 | -510 | -510 | -92.52 | 0 | No
2035-07-14 | 2035 66% ECP + 4.7 GW Offshore | 700 | 0 | -510 | -510 | 0 | 0 | No
2035-07-14 01:00 | 2035 66% ECP + 4.7 GW Offshore | 700 | 0 | -212.85 | -210 | 0 | 0 | No
2035-07-14 02:00 | 2035 66% ECP + 4.7 GW Offshore | 700 | 0 | 22.16 | 0 | 78.03 | 0 | No
2035-07-14 03:00 | 2035 66% ECP + 4.7 GW Offshore | 280 | 205 | 210 | 210 | 378.03 | 171.8 | No
2035-07-14 04:00 | 2035 66% ECP + 4.7 GW Offshore | 700 | 505 | 510 | 510 | 678.03 | 471.8 | No
2035-07-14 05:00 | 2035 66% ECP + 4.7 GW Offshore | 700 | 300 | 210 | 243.53 | 378.03 | 171.8 | No
2035-07-14 06:00 | 2035 66% ECP + 4.7 GW Offshore | 700 | 0 | -90 | -56.47 | 78.03 | -128.2 | No
2035-07-14 07:00 | 2035 66% ECP + 4.7 GW Offshore | 700 | -226 | -210 | -155.79 | 0 | -428.2 | No
2035-07-14 08:00 | 2035 66% ECP + 4.7 GW Offshore | 700 | -526 | -510 | -455.79 | -300 | -728.2 | No
2035-07-14 09:00 | 2035 66% ECP + 4.7 GW Offshore | 700 | -526 | -510 | -510 | -207.3 | -776 | No
2035-07-14 10:00 | 2035 66% ECP + 4.7 GW Offshore | 700 | -526 | -510 | -510 | 0 | -776 | No
2035-07-14 11:00 | 2035 66% ECP + 4.7 GW Offshore | 700 | -526 | -510 | -510 | 0 | -776 | No
2035-07-14 12:00 | 2035 66% ECP + 4.7 GW Offshore | 700 | -526 | -510 | -510 | 0 | -776 | No
2035-07-14 13:00 | 2035 66% ECP + 4.7 GW Offshore | 700 | -526 | -510 | -510 | -157.33 | -776 | No
2035-07-14 14:00 | 2035 66% ECP + 4.7 GW Offshore | 700 | -526 | -510 | -510 | -16.33 | -776 | No
2035-07-14 15:00 | 2035 66% ECP + 4.7 GW Offshore | 700 | -526 | -510 | -510 | 0 | -776 | No
2035-07-14 16:00 | 2035 66% ECP + 4.7 GW Offshore | 700 | -526 | -510 | -510 | 0 | -776 | No
2035-07-14 17:00 | 2035 66% ECP + 4.7 GW Offshore | 700 | -526 | -510 | -510 | 0 | -776 | No
2035-07-14 18:00 | 2035 66% ECP + 4.7 GW Offshore | 700 | -526 | -510 | -510 | 0 | -776 | No
2035-07-14 19:00 | 2035 66% ECP + 4.7 GW Offshore | 280 | -526 | -510 | -510 | 0 | -776 | No
2035-07-14 20:00 | 2035 66% ECP + 4.7 GW Offshore | -117.73 | -526 | -510 | -510 | 0 | -776 | No
2035-07-14 21:00 | 2035 66% ECP + 4.7 GW Offshore | -117.73 | -526 | -510 | -510 | -51.92 | -776 | No
2035-07-14 22:00 | 2035 66% ECP + 4.7 GW Offshore | -426.77 | -526 | -510 | -510 | -135.04 | -776 | No
2035-07-14 23:00 | 2035 66% ECP + 4.7 GW Offshore | -6.77 | -526 | -510 | -510 | -289.47 | -776 | No
2035-07-15 | 2035 66% ECP + 4.7 GW Offshore | -271.68 | -526 | -510 | -510 | -251.92 | -776 | No
2035-07-15 01:00 | 2035 66% ECP + 4.7 GW Offshore | -162.59 | -526 | -510 | -510 | -63.69 | -776 | No
2035-07-15 02:00 | 2035 66% ECP + 4.7 GW Offshore | 0 | -526 | -510 | -510 | -168.52 | -776 | No
2035-07-15 03:00 | 2035 66% ECP + 4.7 GW Offshore | 280 | -526 | -510 | -510 | -179.07 | -776 | No
2035-07-15 04:00 | 2035 66% ECP + 4.7 GW Offshore | 700 | -526 | -510 | -510 | -299.19 | -776 | No
2035-07-15 05:00 | 2035 66% ECP + 4.7 GW Offshore | 700 | -526 | -510 | -510 | -170.18 | -776 | No
2035-07-15 06:00 | 2035 66% ECP + 4.7 GW Offshore | 560 | -526 | -510 | -510 | -384.03 | -776 | No
2035-07-15 07:00 | 2035 66% ECP + 4.7 GW Offshore | 140 | -526 | -510 | -510 | -326.89 | -776 | No
2035-07-15 08:00 | 2035 66% ECP + 4.7 GW Offshore | -280 | -526 | -510 | -510 | -463.23 | -776 | Yes
2035-07-15 09:00 | 2035 66% ECP + 4.7 GW Offshore | -700 | -526 | -510 | -510 | -527.36 | -776 | Yes
2035-07-15 10:00 | 2035 66% ECP + 4.7 GW Offshore | -700 | -526 | -510 | -510 | -610.36 | -776 | Yes
2035-07-15 11:00 | 2035 66% ECP + 4.7 GW Offshore | -700 | -526 | -510 | -510 | -472.43 | -776 | Yes
2035-07-15 12:00 | 2035 66% ECP + 4.7 GW Offshore | -700 | -526 | -510 | -510 | -506.49 | -776 | Yes
2035-07-15 13:00 | 2035 66% ECP + 4.7 GW Offshore | -700 | -526 | -510 | -510 | -637.58 | -776 | Yes
2035-07-15 14:00 | 2035 66% ECP + 4.7 GW Offshore | -700 | -526 | -510 | -510 | -479.7 | -776 | Yes
2035-07-15 15:00 | 2035 66% ECP + 4.7 GW Offshore | -700 | -526 | -510 | -510 | -249.69 | -776 | Yes
2035-07-15 16:00 | 2035 66% ECP + 4.7 GW Offshore | -700 | -526 | -510 | -510 | -394.68 | -776 | Yes
2035-07-15 17:00 | 2035 66% ECP + 4.7 GW Offshore | -540.1 | -526 | -510 | -510 | -370.03 | -776 | No
2035-07-15 18:00 | 2035 66% ECP + 4.7 GW Offshore | -700 | -526 | -510 | -510 | -535.54 | -776 | No
2035-07-15 19:00 | 2035 66% ECP + 4.7 GW Offshore | -280 | -526 | -510 | -510 | -486.93 | -776 | No
2035-07-15 20:00 | 2035 66% ECP + 4.7 GW Offshore | 140 | -526 | -510 | -510 | -197.93 | -776 | No
2035-07-15 21:00 | 2035 66% ECP + 4.7 GW Offshore | 560 | -526 | -510 | -510 | -197.93 | -776 | No
2035-07-15 22:00 | 2035 66% ECP + 4.7 GW Offshore | 700 | -526 | -510 | -510 | -275.13 | -776 | No
2035-07-15 23:00 | 2035 66% ECP + 4.7 GW Offshore | 700 | -526 | -510 | -510 | -261.91 | -776 | No
2035-07-16 | 2035 66% ECP + 4.7 GW Offshore | 700 | -226 | -510 | -510 | -221.52 | -476 | No
2035-07-16 01:00 | 2035 66% ECP + 4.7 GW Offshore | 700 | 0 | -300 | -300 | -225.89 | -176 | No
2035-07-16 02:00 | 2035 66% ECP + 4.7 GW Offshore | 700 | 0 | 0 | 0 | 0 | 0 | No
2035-07-16 03:00 | 2035 66% ECP + 4.7 GW Offshore | 700 | 0 | 0 | 0 | 0 | 0 | No
2035-07-16 04:00 | 2035 66% ECP + 4.7 GW Offshore | 700 | 0 | 0 | 0 | 0 | 0 | No
2035-07-16 05:00 | 2035 66% ECP + 4.7 GW Offshore | 700 | 0 | -300 | -300 | -33.65 | 0 | No
2035-07-16 06:00 | 2035 66% ECP + 4.7 GW Offshore | 700 | 0 | -510 | -409.18 | 0 | 0 | No
2035-07-16 07:00 | 2035 66% ECP + 4.7 GW Offshore | 386.6 | 0 | -510 | -299.39 | 0 | -176 | No
2035-07-16 08:00 | 2035 66% ECP + 4.7 GW Offshore | -33.4 | -226 | -510 | -249.37 | 0 | -476 | No
2035-07-16 09:00 | 2035 66% ECP + 4.7 GW Offshore | -453.4 | -526 | -510 | -358.32 | 0 | -776 | No
2035-07-16 10:00 | 2035 66% ECP + 4.7 GW Offshore | -700 | -526 | -510 | -410.6 | 0 | -776 | No
2035-07-16 11:00 | 2035 66% ECP + 4.7 GW Offshore | -700 | -526 | -510 | -476.61 | 0 | -776 | No
2035-07-16 12:00 | 2035 66% ECP + 4.7 GW Offshore | -700 | -526 | -510 | -510 | -194.12 | -776 | Yes
2035-07-16 13:00 | 2035 66% ECP + 4.7 GW Offshore | -700 | -526 | -510 | -510 | -348.34 | -776 | Yes
2035-07-16 14:00 | 2035 66% ECP + 4.7 GW Offshore | -700 | -526 | -510 | -510 | -508.23 | -776 | Yes
2035-07-16 15:00 | 2035 66% ECP + 4.7 GW Offshore | -700 | -526 | -510 | -510 | -581.21 | -776 | Yes
2035-07-16 16:00 | 2035 66% ECP + 4.7 GW Offshore | -700 | -526 | -510 | -510 | -281.21 | -776 | Yes
2035-07-16 17:00 | 2035 66% ECP + 4.7 GW Offshore | -700 | -526 | -510 | -218.18 | -410 | -776 | No
2035-07-16 18:00 | 2035 66% ECP + 4.7 GW Offshore | -454.68 | -526 | -510 | -510 | -710 | -776 | No
2035-07-16 19:00 | 2035 66% ECP + 4.7 GW Offshore | -34.68 | -526 | -510 | -510 | -710 | -776 | No
2035-07-16 20:00 | 2035 66% ECP + 4.7 GW Offshore | -280 | -526 | -510 | -510 | -710 | -776 | No
2035-07-16 21:00 | 2035 66% ECP + 4.7 GW Offshore | -700 | -526 | -510 | -510 | -635.51 | -776 | No
2035-07-16 22:00 | 2035 66% ECP + 4.7 GW Offshore | -280 | -415.61 | -510 | -268.06 | -335.51 | -776 | No
2035-07-16 23:00 | 2035 66% ECP + 4.7 GW Offshore | 140 | -115.61 | -510 | -510 | -74.47 | -776 | No
2035-07-17 | 2035 66% ECP + 4.7 GW Offshore | 420 | -184.74 | -510 | -510 | -21.54 | -600 | No
2035-07-17 01:00 | 2035 66% ECP + 4.7 GW Offshore | 0 | 0 | -510 | -510 | 0 | -300 | No
2035-07-17 02:00 | 2035 66% ECP + 4.7 GW Offshore | 0 | 0 | -510 | -329.56 | 0 | 0 | No
2035-07-17 03:00 | 2035 66% ECP + 4.7 GW Offshore | 0 | 0 | -510 | -471.5 | 0 | 0 | No
2035-07-17 04:00 | 2035 66% ECP + 4.7 GW Offshore | 0 | 0 | -510 | -302.53 | -6.82 | -300 | No
2035-07-17 05:00 | 2035 66% ECP + 4.7 GW Offshore | 420 | -285.77 | -510 | -510 | -306.82 | -600 | No
2035-07-17 06:00 | 2035 66% ECP + 4.7 GW Offshore | 100.55 | -378.76 | -510 | -510 | -131.75 | -776 | No
2035-07-17 07:00 | 2035 66% ECP + 4.7 GW Offshore | -319.45 | -526 | -510 | -470.01 | 0 | -776 | No
2035-07-17 08:00 | 2035 66% ECP + 4.7 GW Offshore | -700 | -526 | -510 | -225.53 | 0 | -776 | No
2035-07-17 09:00 | 2035 66% ECP + 4.7 GW Offshore | -700 | -526 | -510 | -164.25 | 0 | -776 | No
2035-07-17 10:00 | 2035 66% ECP + 4.7 GW Offshore | -700 | -526 | -510 | -162.72 | 0 | -776 | No
2035-07-17 11:00 | 2035 66% ECP + 4.7 GW Offshore | -700 | -526 | -510 | -103.76 | 0 | -776 | No
2035-07-17 12:00 | 2035 66% ECP + 4.7 GW Offshore | -700 | -526 | -510 | -87.08 | 0 | -776 | No
2035-07-17 13:00 | 2035 66% ECP + 4.7 GW Offshore | -700 | -526 | -510 | -107.7 | 0 | -776 | No
2035-07-17 14:00 | 2035 66% ECP + 4.7 GW Offshore | -401.1 | -526 | -510 | -130.45 | 0 | -776 | No
2035-07-17 15:00 | 2035 66% ECP + 4.7 GW Offshore | 18.9 | -526 | -510 | -118.13 | 0 | -776 | No
2035-07-17 16:00 | 2035 66% ECP + 4.7 GW Offshore | 438.9 | -526 | -510 | -80.63 | 0 | -776 | No
2035-07-17 17:00 | 2035 66% ECP + 4.7 GW Offshore | 18.9 | -526 | -510 | -95.76 | 0 | -776 | No
2035-07-17 18:00 | 2035 66% ECP + 4.7 GW Offshore | 438.9 | -526 | -510 | -156.01 | 0 | -776 | No
2035-07-17 19:00 | 2035 66% ECP + 4.7 GW Offshore | 700 | -526 | -510 | -167.16 | 0 | -776 | No
2035-07-17 20:00 | 2035 66% ECP + 4.7 GW Offshore | 700 | -508.97 | -510 | -182.31 | 0 | -776 | No
2035-07-17 21:00 | 2035 66% ECP + 4.7 GW Offshore | 700 | -208.97 | -510 | -153.01 | 0 | -776 | No
2035-07-17 22:00 | 2035 66% ECP + 4.7 GW Offshore | 700 | 0 | -510 | -176.37 | 0 | -776 | No
2035-07-17 23:00 | 2035 66% ECP + 4.7 GW Offshore | 700 | 0 | -510 | -325.97 | 0 | -776 | No
2035-07-18 | 2035 66% ECP + 4.7 GW Offshore | 700 | 0 | -320.33 | -300 | -93.15 | -476 | No
2035-07-18 01:00 | 2035 66% ECP + 4.7 GW Offshore | 700 | 0 | -20.33 | 0 | 0 | -176 | No
2035-07-18 02:00 | 2035 66% ECP + 4.7 GW Offshore | 280 | 0 | -320.33 | 0 | 0 | 0 | No
2035-07-18 03:00 | 2035 66% ECP + 4.7 GW Offshore | 504.79 | 0 | -210 | 0 | 0 | 0 | No
2035-07-18 04:00 | 2035 66% ECP + 4.7 GW Offshore | 700 | 0 | -510 | -300 | -21.54 | -117.59 | No
2035-07-18 05:00 | 2035 66% ECP + 4.7 GW Offshore | 700 | 0 | -510 | -489.53 | 0 | -10.48 | Yes
2035-07-18 06:00 | 2035 66% ECP + 4.7 GW Offshore | 700 | 0 | -510 | -462.76 | 0 | -187.31 | No
2035-07-18 07:00 | 2035 66% ECP + 4.7 GW Offshore | 700 | -51.24 | -510 | -386.74 | 0 | -476 | No
2035-07-18 08:00 | 2035 66% ECP + 4.7 GW Offshore | 700 | -351.24 | -510 | -479.15 | 0 | -776 | No
2035-07-18 09:00 | 2035 66% ECP + 4.7 GW Offshore | 560 | -526 | -510 | -510 | -66.06 | -776 | No
2035-07-18 10:00 | 2035 66% ECP + 4.7 GW Offshore | 140 | -526 | -510 | -493.76 | 0 | -776 | No
2035-07-18 11:00 | 2035 66% ECP + 4.7 GW Offshore | -280 | -526 | -510 | -510 | -88.92 | -776 | No
2035-07-18 12:00 | 2035 66% ECP + 4.7 GW Offshore | -700 | -526 | -510 | -510 | -4.66 | -776 | No
2035-07-18 13:00 | 2035 66% ECP + 4.7 GW Offshore | -700 | -526 | -510 | -510 | -304.66 | -776 | No
2035-07-18 14:00 | 2035 66% ECP + 4.7 GW Offshore | -454.74 | -526 | -510 | -510 | -186.5 | -776 | No
2035-07-18 15:00 | 2035 66% ECP + 4.7 GW Offshore | -34.74 | -526 | -510 | -510 | -397.29 | -776 | No
2035-07-18 16:00 | 2035 66% ECP + 4.7 GW Offshore | 385.26 | -526 | -510 | -416.59 | -147.66 | -776 | No
2035-07-18 17:00 | 2035 66% ECP + 4.7 GW Offshore | 700 | -526 | -510 | -510 | -447.66 | -776 | No
2035-07-18 18:00 | 2035 66% ECP + 4.7 GW Offshore | 700 | -526 | -510 | -510 | -710 | -776 | No
2035-07-18 19:00 | 2035 66% ECP + 4.7 GW Offshore | 700 | -526 | -510 | -510 | -710 | -776 | No
2035-07-18 20:00 | 2035 66% ECP + 4.7 GW Offshore | 700 | -459.1 | -510 | -510 | -710 | -600 | No
2035-07-18 21:00 | 2035 66% ECP + 4.7 GW Offshore | 700 | -159.1 | -510 | -510 | -595.48 | -300 | No
2035-07-18 22:00 | 2035 66% ECP + 4.7 GW Offshore | 700 | 0 | -210 | -210 | -295.48 | 0 | No
2035-07-18 23:00 | 2035 66% ECP + 4.7 GW Offshore | 700 | 0 | -52.68 | 0 | 0 | 0 | No
2035-07-19 | 2035 66% ECP + 4.7 GW Offshore | 700 | 0 | -304.3 | 0 | 0 | 0 | No
2035-07-19 01:00 | 2035 66% ECP + 4.7 GW Offshore | 700 | 0 | -510 | -50.35 | 0 | 0 | No
2035-07-19 02:00 | 2035 66% ECP + 4.7 GW Offshore | 700 | 0 | -510 | 0 | 0 | 0 | No
2035-07-19 03:00 | 2035 66% ECP + 4.7 GW Offshore | 700 | 0 | -510 | -12.39 | 0 | 0 | No
2035-07-19 04:00 | 2035 66% ECP + 4.7 GW Offshore | 700 | 0 | -510 | -208.95 | 0 | 0 | No
2035-07-19 05:00 | 2035 66% ECP + 4.7 GW Offshore | 700 | 0 | -510 | -486.09 | 0 | -176 | No
2035-07-19 06:00 | 2035 66% ECP + 4.7 GW Offshore | 326.58 | -226 | -510 | -186.09 | -110 | -476 | No
2035-07-19 07:00 | 2035 66% ECP + 4.7 GW Offshore | -93.42 | -526 | -510 | -421.36 | -410 | -776 | No
2035-07-19 08:00 | 2035 66% ECP + 4.7 GW Offshore | -513.42 | -526 | -510 | -510 | -710 | -776 | Yes
2035-07-19 09:00 | 2035 66% ECP + 4.7 GW Offshore | -700 | -526 | -510 | -510 | -709.1 | -776 | Yes
2035-07-19 10:00 | 2035 66% ECP + 4.7 GW Offshore | -700 | -526 | -510 | -510 | -633.65 | -776 | Yes
2035-07-19 11:00 | 2035 66% ECP + 4.7 GW Offshore | -700 | -526 | -510 | -510 | -710 | -776 | Yes
2035-07-19 12:00 | 2035 66% ECP + 4.7 GW Offshore | -700 | -526 | -510 | -510 | -710 | -776 | Yes
2035-07-19 13:00 | 2035 66% ECP + 4.7 GW Offshore | -700 | -526 | -510 | -510 | -710 | -776 | Yes
2035-07-19 14:00 | 2035 66% ECP + 4.7 GW Offshore | -700 | -526 | -510 | -510 | -710 | -776 | Yes
2035-07-19 15:00 | 2035 66% ECP + 4.7 GW Offshore | -479.28 | -526 | -510 | -510 | -710 | -776 | No
2035-07-19 16:00 | 2035 66% ECP + 4.7 GW Offshore | -59.28 | -526 | -510 | -510 | -698.34 | -776 | No
2035-07-19 17:00 | 2035 66% ECP + 4.7 GW Offshore | 360.72 | -526 | -510 | -510 | -682.69 | -776 | No
2035-07-19 18:00 | 2035 66% ECP + 4.7 GW Offshore | 700 | -526 | -510 | -510 | -710 | -776 | No
2035-07-19 19:00 | 2035 66% ECP + 4.7 GW Offshore | 700 | -526 | -510 | -510 | -710 | -776 | No
2035-07-19 20:00 | 2035 66% ECP + 4.7 GW Offshore | 700 | -526 | -510 | -510 | -674.16 | -600 | No
2035-07-19 21:00 | 2035 66% ECP + 4.7 GW Offshore | 700 | -226 | -210 | -220.89 | -374.16 | -300 | No
2035-07-19 22:00 | 2035 66% ECP + 4.7 GW Offshore | 700 | 74 | 90 | 79.11 | -74.16 | 0 | No
2035-07-19 23:00 | 2035 66% ECP + 4.7 GW Offshore | 700 | 0 | 390 | 330.24 | 0 | 0 | No
2035-07-20 | 2035 66% ECP + 4.7 GW Offshore | 700 | 0 | 510 | 334.47 | 0 | 0 | No
2035-07-20 01:00 | 2035 66% ECP + 4.7 GW Offshore | 700 | 0 | 510 | 510 | 0 | 0 | No
2035-07-20 02:00 | 2035 66% ECP + 4.7 GW Offshore | 700 | 0 | 510 | 406.98 | 0 | 0 | No
2035-07-20 03:00 | 2035 66% ECP + 4.7 GW Offshore | 700 | 0 | 510 | 139.75 | 0 | 0 | No
2035-07-20 04:00 | 2035 66% ECP + 4.7 GW Offshore | 700 | 0 | 390 | 9.47 | 0 | 0 | No
2035-07-20 05:00 | 2035 66% ECP + 4.7 GW Offshore | 700 | 0 | 90 | 90 | 19.78 | -176 | No
2035-07-20 06:00 | 2035 66% ECP + 4.7 GW Offshore | 700 | -226 | -210 | -210 | -83.86 | -476 | No
2035-07-20 07:00 | 2035 66% ECP + 4.7 GW Offshore | 517.23 | -526 | -510 | -510 | -383.86 | -776 | No
2035-07-20 08:00 | 2035 66% ECP + 4.7 GW Offshore | 97.23 | -526 | -510 | -510 | -572.2 | -776 | No
2035-07-20 09:00 | 2035 66% ECP + 4.7 GW Offshore | -322.77 | -526 | -510 | -510 | -609.61 | -776 | No
2035-07-20 10:00 | 2035 66% ECP + 4.7 GW Offshore | -700 | -526 | -510 | -510 | -710 | -776 | No
2035-07-20 11:00 | 2035 66% ECP + 4.7 GW Offshore | -700 | -526 | -510 | -510 | -520.22 | -776 | No
2035-07-20 12:00 | 2035 66% ECP + 4.7 GW Offshore | -700 | -526 | -510 | -510 | -249.08 | -776 | No
2035-07-20 13:00 | 2035 66% ECP + 4.7 GW Offshore | -660.05 | -526 | -510 | -510 | -549.08 | -776 | No
2035-07-20 14:00 | 2035 66% ECP + 4.7 GW Offshore | -240.05 | -526 | -510 | -510 | -410.3 | -776 | No
2035-07-20 15:00 | 2035 66% ECP + 4.7 GW Offshore | 179.95 | -526 | -510 | -510 | -110.3 | -776 | No
2035-07-20 16:00 | 2035 66% ECP + 4.7 GW Offshore | 599.95 | -526 | -510 | -510 | -410.3 | -776 | No
2035-07-20 17:00 | 2035 66% ECP + 4.7 GW Offshore | 700 | -526 | -510 | -510 | -710 | -776 | No
2035-07-20 18:00 | 2035 66% ECP + 4.7 GW Offshore | 700 | -226 | -510 | -510 | -710 | -776 | No
2035-07-20 19:00 | 2035 66% ECP + 4.7 GW Offshore | 700 | 0 | -510 | -510 | -710 | -776 | No
2035-07-20 20:00 | 2035 66% ECP + 4.7 GW Offshore | 700 | 0 | -510 | -510 | -710 | -510.93 | No
2035-07-20 21:00 | 2035 66% ECP + 4.7 GW Offshore | 700 | 0 | -510 | -510 | -410 | -210.93 | No
2035-07-20 22:00 | 2035 66% ECP + 4.7 GW Offshore | 700 | 0 | -210 | -210 | -110 | 0 | No
2035-07-20 23:00 | 2035 66% ECP + 4.7 GW Offshore | 700 | 196.58 | 90 | 90 | 190 | 300 | No
2035-07-21 | 2035 66% ECP + 4.7 GW Offshore | 700 | 0 | 390 | 390 | 40.7 | 0 | No
2035-07-21 01:00 | 2035 66% ECP + 4.7 GW Offshore | 700 | 0 | 510 | 410.12 | 0 | 0 | No
2035-07-21 02:00 | 2035 66% ECP + 4.7 GW Offshore | 700 | 0 | 510 | 454.93 | 0 | 0 | No
2035-07-21 03:00 | 2035 66% ECP + 4.7 GW Offshore | 700 | 0 | 510 | 154.93 | 0 | 0 | No
2035-07-21 04:00 | 2035 66% ECP + 4.7 GW Offshore | 700 | 0 | 390 | 173.2 | 0 | 0 | No
2035-07-21 05:00 | 2035 66% ECP + 4.7 GW Offshore | 700 | 0 | 90 | 50.45 | 0 | -7.63 | No
2035-07-21 06:00 | 2035 66% ECP + 4.7 GW Offshore | 700 | -226 | -210 | -249.55 | -97.61 | -307.63 | No
2035-07-21 07:00 | 2035 66% ECP + 4.7 GW Offshore | 477.44 | -526 | -510 | -510 | -390.86 | -607.63 | No
2035-07-21 08:00 | 2035 66% ECP + 4.7 GW Offshore | 57.44 | -526 | -510 | -510 | -690.86 | -776 | No
2035-07-21 09:00 | 2035 66% ECP + 4.7 GW Offshore | -362.56 | -526 | -510 | -510 | -506.58 | -776 | No
2035-07-21 10:00 | 2035 66% ECP + 4.7 GW Offshore | -700 | -526 | -510 | -510 | -654 | -776 | No
2035-07-21 11:00 | 2035 66% ECP + 4.7 GW Offshore | -700 | -526 | -510 | -510 | -354 | -776 | Yes
2035-07-21 12:00 | 2035 66% ECP + 4.7 GW Offshore | -700 | -526 | -510 | -510 | -654 | -776 | Yes
2035-07-21 13:00 | 2035 66% ECP + 4.7 GW Offshore | -700 | -526 | -510 | -510 | -567.01 | -776 | No
2035-07-21 14:00 | 2035 66% ECP + 4.7 GW Offshore | -700 | -526 | -510 | -510 | -651.95 | -776 | Yes
2035-07-21 15:00 | 2035 66% ECP + 4.7 GW Offshore | -280 | -526 | -510 | -510 | -410 | -776 | No
2035-07-21 16:00 | 2035 66% ECP + 4.7 GW Offshore | 140 | -526 | -510 | -510 | -710 | -776 | No
2035-07-21 17:00 | 2035 66% ECP + 4.7 GW Offshore | 560 | -526 | -510 | -510 | -710 | -776 | No
2035-07-21 18:00 | 2035 66% ECP + 4.7 GW Offshore | 700 | -526 | -510 | -510 | -710 | -776 | No
2035-07-21 19:00 | 2035 66% ECP + 4.7 GW Offshore | 700 | -526 | -510 | -510 | -710 | -776 | No
2035-07-21 20:00 | 2035 66% ECP + 4.7 GW Offshore | 700 | -526 | -510 | -510 | -710 | -776 | No
2035-07-21 21:00 | 2035 66% ECP + 4.7 GW Offshore | 700 | -300 | -510 | -467.65 | -410 | -476 | No
2035-07-21 22:00 | 2035 66% ECP + 4.7 GW Offshore | 700 | 0 | -210 | -167.65 | -110 | -176 | No
2035-07-21 23:00 | 2035 66% ECP + 4.7 GW Offshore | 700 | 0 | -145.42 | 0 | 0 | 0 | No
2035-07-22 | 2035 66% ECP + 4.7 GW Offshore | 700 | 0 | -445.42 | -300 | -165.75 | 0 | No
2035-07-22 01:00 | 2035 66% ECP + 4.7 GW Offshore | 700 | 0 | -510 | -69.13 | 0 | 0 | No
2035-07-22 02:00 | 2035 66% ECP + 4.7 GW Offshore | 700 | 0 | -510 | -369.13 | -178.73 | 0 | No
2035-07-22 03:00 | 2035 66% ECP + 4.7 GW Offshore | 700 | 0 | -510 | -510 | -161.7 | -231.74 | No
2035-07-22 04:00 | 2035 66% ECP + 4.7 GW Offshore | 700 | 0 | -510 | -510 | -293.44 | -185.96 | No
2035-07-22 05:00 | 2035 66% ECP + 4.7 GW Offshore | 700 | -226 | -510 | -510 | -450.11 | -485.96 | No
2035-07-22 06:00 | 2035 66% ECP + 4.7 GW Offshore | 700 | -526 | -510 | -510 | -697.05 | -776 | No
2035-07-22 07:00 | 2035 66% ECP + 4.7 GW Offshore | 700 | -526 | -510 | -459.32 | -397.05 | -776 | No
2035-07-22 08:00 | 2035 66% ECP + 4.7 GW Offshore | 700 | -526 | -510 | -510 | -684.24 | -776 | No
2035-07-22 09:00 | 2035 66% ECP + 4.7 GW Offshore | 280 | -526 | -510 | -510 | -404.08 | -776 | No
2035-07-22 10:00 | 2035 66% ECP + 4.7 GW Offshore | -131.45 | -526 | -510 | -510 | -163.23 | -776 | No
2035-07-22 11:00 | 2035 66% ECP + 4.7 GW Offshore | -131.45 | -526 | -510 | -510 | -71.43 | -776 | No
2035-07-22 12:00 | 2035 66% ECP + 4.7 GW Offshore | -131.45 | -526 | -510 | -510 | -174.32 | -776 | No
2035-07-22 13:00 | 2035 66% ECP + 4.7 GW Offshore | -84.64 | -526 | -510 | -409.34 | 0 | -776 | No
2035-07-22 14:00 | 2035 66% ECP + 4.7 GW Offshore | -135.74 | -526 | -510 | -510 | -169.21 | -776 | No
2035-07-22 15:00 | 2035 66% ECP + 4.7 GW Offshore | -46.83 | -526 | -510 | -510 | -75.57 | -776 | No
2035-07-22 16:00 | 2035 66% ECP + 4.7 GW Offshore | 373.17 | -526 | -510 | -370.9 | 0 | -776 | No
2035-07-22 17:00 | 2035 66% ECP + 4.7 GW Offshore | 700 | -526 | -510 | -328.95 | 0 | -776 | No
2035-07-22 18:00 | 2035 66% ECP + 4.7 GW Offshore | 700 | -501.88 | -510 | -298.24 | 0 | -776 | No
2035-07-22 19:00 | 2035 66% ECP + 4.7 GW Offshore | 700 | -201.88 | -510 | -294.66 | 0 | -776 | No
2035-07-22 20:00 | 2035 66% ECP + 4.7 GW Offshore | 700 | 0 | -510 | -402.38 | 0 | -776 | No
2035-07-22 21:00 | 2035 66% ECP + 4.7 GW Offshore | 700 | 0 | -510 | -294.01 | 0 | -776 | No
2035-07-22 22:00 | 2035 66% ECP + 4.7 GW Offshore | 700 | 0 | -510 | -510 | -22.43 | -776 | No
2035-07-22 23:00 | 2035 66% ECP + 4.7 GW Offshore | 700 | 0 | -510 | -510 | -15.44 | -603.06 | No
2035-07-23 | 2035 66% ECP + 4.7 GW Offshore | 700 | 0 | -510 | -210 | 0 | -303.06 | No
2035-07-23 01:00 | 2035 66% ECP + 4.7 GW Offshore | 700 | 0 | -510 | -251.3 | 0 | -300 | No
2035-07-23 02:00 | 2035 66% ECP + 4.7 GW Offshore | 700 | 0 | -510 | -150.1 | 0 | 0 | No
2035-07-23 03:00 | 2035 66% ECP + 4.7 GW Offshore | 700 | 0 | -510 | -450.1 | 0 | 0 | No
2035-07-23 04:00 | 2035 66% ECP + 4.7 GW Offshore | 700 | 0 | -510 | -318.77 | 0 | -16.7 | No
2035-07-23 05:00 | 2035 66% ECP + 4.7 GW Offshore | 700 | 0 | -510 | -464.04 | 0 | 0 | No
2035-07-23 06:00 | 2035 66% ECP + 4.7 GW Offshore | 700 | 0 | -510 | -435.65 | 0 | -300 | No
2035-07-23 07:00 | 2035 66% ECP + 4.7 GW Offshore | 700 | 0 | -510 | -243.65 | 0 | -600 | No
2035-07-23 08:00 | 2035 66% ECP + 4.7 GW Offshore | 700 | -226 | -510 | -208.22 | 0 | -581.17 | No
2035-07-23 09:00 | 2035 66% ECP + 4.7 GW Offshore | 700 | -526 | -510 | -311.84 | 0 | -776 | No
2035-07-23 10:00 | 2035 66% ECP + 4.7 GW Offshore | 700 | -526 | -510 | -308.45 | 0 | -776 | No
2035-07-23 11:00 | 2035 66% ECP + 4.7 GW Offshore | 280 | -526 | -510 | -51.31 | 0 | -776 | No
2035-07-23 12:00 | 2035 66% ECP + 4.7 GW Offshore | 700 | -526 | -510 | -258.77 | 0 | -776 | No
2035-07-23 13:00 | 2035 66% ECP + 4.7 GW Offshore | 700 | -526 | -510 | -305.36 | 0 | -776 | No
2035-07-23 14:00 | 2035 66% ECP + 4.7 GW Offshore | 700 | -526 | -510 | -332.96 | 0 | -776 | No
2035-07-23 15:00 | 2035 66% ECP + 4.7 GW Offshore | 700 | -526 | -510 | -384.16 | 0 | -776 | No
2035-07-23 16:00 | 2035 66% ECP + 4.7 GW Offshore | 700 | -526 | -510 | -198.07 | -41.18 | -776 | No
2035-07-23 17:00 | 2035 66% ECP + 4.7 GW Offshore | 700 | -226 | -210 | -210 | -341.18 | -476 | No
2035-07-23 18:00 | 2035 66% ECP + 4.7 GW Offshore | 700 | -515.55 | -510 | -510 | -641.18 | -776 | No
2035-07-23 19:00 | 2035 66% ECP + 4.7 GW Offshore | 700 | -215.55 | -510 | -510 | -386.11 | -476 | No
2035-07-23 20:00 | 2035 66% ECP + 4.7 GW Offshore | 700 | -215.55 | -210 | -210 | -86.11 | -176 | No
2035-07-23 21:00 | 2035 66% ECP + 4.7 GW Offshore | 700 | 0 | 90 | 90 | 213.89 | 124 | No
2035-07-23 22:00 | 2035 66% ECP + 4.7 GW Offshore | 700 | 300 | 390 | 390 | 513.89 | 424 | No
2035-07-23 23:00 | 2035 66% ECP + 4.7 GW Offshore | 700 | 0 | 510 | 510 | 710 | 284.87 | No
2035-07-24 | 2035 66% ECP + 4.7 GW Offshore | 700 | 0 | 510 | 510 | 710 | 0 | No
2035-07-24 01:00 | 2035 66% ECP + 4.7 GW Offshore | 700 | 0 | 510 | 510 | 710 | 0 | No
2035-07-24 02:00 | 2035 66% ECP + 4.7 GW Offshore | 700 | 0 | 510 | 510 | 710 | 0 | No
2035-07-24 03:00 | 2035 66% ECP + 4.7 GW Offshore | 700 | 0 | 510 | 510 | 710 | 0 | No
2035-07-24 04:00 | 2035 66% ECP + 4.7 GW Offshore | 700 | 0 | 510 | 510 | 433.16 | 0 | No
2035-07-24 05:00 | 2035 66% ECP + 4.7 GW Offshore | 700 | 0 | 385.23 | 300 | 190 | 0 | Yes
2035-07-24 06:00 | 2035 66% ECP + 4.7 GW Offshore | 700 | 74 | 85.23 | 0 | -110 | -176 | No
2035-07-24 07:00 | 2035 66% ECP + 4.7 GW Offshore | 700 | -226 | -214.77 | -300 | -410 | -476 | No
2035-07-24 08:00 | 2035 66% ECP + 4.7 GW Offshore | 700 | -526 | -510 | -510 | -710 | -776 | No
2035-07-24 09:00 | 2035 66% ECP + 4.7 GW Offshore | 700 | -526 | -510 | -510 | -710 | -776 | No
2035-07-24 10:00 | 2035 66% ECP + 4.7 GW Offshore | 700 | -526 | -510 | -510 | -638.36 | -776 | No
2035-07-24 11:00 | 2035 66% ECP + 4.7 GW Offshore | 700 | -526 | -510 | -510 | -338.36 | -776 | No
2035-07-24 12:00 | 2035 66% ECP + 4.7 GW Offshore | 700 | -526 | -510 | -510 | -139.25 | -776 | No
2035-07-24 13:00 | 2035 66% ECP + 4.7 GW Offshore | 700 | -526 | -510 | -510 | -32.98 | -776 | No
2035-07-24 14:00 | 2035 66% ECP + 4.7 GW Offshore | 700 | -526 | -510 | -510 | -304.06 | -776 | No
2035-07-24 15:00 | 2035 66% ECP + 4.7 GW Offshore | 700 | -526 | -510 | -510 | -476.16 | -776 | No
2035-07-24 16:00 | 2035 66% ECP + 4.7 GW Offshore | 700 | -526 | -510 | -510 | -710 | -776 | No
2035-07-24 17:00 | 2035 66% ECP + 4.7 GW Offshore | 700 | -526 | -510 | -510 | -710 | -776 | No
2035-07-24 18:00 | 2035 66% ECP + 4.7 GW Offshore | 280 | -526 | -510 | -510 | -710 | -776 | No
2035-07-24 19:00 | 2035 66% ECP + 4.7 GW Offshore | -140 | -526 | -510 | -510 | -710 | -776 | No
2035-07-24 20:00 | 2035 66% ECP + 4.7 GW Offshore | -235.24 | -526 | -510 | -276.1 | -410 | -776 | No
2035-07-24 21:00 | 2035 66% ECP + 4.7 GW Offshore | -655.24 | -526 | -510 | -510 | -181.63 | -600 | No
2035-07-24 22:00 | 2035 66% ECP + 4.7 GW Offshore | -235.24 | -226 | -300 | -300 | -74.27 | -300 | No
2035-07-24 23:00 | 2035 66% ECP + 4.7 GW Offshore | 0 | 74 | 0 | 0 | 225.73 | 0 | No
2035-07-25 | 2035 66% ECP + 4.7 GW Offshore | -137.74 | 374 | 300 | 300 | 525.73 | 300 | No
2035-07-25 01:00 | 2035 66% ECP + 4.7 GW Offshore | -557.74 | 505 | 510 | 510 | 710 | 600 | No
2035-07-25 02:00 | 2035 66% ECP + 4.7 GW Offshore | -484.52 | 505 | 510 | 510 | 710 | 750 | No
2035-07-25 03:00 | 2035 66% ECP + 4.7 GW Offshore | -211.39 | 505 | 510 | 510 | 710 | 750 | No
2035-07-25 04:00 | 2035 66% ECP + 4.7 GW Offshore | -125.12 | 505 | 510 | 510 | 710 | 750 | No
2035-07-25 05:00 | 2035 66% ECP + 4.7 GW Offshore | -6.47 | 505 | 510 | 510 | 639.66 | 600 | No
2035-07-25 06:00 | 2035 66% ECP + 4.7 GW Offshore | 280 | 205 | 210 | 210 | 339.66 | 300 | No
2035-07-25 07:00 | 2035 66% ECP + 4.7 GW Offshore | 700 | -95 | -90 | -90 | 39.66 | 0 | No
2035-07-25 08:00 | 2035 66% ECP + 4.7 GW Offshore | 700 | -395 | -390 | -390 | -260.34 | -300 | No
2035-07-25 09:00 | 2035 66% ECP + 4.7 GW Offshore | 700 | -95 | -510 | -510 | -365.93 | -534.3 | No
2035-07-25 10:00 | 2035 66% ECP + 4.7 GW Offshore | 700 | 0 | -510 | -409.23 | -65.93 | -234.3 | No
2035-07-25 11:00 | 2035 66% ECP + 4.7 GW Offshore | 700 | -265.17 | -510 | -246.79 | 0 | -534.3 | No
2035-07-25 12:00 | 2035 66% ECP + 4.7 GW Offshore | 700 | 0 | -294.87 | 0 | 0 | -234.3 | No
2035-07-25 13:00 | 2035 66% ECP + 4.7 GW Offshore | 700 | 0 | -189.12 | 0 | 0 | -99.37 | No
2035-07-25 14:00 | 2035 66% ECP + 4.7 GW Offshore | 700 | 0 | -210 | 269.61 | 300 | -399.37 | No
2035-07-25 15:00 | 2035 66% ECP + 4.7 GW Offshore | 700 | -300 | -510 | -30.39 | 0 | -699.37 | No
2035-07-25 16:00 | 2035 66% ECP + 4.7 GW Offshore | 700 | -526 | -510 | -330.39 | 0 | -776 | No
2035-07-25 17:00 | 2035 66% ECP + 4.7 GW Offshore | 700 | -526 | -510 | -267.16 | 0 | -776 | No
2035-07-25 18:00 | 2035 66% ECP + 4.7 GW Offshore | 700 | -526 | -510 | -510 | 0 | -776 | No
2035-07-25 19:00 | 2035 66% ECP + 4.7 GW Offshore | 700 | -526 | -510 | -510 | 0 | -776 | No
2035-07-25 20:00 | 2035 66% ECP + 4.7 GW Offshore | 700 | -526 | -510 | -250.74 | 0 | -776 | No
2035-07-25 21:00 | 2035 66% ECP + 4.7 GW Offshore | 280 | -526 | -510 | -429.64 | 0 | -776 | No
2035-07-25 22:00 | 2035 66% ECP + 4.7 GW Offshore | 700 | -526 | -510 | -168.84 | 0 | -776 | No
2035-07-25 23:00 | 2035 66% ECP + 4.7 GW Offshore | 700 | -226 | -210 | 131.16 | 0 | -476 | No
2035-07-26 | 2035 66% ECP + 4.7 GW Offshore | 700 | 74 | 90 | 431.16 | 300 | -176 | No
2035-07-26 01:00 | 2035 66% ECP + 4.7 GW Offshore | 377.6 | 0 | 390 | 510 | 427.4 | 0 | No
2035-07-26 02:00 | 2035 66% ECP + 4.7 GW Offshore | 182.21 | 0 | 510 | 510 | 192.47 | 0 | No
2035-07-26 03:00 | 2035 66% ECP + 4.7 GW Offshore | 0 | 0 | 510 | 510 | 143.12 | 0 | No
2035-07-26 04:00 | 2035 66% ECP + 4.7 GW Offshore | 280 | 0 | 358.64 | 300 | 300 | 75.97 | No
2035-07-26 05:00 | 2035 66% ECP + 4.7 GW Offshore | 700 | 0 | 58.64 | 0 | 0 | 0 | No
2035-07-26 06:00 | 2035 66% ECP + 4.7 GW Offshore | 468.27 | 0 | 0 | 0 | 0 | 0 | No
2035-07-26 07:00 | 2035 66% ECP + 4.7 GW Offshore | 81.88 | 0 | -210 | 0 | 0 | -176 | No
2035-07-26 08:00 | 2035 66% ECP + 4.7 GW Offshore | -280 | -226 | -510 | -300 | -57.62 | -476 | No
2035-07-26 09:00 | 2035 66% ECP + 4.7 GW Offshore | -700 | -526 | -510 | -277.39 | 0 | -776 | No
2035-07-26 10:00 | 2035 66% ECP + 4.7 GW Offshore | -700 | -526 | -510 | -277.53 | 0 | -776 | No
2035-07-26 11:00 | 2035 66% ECP + 4.7 GW Offshore | -700 | -526 | -510 | -445.78 | 0 | -776 | No
2035-07-26 12:00 | 2035 66% ECP + 4.7 GW Offshore | -700 | -526 | -510 | -421.74 | 0 | -776 | No
2035-07-26 13:00 | 2035 66% ECP + 4.7 GW Offshore | -700 | -526 | -510 | -426.6 | 0 | -776 | Yes
2035-07-26 14:00 | 2035 66% ECP + 4.7 GW Offshore | -700 | -226 | -492.49 | -126.6 | 139.15 | -476 | No
2035-07-26 15:00 | 2035 66% ECP + 4.7 GW Offshore | -297.68 | -526 | -510 | -62.45 | 0 | -776 | Yes
2035-07-26 16:00 | 2035 66% ECP + 4.7 GW Offshore | 122.32 | -526 | -510 | -362.45 | -98.12 | -776 | No
2035-07-26 17:00 | 2035 66% ECP + 4.7 GW Offshore | 542.32 | -526 | -510 | -510 | 0 | -776 | No
2035-07-26 18:00 | 2035 66% ECP + 4.7 GW Offshore | 700 | -226 | -510 | -372.46 | 0 | -776 | No
2035-07-26 19:00 | 2035 66% ECP + 4.7 GW Offshore | 700 | 0 | -510 | -433.19 | 0 | -490.11 | No
2035-07-26 20:00 | 2035 66% ECP + 4.7 GW Offshore | 700 | 0 | -510 | -433.19 | 0 | -190.11 | No
2035-07-26 21:00 | 2035 66% ECP + 4.7 GW Offshore | 280 | 0 | -510 | -433.19 | 0 | 0 | No
2035-07-26 22:00 | 2035 66% ECP + 4.7 GW Offshore | 274.23 | 0 | -510 | -133.19 | 0 | -300 | No
2035-07-26 23:00 | 2035 66% ECP + 4.7 GW Offshore | -145.77 | 0 | -300 | -2.71 | 0 | 0 | No
2035-07-27 | 2035 66% ECP + 4.7 GW Offshore | -563.4 | 24.51 | 0 | 297.29 | 300 | 300 | No
2035-07-27 01:00 | 2035 66% ECP + 4.7 GW Offshore | -700 | 0 | 300 | 259.95 | 410 | 450 | Yes
2035-07-27 02:00 | 2035 66% ECP + 4.7 GW Offshore | -700 | 235.53 | 510 | 510 | 710 | 750 | Yes
2035-07-27 03:00 | 2035 66% ECP + 4.7 GW Offshore | -700 | 505 | 510 | 510 | 710 | 750 | Yes
2035-07-27 04:00 | 2035 66% ECP + 4.7 GW Offshore | -700 | 505 | 510 | 510 | 710 | 750 | Yes
2035-07-27 05:00 | 2035 66% ECP + 4.7 GW Offshore | -700 | 505 | 510 | 510 | 710 | 750 | Yes
2035-07-27 06:00 | 2035 66% ECP + 4.7 GW Offshore | -700 | 296.45 | 210 | 210 | 410 | 450 | Yes
2035-07-27 07:00 | 2035 66% ECP + 4.7 GW Offshore | -700 | -3.55 | -90 | -90 | 110 | 150 | Yes
2035-07-27 08:00 | 2035 66% ECP + 4.7 GW Offshore | -700 | 0 | -160.09 | -55.56 | 0 | -31.22 | Yes
2035-07-27 09:00 | 2035 66% ECP + 4.7 GW Offshore | -700 | 0 | 139.91 | 210 | 300 | 150 | Yes
2035-07-27 10:00 | 2035 66% ECP + 4.7 GW Offshore | -700 | 300 | 439.91 | 510 | 600 | 450 | Yes
2035-07-27 11:00 | 2035 66% ECP + 4.7 GW Offshore | -700 | 505 | 510 | 510 | 710 | 750 | Yes
2035-07-27 12:00 | 2035 66% ECP + 4.7 GW Offshore | -280 | 505 | 210 | 510 | 710 | 750 | Yes
2035-07-27 13:00 | 2035 66% ECP + 4.7 GW Offshore | 140 | 505 | 510 | 510 | 710 | 750 | Yes
2035-07-27 14:00 | 2035 66% ECP + 4.7 GW Offshore | 560 | 205 | 390 | 510 | 710 | 600 | Yes
2035-07-27 15:00 | 2035 66% ECP + 4.7 GW Offshore | 140 | 505 | 90 | 510 | 710 | 300 | Yes
2035-07-27 16:00 | 2035 66% ECP + 4.7 GW Offshore | -280 | 505 | 390 | 372.36 | 459.62 | 600 | Yes
2035-07-27 17:00 | 2035 66% ECP + 4.7 GW Offshore | -700 | 505 | 90 | 90 | 159.62 | 300 | Yes
2035-07-27 18:00 | 2035 66% ECP + 4.7 GW Offshore | -700 | 205 | -210 | -210 | -140.38 | 0 | Yes
2035-07-27 19:00 | 2035 66% ECP + 4.7 GW Offshore | -700 | -95 | -510 | -510 | -440.38 | -300 | No
2035-07-27 20:00 | 2035 66% ECP + 4.7 GW Offshore | -700 | -362.63 | -390 | -390 | -190 | -150 | No
2035-07-27 21:00 | 2035 66% ECP + 4.7 GW Offshore | -700 | -62.63 | -90 | -90 | 110 | 150 | No
2035-07-27 22:00 | 2035 66% ECP + 4.7 GW Offshore | -700 | 237.37 | 210 | 210 | 410 | 450 | Yes
2035-07-27 23:00 | 2035 66% ECP + 4.7 GW Offshore | -700 | 505 | 510 | 510 | 710 | 750 | Yes
2035-07-28 | 2035 66% ECP + 4.7 GW Offshore | -700 | 505 | 510 | 510 | 710 | 750 | Yes
2035-07-28 01:00 | 2035 66% ECP + 4.7 GW Offshore | -700 | 505 | 510 | 510 | 710 | 750 | Yes
2035-07-28 02:00 | 2035 66% ECP + 4.7 GW Offshore | -700 | 505 | 510 | 510 | 710 | 750 | Yes
2035-07-28 03:00 | 2035 66% ECP + 4.7 GW Offshore | -700 | 505 | 510 | 510 | 710 | 750 | Yes
2035-07-28 04:00 | 2035 66% ECP + 4.7 GW Offshore | -700 | 505 | 510 | 510 | 710 | 750 | Yes
2035-07-28 05:00 | 2035 66% ECP + 4.7 GW Offshore | -700 | 505 | 510 | 510 | 710 | 750 | Yes
2035-07-28 06:00 | 2035 66% ECP + 4.7 GW Offshore | -700 | 505 | 510 | 510 | 710 | 750 | Yes
2035-07-28 07:00 | 2035 66% ECP + 4.7 GW Offshore | -700 | 505 | 510 | 510 | 710 | 750 | Yes
2035-07-28 08:00 | 2035 66% ECP + 4.7 GW Offshore | -700 | 505 | 510 | 510 | 710 | 750 | Yes
2035-07-28 09:00 | 2035 66% ECP + 4.7 GW Offshore | -700 | 505 | 510 | 510 | 710 | 750 | Yes
2035-07-28 10:00 | 2035 66% ECP + 4.7 GW Offshore | -700 | 505 | 510 | 496.12 | 410 | 750 | Yes
2035-07-28 11:00 | 2035 66% ECP + 4.7 GW Offshore | -700 | 505 | 510 | 510 | 710 | 750 | Yes
2035-07-28 12:00 | 2035 66% ECP + 4.7 GW Offshore | -700 | 505 | 510 | 510 | 710 | 750 | Yes
2035-07-28 13:00 | 2035 66% ECP + 4.7 GW Offshore | -700 | 505 | 510 | 510 | 710 | 750 | Yes
2035-07-28 14:00 | 2035 66% ECP + 4.7 GW Offshore | -700 | 505 | 510 | 510 | 710 | 750 | Yes
2035-07-28 15:00 | 2035 66% ECP + 4.7 GW Offshore | -700 | 505 | 510 | 510 | 710 | 750 | Yes
2035-07-28 16:00 | 2035 66% ECP + 4.7 GW Offshore | -700 | 505 | 510 | 510 | 710 | 750 | Yes
2035-07-28 17:00 | 2035 66% ECP + 4.7 GW Offshore | -700 | 505 | 510 | 510 | 710 | 750 | Yes
2035-07-28 18:00 | 2035 66% ECP + 4.7 GW Offshore | -700 | 505 | 510 | 510 | 710 | 750 | Yes
2035-07-28 19:00 | 2035 66% ECP + 4.7 GW Offshore | -280.09 | 505 | 510 | 510 | 710 | 750 | No
2035-07-28 20:00 | 2035 66% ECP + 4.7 GW Offshore | 0 | 505 | 510 | 510 | 710 | 750 | No
2035-07-28 21:00 | 2035 66% ECP + 4.7 GW Offshore | 0 | 505 | 510 | 510 | 710 | 750 | No
2035-07-28 22:00 | 2035 66% ECP + 4.7 GW Offshore | 0 | 505 | 510 | 510 | 710 | 750 | No
2035-07-28 23:00 | 2035 66% ECP + 4.7 GW Offshore | 0 | 505 | 510 | 510 | 710 | 750 | No
2035-07-29 | 2035 66% ECP + 4.7 GW Offshore | 420 | 505 | 510 | 510 | 710 | 750 | No
2035-07-29 01:00 | 2035 66% ECP + 4.7 GW Offshore | 700 | 505 | 510 | 510 | 710 | 750 | No
2035-07-29 02:00 | 2035 66% ECP + 4.7 GW Offshore | 700 | 505 | 510 | 510 | 710 | 750 | No
2035-07-29 03:00 | 2035 66% ECP + 4.7 GW Offshore | 700 | 505 | 510 | 510 | 710 | 750 | No
2035-07-29 04:00 | 2035 66% ECP + 4.7 GW Offshore | 700 | 505 | 510 | 510 | 710 | 750 | No
2035-07-29 05:00 | 2035 66% ECP + 4.7 GW Offshore | 700 | 505 | 510 | 510 | 710 | 750 | No
2035-07-29 06:00 | 2035 66% ECP + 4.7 GW Offshore | 700 | 505 | 510 | 510 | 710 | 750 | No
2035-07-29 07:00 | 2035 66% ECP + 4.7 GW Offshore | 700 | 505 | 510 | 510 | 710 | 477.85 | No
2035-07-29 08:00 | 2035 66% ECP + 4.7 GW Offshore | 700 | 205 | 210 | 260.45 | 410 | 177.85 | No
2035-07-29 09:00 | 2035 66% ECP + 4.7 GW Offshore | 700 | -95 | -90 | -39.55 | 110 | -122.15 | No
2035-07-29 10:00 | 2035 66% ECP + 4.7 GW Offshore | 700 | -395 | -390 | -339.55 | -190 | -422.15 | No
2035-07-29 11:00 | 2035 66% ECP + 4.7 GW Offshore | 700 | -526 | -510 | -385.45 | 0 | -722.15 | No
2035-07-29 12:00 | 2035 66% ECP + 4.7 GW Offshore | 700 | -526 | -510 | -291.71 | 0 | -776 | No
2035-07-29 13:00 | 2035 66% ECP + 4.7 GW Offshore | 700 | -526 | -510 | -294.56 | 0 | -776 | No
2035-07-29 14:00 | 2035 66% ECP + 4.7 GW Offshore | 700 | -526 | -510 | -310.68 | 0 | -776 | No
2035-07-29 15:00 | 2035 66% ECP + 4.7 GW Offshore | 700 | -526 | -510 | -280.94 | 0 | -776 | No
2035-07-29 16:00 | 2035 66% ECP + 4.7 GW Offshore | 700 | -526 | -510 | -282.11 | 0 | -776 | No
2035-07-29 17:00 | 2035 66% ECP + 4.7 GW Offshore | 700 | -526 | -510 | -304.71 | 0 | -776 | No
2035-07-29 18:00 | 2035 66% ECP + 4.7 GW Offshore | 560 | -526 | -510 | -510 | 0 | -776 | No
2035-07-29 19:00 | 2035 66% ECP + 4.7 GW Offshore | 140 | -526 | -510 | -510 | -24.44 | -776 | No
2035-07-29 20:00 | 2035 66% ECP + 4.7 GW Offshore | -280 | -526 | -510 | -510 | -324.44 | -776 | No
2035-07-29 21:00 | 2035 66% ECP + 4.7 GW Offshore | -700 | -526 | -510 | -510 | -24.44 | -776 | No
2035-07-29 22:00 | 2035 66% ECP + 4.7 GW Offshore | -700 | -526 | -510 | -510 | 0 | -776 | No
2035-07-29 23:00 | 2035 66% ECP + 4.7 GW Offshore | -632.6 | -526 | -510 | -510 | -14.08 | -776 | No
2035-07-30 | 2035 66% ECP + 4.7 GW Offshore | -212.6 | -526 | -510 | -510 | 0 | -776 | No
2035-07-30 01:00 | 2035 66% ECP + 4.7 GW Offshore | 207.4 | -526 | -510 | -471.51 | 0 | -776 | No
2035-07-30 02:00 | 2035 66% ECP + 4.7 GW Offshore | 627.4 | -526 | -510 | -510 | 0 | -776 | No
2035-07-30 03:00 | 2035 66% ECP + 4.7 GW Offshore | 235.27 | -526 | -510 | -510 | 0 | -776 | No
2035-07-30 04:00 | 2035 66% ECP + 4.7 GW Offshore | 655.27 | -526 | -510 | -510 | 0 | -776 | No
2035-07-30 05:00 | 2035 66% ECP + 4.7 GW Offshore | 449.19 | -526 | -510 | -510 | 0 | -776 | No
2035-07-30 06:00 | 2035 66% ECP + 4.7 GW Offshore | 617.96 | -526 | -510 | -510 | 0 | -776 | No
2035-07-30 07:00 | 2035 66% ECP + 4.7 GW Offshore | 197.96 | -526 | -510 | -479.85 | 0 | -776 | No
2035-07-30 08:00 | 2035 66% ECP + 4.7 GW Offshore | -222.04 | -526 | -510 | -376.82 | 0 | -776 | No
2035-07-30 09:00 | 2035 66% ECP + 4.7 GW Offshore | -642.04 | -526 | -510 | -451.6 | 0 | -776 | Yes
2035-07-30 10:00 | 2035 66% ECP + 4.7 GW Offshore | -700 | -526 | -510 | -484.11 | 0 | -776 | Yes
2035-07-30 11:00 | 2035 66% ECP + 4.7 GW Offshore | -700 | -526 | -510 | -510 | 0 | -776 | Yes
2035-07-30 12:00 | 2035 66% ECP + 4.7 GW Offshore | -700 | -526 | -510 | -434.7 | 0 | -776 | Yes
2035-07-30 13:00 | 2035 66% ECP + 4.7 GW Offshore | -700 | -526 | -510 | -460.95 | 0 | -776 | Yes
2035-07-30 14:00 | 2035 66% ECP + 4.7 GW Offshore | -700 | -526 | -510 | -324.24 | 0 | -776 | Yes
2035-07-30 15:00 | 2035 66% ECP + 4.7 GW Offshore | -700 | -526 | -510 | -387.89 | 0 | -776 | Yes
2035-07-30 16:00 | 2035 66% ECP + 4.7 GW Offshore | -700 | -526 | -510 | -266.23 | -110 | -776 | Yes
2035-07-30 17:00 | 2035 66% ECP + 4.7 GW Offshore | -700 | -526 | -510 | -321.59 | -410 | -776 | Yes
2035-07-30 18:00 | 2035 66% ECP + 4.7 GW Offshore | -280 | -526 | -510 | -510 | -710 | -776 | No
2035-07-30 19:00 | 2035 66% ECP + 4.7 GW Offshore | -700 | -526 | -510 | -510 | -710 | -776 | No
2035-07-30 20:00 | 2035 66% ECP + 4.7 GW Offshore | -700 | -526 | -510 | -510 | -459.67 | -776 | No
2035-07-30 21:00 | 2035 66% ECP + 4.7 GW Offshore | -320.17 | -526 | -510 | -510 | -429.79 | -776 | No
2035-07-30 22:00 | 2035 66% ECP + 4.7 GW Offshore | 99.83 | -526 | -510 | -510 | -245.96 | -776 | No
2035-07-30 23:00 | 2035 66% ECP + 4.7 GW Offshore | 140 | -396.83 | -510 | -510 | -498.47 | -776 | No
2035-07-31 | 2035 66% ECP + 4.7 GW Offshore | -155.25 | -96.83 | -210 | -210 | -198.47 | -476 | No
2035-07-31 01:00 | 2035 66% ECP + 4.7 GW Offshore | -575.25 | 203.17 | 90 | 90 | 101.53 | -176 | No
2035-07-31 02:00 | 2035 66% ECP + 4.7 GW Offshore | -700 | 503.17 | 390 | 390 | 401.53 | 124 | No
2035-07-31 03:00 | 2035 66% ECP + 4.7 GW Offshore | -700 | 505 | 510 | 510 | 701.53 | 424 | No
2035-07-31 04:00 | 2035 66% ECP + 4.7 GW Offshore | -700 | 505 | 510 | 510 | 490 | 488.44 | No
2035-07-31 05:00 | 2035 66% ECP + 4.7 GW Offshore | -700 | 205 | 210 | 210 | 190 | 188.44 | No
2035-07-31 06:00 | 2035 66% ECP + 4.7 GW Offshore | -700 | -95 | -90 | -90 | -110 | -111.56 | No
2035-07-31 07:00 | 2035 66% ECP + 4.7 GW Offshore | -700 | -395 | -390 | -390 | -410 | -411.56 | No
2035-07-31 08:00 | 2035 66% ECP + 4.7 GW Offshore | -700 | -526 | -510 | -510 | -710 | -711.56 | No
2035-07-31 09:00 | 2035 66% ECP + 4.7 GW Offshore | -700 | -226 | -210 | -210 | -410 | -411.56 | Yes
2035-07-31 10:00 | 2035 66% ECP + 4.7 GW Offshore | -700 | 74 | 90 | 90 | -110 | -111.56 | Yes
2035-07-31 11:00 | 2035 66% ECP + 4.7 GW Offshore | -700 | 374 | 390 | 390 | 190 | 188.44 | Yes
2035-07-31 12:00 | 2035 66% ECP + 4.7 GW Offshore | -700 | 505 | 510 | 510 | 490 | 488.44 | Yes
2035-07-31 13:00 | 2035 66% ECP + 4.7 GW Offshore | -700 | 505 | 510 | 510 | 710 | 750 | Yes
2035-07-31 14:00 | 2035 66% ECP + 4.7 GW Offshore | -700 | 505 | 510 | 510 | 710 | 724 | Yes
2035-07-31 15:00 | 2035 66% ECP + 4.7 GW Offshore | -700 | 505 | 390 | 510 | 710 | 424 | Yes
2035-07-31 16:00 | 2035 66% ECP + 4.7 GW Offshore | -700 | 377.58 | 90 | 390 | 600 | 124 | Yes
2035-07-31 17:00 | 2035 66% ECP + 4.7 GW Offshore | -280 | 77.58 | -210 | 90 | 300 | -176 | Yes
2035-07-31 18:00 | 2035 66% ECP + 4.7 GW Offshore | 140 | -222.42 | -510 | -210 | 0 | -476 | No
2035-07-31 19:00 | 2035 66% ECP + 4.7 GW Offshore | 560 | -522.42 | -510 | -510 | -300 | -776 | No
2035-07-31 20:00 | 2035 66% ECP + 4.7 GW Offshore | 700 | -300 | -510 | -430.52 | -300 | -600 | No
2035-07-31 21:00 | 2035 66% ECP + 4.7 GW Offshore | 342.57 | 0 | -210 | -130.52 | 0 | -300 | No
2035-07-31 22:00 | 2035 66% ECP + 4.7 GW Offshore | 342.57 | 0 | 0 | 0 | 0 | 0 | No
2035-07-31 23:00 | 2035 66% ECP + 4.7 GW Offshore | 700 | 299.89 | 300 | 300 | 300 | 300 | No
2035-08-01 | 2035 66% ECP + 4.7 GW Offshore | 700 | 495.89 | 510 | 510 | 600 | 600 | No
2035-08-01 01:00 | 2035 66% ECP + 4.7 GW Offshore | 700 | 505 | 510 | 510 | 710 | 750 | No
2035-08-01 02:00 | 2035 66% ECP + 4.7 GW Offshore | 700 | 505 | 510 | 510 | 710 | 750 | No
2035-08-01 03:00 | 2035 66% ECP + 4.7 GW Offshore | 700 | 505 | 510 | 510 | 710 | 750 | No
2035-08-01 04:00 | 2035 66% ECP + 4.7 GW Offshore | 700 | 321.4 | 390 | 510 | 600 | 450 | No
2035-08-01 05:00 | 2035 66% ECP + 4.7 GW Offshore | 700 | 21.4 | 90 | 210 | 300 | 150 | No
2035-08-01 06:00 | 2035 66% ECP + 4.7 GW Offshore | 700 | -278.6 | -210 | -90 | 0 | -150 | No
2035-08-01 07:00 | 2035 66% ECP + 4.7 GW Offshore | 700 | -526 | -510 | -243.06 | 0 | -450 | No
2035-08-01 08:00 | 2035 66% ECP + 4.7 GW Offshore | 700 | -526 | -510 | -324.65 | 0 | -750 | No
2035-08-01 09:00 | 2035 66% ECP + 4.7 GW Offshore | 700 | -526 | -510 | -234.65 | 0 | -776 | No
2035-08-01 10:00 | 2035 66% ECP + 4.7 GW Offshore | 700 | -526 | -510 | -241.33 | 0 | -776 | No
2035-08-01 11:00 | 2035 66% ECP + 4.7 GW Offshore | 700 | -526 | -510 | -152.55 | 0 | -776 | No
2035-08-01 12:00 | 2035 66% ECP + 4.7 GW Offshore | 700 | -526 | -510 | -138.7 | 0 | -776 | No
2035-08-01 13:00 | 2035 66% ECP + 4.7 GW Offshore | 700 | -526 | -510 | -208.77 | 0 | -776 | No
2035-08-01 14:00 | 2035 66% ECP + 4.7 GW Offshore | 700 | -526 | -510 | -98.59 | 0 | -776 | No
2035-08-01 15:00 | 2035 66% ECP + 4.7 GW Offshore | 700 | -526 | -510 | -264.91 | -52.41 | -776 | No
2035-08-01 16:00 | 2035 66% ECP + 4.7 GW Offshore | 700 | -526 | -510 | -510 | -352.41 | -776 | No
2035-08-01 17:00 | 2035 66% ECP + 4.7 GW Offshore | 700 | -526 | -510 | -510 | -635.02 | -776 | No
2035-08-01 18:00 | 2035 66% ECP + 4.7 GW Offshore | 700 | -526 | -510 | -510 | -710 | -776 | No
2035-08-01 19:00 | 2035 66% ECP + 4.7 GW Offshore | 700 | -526 | -510 | -510 | -555.6 | -776 | No
2035-08-01 20:00 | 2035 66% ECP + 4.7 GW Offshore | 700 | -374.4 | -510 | -510 | -454.13 | -600 | No
2035-08-01 21:00 | 2035 66% ECP + 4.7 GW Offshore | 700 | -187.74 | -510 | -314.44 | -300 | -300 | No
2035-08-01 22:00 | 2035 66% ECP + 4.7 GW Offshore | 700 | 0 | -210 | -14.44 | 0 | 0 | No
2035-08-01 23:00 | 2035 66% ECP + 4.7 GW Offshore | 700 | 0 | -448.76 | 0 | 0 | 0 | No
2035-08-02 | 2035 66% ECP + 4.7 GW Offshore | 700 | 0 | -510 | 0 | 0 | 0 | No
2035-08-02 01:00 | 2035 66% ECP + 4.7 GW Offshore | 700 | 0 | -510 | -3.69 | 0 | 0 | No
2035-08-02 02:00 | 2035 66% ECP + 4.7 GW Offshore | 700 | 0 | -510 | -3.69 | 0 | 0 | No
2035-08-02 03:00 | 2035 66% ECP + 4.7 GW Offshore | 700 | 0 | -510 | -3.69 | 0 | 0 | No
2035-08-02 04:00 | 2035 66% ECP + 4.7 GW Offshore | 700 | 0 | -510 | -3.69 | 0 | 0 | No
2035-08-02 05:00 | 2035 66% ECP + 4.7 GW Offshore | 700 | 0 | -502.32 | 0 | 0 | 0 | No
2035-08-02 06:00 | 2035 66% ECP + 4.7 GW Offshore | 700 | 0 | -306.99 | 0 | 0 | -176 | No
2035-08-02 07:00 | 2035 66% ECP + 4.7 GW Offshore | 700 | -226 | -510 | -5.72 | 0 | -476 | No
2035-08-02 08:00 | 2035 66% ECP + 4.7 GW Offshore | 700 | -526 | -510 | -178.27 | 0 | -776 | No
2035-08-02 09:00 | 2035 66% ECP + 4.7 GW Offshore | 700 | -526 | -510 | 0 | 0 | -776 | No
2035-08-02 10:00 | 2035 66% ECP + 4.7 GW Offshore | 700 | -526 | -510 | 0 | 0 | -776 | No
2035-08-02 11:00 | 2035 66% ECP + 4.7 GW Offshore | 700 | -526 | -510 | -162.47 | 0 | -776 | No
2035-08-02 12:00 | 2035 66% ECP + 4.7 GW Offshore | 700 | -526 | -510 | 0 | 0 | -776 | No
2035-08-02 13:00 | 2035 66% ECP + 4.7 GW Offshore | 700 | -526 | -510 | 0 | 0 | -776 | No
2035-08-02 14:00 | 2035 66% ECP + 4.7 GW Offshore | 700 | -526 | -510 | -178.7 | 0 | -776 | No
2035-08-02 15:00 | 2035 66% ECP + 4.7 GW Offshore | 700 | -526 | -510 | 0 | 0 | -776 | No
2035-08-02 16:00 | 2035 66% ECP + 4.7 GW Offshore | 700 | -526 | -510 | -296.2 | -2.01 | -776 | No
2035-08-02 17:00 | 2035 66% ECP + 4.7 GW Offshore | 700 | -526 | -510 | -510 | -302.01 | -776 | No
2035-08-02 18:00 | 2035 66% ECP + 4.7 GW Offshore | 700 | -526 | -510 | -510 | -602.01 | -776 | No
2035-08-02 19:00 | 2035 66% ECP + 4.7 GW Offshore | 700 | -226 | -510 | -510 | -531.46 | -776 | No
2035-08-02 20:00 | 2035 66% ECP + 4.7 GW Offshore | 700 | 0 | -510 | -510 | -682.7 | -588.55 | No
2035-08-02 21:00 | 2035 66% ECP + 4.7 GW Offshore | 700 | 0 | -510 | -510 | -382.7 | -288.55 | No
2035-08-02 22:00 | 2035 66% ECP + 4.7 GW Offshore | 700 | 0 | -222.02 | -300 | -82.7 | 0 | No
2035-08-02 23:00 | 2035 66% ECP + 4.7 GW Offshore | 700 | 0 | 77.98 | 0 | 217.3 | 300 | No
2035-08-03 | 2035 66% ECP + 4.7 GW Offshore | 700 | 0 | 377.98 | 124.56 | 0 | 0 | No
2035-08-03 01:00 | 2035 66% ECP + 4.7 GW Offshore | 700 | 0 | 468.58 | 0 | 0 | 0 | No
2035-08-03 02:00 | 2035 66% ECP + 4.7 GW Offshore | 700 | 0 | 223.24 | 0 | 0 | 0 | No
2035-08-03 03:00 | 2035 66% ECP + 4.7 GW Offshore | 700 | 0 | 256.22 | 0 | 0 | 0 | No
2035-08-03 04:00 | 2035 66% ECP + 4.7 GW Offshore | 700 | 0 | 158.04 | 0 | 0 | 0 | No
2035-08-03 05:00 | 2035 66% ECP + 4.7 GW Offshore | 700 | 0 | 5.27 | 0 | 0 | 0 | No
2035-08-03 06:00 | 2035 66% ECP + 4.7 GW Offshore | 700 | 0 | -294.73 | 0 | 0 | -176 | No
2035-08-03 07:00 | 2035 66% ECP + 4.7 GW Offshore | 700 | -226 | -510 | -300 | 0 | -476 | No
2035-08-03 08:00 | 2035 66% ECP + 4.7 GW Offshore | 639.81 | -526 | -510 | -510 | -300 | -776 | No
2035-08-03 09:00 | 2035 66% ECP + 4.7 GW Offshore | 219.81 | -526 | -510 | -510 | -372.53 | -776 | No
2035-08-03 10:00 | 2035 66% ECP + 4.7 GW Offshore | -200.19 | -526 | -510 | -510 | -198.34 | -776 | No
2035-08-03 11:00 | 2035 66% ECP + 4.7 GW Offshore | -620.19 | -526 | -510 | -510 | -498.34 | -776 | No
2035-08-03 12:00 | 2035 66% ECP + 4.7 GW Offshore | -700 | -526 | -510 | -510 | -398.87 | -776 | No
2035-08-03 13:00 | 2035 66% ECP + 4.7 GW Offshore | -560 | -526 | -510 | -510 | -299.24 | -776 | No
2035-08-03 14:00 | 2035 66% ECP + 4.7 GW Offshore | -140 | -526 | -510 | -510 | 0 | -776 | No
2035-08-03 15:00 | 2035 66% ECP + 4.7 GW Offshore | 280 | -526 | -510 | -510 | -202.51 | -776 | No
2035-08-03 16:00 | 2035 66% ECP + 4.7 GW Offshore | 700 | -526 | -510 | -510 | -298.76 | -776 | No
2035-08-03 17:00 | 2035 66% ECP + 4.7 GW Offshore | 700 | -526 | -510 | -510 | -410 | -776 | No
2035-08-03 18:00 | 2035 66% ECP + 4.7 GW Offshore | 700 | -226 | -510 | -510 | -710 | -776 | No
2035-08-03 19:00 | 2035 66% ECP + 4.7 GW Offshore | 700 | 0 | -510 | -510 | -591.2 | -776 | No
2035-08-03 20:00 | 2035 66% ECP + 4.7 GW Offshore | 700 | 0 | -510 | -510 | -387.98 | -694.49 | No
2035-08-03 21:00 | 2035 66% ECP + 4.7 GW Offshore | 700 | 0 | -510 | -510 | -511.58 | -394.49 | No
2035-08-03 22:00 | 2035 66% ECP + 4.7 GW Offshore | 700 | 0 | -510 | -371.86 | -300 | -94.49 | No
2035-08-03 23:00 | 2035 66% ECP + 4.7 GW Offshore | 700 | 0 | -210 | -71.86 | 0 | -334.46 | No
2035-08-04 | 2035 66% ECP + 4.7 GW Offshore | 567.32 | -144.95 | -510 | -371.86 | -136.79 | -634.46 | No
2035-08-04 01:00 | 2035 66% ECP + 4.7 GW Offshore | 147.32 | -231 | -510 | -510 | -14.43 | -776 | No
2035-08-04 02:00 | 2035 66% ECP + 4.7 GW Offshore | -272.68 | -520.39 | -510 | -510 | -150.97 | -776 | No
2035-08-04 03:00 | 2035 66% ECP + 4.7 GW Offshore | -692.68 | -526 | -510 | -459.86 | -208.57 | -776 | No
2035-08-04 04:00 | 2035 66% ECP + 4.7 GW Offshore | -272.68 | -526 | -510 | -510 | -508.57 | -776 | No
2035-08-04 05:00 | 2035 66% ECP + 4.7 GW Offshore | -676.24 | -526 | -510 | -510 | -710 | -776 | No
2035-08-04 06:00 | 2035 66% ECP + 4.7 GW Offshore | -700 | -526 | -510 | -510 | -710 | -776 | Yes
2035-08-04 07:00 | 2035 66% ECP + 4.7 GW Offshore | -700 | -526 | -510 | -510 | -710 | -776 | Yes
2035-08-04 08:00 | 2035 66% ECP + 4.7 GW Offshore | -700 | -226 | -210 | -210 | -410 | -476 | Yes
2035-08-04 09:00 | 2035 66% ECP + 4.7 GW Offshore | -700 | 74 | 90 | 90 | -110 | -176 | Yes
2035-08-04 10:00 | 2035 66% ECP + 4.7 GW Offshore | -700 | 374 | 390 | 390 | 190 | 124 | Yes
2035-08-04 11:00 | 2035 66% ECP + 4.7 GW Offshore | -700 | 505 | 510 | 510 | 490 | 424 | Yes
2035-08-04 12:00 | 2035 66% ECP + 4.7 GW Offshore | -700 | 457.71 | 510 | 210 | 710 | 450 | Yes
2035-08-04 13:00 | 2035 66% ECP + 4.7 GW Offshore | -700 | 157.71 | 210 | 410.87 | 410 | 750 | Yes
2035-08-04 14:00 | 2035 66% ECP + 4.7 GW Offshore | -700 | -142.29 | 377.07 | 510 | 410 | 594.07 | Yes
2035-08-04 15:00 | 2035 66% ECP + 4.7 GW Offshore | -700 | 157.71 | 510 | 510 | 110 | 294.07 | Yes
2035-08-04 16:00 | 2035 66% ECP + 4.7 GW Offshore | -700 | 205 | 510 | 210 | 410 | 462.94 | Yes
2035-08-04 17:00 | 2035 66% ECP + 4.7 GW Offshore | -700 | 505 | 210 | 271.58 | 710 | 294.3 | Yes
2035-08-04 18:00 | 2035 66% ECP + 4.7 GW Offshore | -700 | 505 | 510 | 510 | 710 | 594.3 | Yes
2035-08-04 19:00 | 2035 66% ECP + 4.7 GW Offshore | -700 | 505 | 510 | 510 | 710 | 750 | Yes
2035-08-04 20:00 | 2035 66% ECP + 4.7 GW Offshore | -700 | 505 | 510 | 510 | 710 | 750 | Yes
2035-08-04 21:00 | 2035 66% ECP + 4.7 GW Offshore | -700 | 505 | 510 | 287.22 | 710 | 750 | Yes
2035-08-04 22:00 | 2035 66% ECP + 4.7 GW Offshore | -700 | 505 | 510 | 510 | 710 | 750 | Yes
2035-08-04 23:00 | 2035 66% ECP + 4.7 GW Offshore | -700 | 505 | 510 | 510 | 699.99 | 750 | Yes
2035-08-05 | 2035 66% ECP + 4.7 GW Offshore | -700 | 505 | 510 | 510 | 710 | 750 | Yes
2035-08-05 01:00 | 2035 66% ECP + 4.7 GW Offshore | -700 | 505 | 510 | 510 | 710 | 750 | Yes
2035-08-05 02:00 | 2035 66% ECP + 4.7 GW Offshore | -700 | 505 | 510 | 510 | 710 | 750 | Yes
2035-08-05 03:00 | 2035 66% ECP + 4.7 GW Offshore | -700 | 505 | 510 | 510 | 710 | 750 | Yes
2035-08-05 04:00 | 2035 66% ECP + 4.7 GW Offshore | -700 | 505 | 510 | 510 | 710 | 750 | Yes
2035-08-05 05:00 | 2035 66% ECP + 4.7 GW Offshore | -700 | 505 | 510 | 510 | 710 | 750 | Yes
2035-08-05 06:00 | 2035 66% ECP + 4.7 GW Offshore | -700 | 505 | 510 | 510 | 710 | 750 | Yes
2035-08-05 07:00 | 2035 66% ECP + 4.7 GW Offshore | -700 | 505 | 510 | 510 | 710 | 750 | Yes
2035-08-05 08:00 | 2035 66% ECP + 4.7 GW Offshore | -700 | 505 | 510 | 510 | 710 | 750 | Yes
2035-08-05 09:00 | 2035 66% ECP + 4.7 GW Offshore | -700 | 505 | 510 | 510 | 710 | 750 | Yes
2035-08-05 10:00 | 2035 66% ECP + 4.7 GW Offshore | -700 | 505 | 510 | 510 | 710 | 750 | Yes
2035-08-05 11:00 | 2035 66% ECP + 4.7 GW Offshore | -700 | 505 | 510 | 510 | 710 | 750 | Yes
2035-08-05 12:00 | 2035 66% ECP + 4.7 GW Offshore | -700 | 505 | 510 | 510 | 710 | 750 | Yes
2035-08-05 13:00 | 2035 66% ECP + 4.7 GW Offshore | -280 | 505 | 510 | 510 | 710 | 504.95 | Yes
2035-08-05 14:00 | 2035 66% ECP + 4.7 GW Offshore | -140 | 374 | 390 | 510 | 710 | 204.95 | Yes
2035-08-05 15:00 | 2035 66% ECP + 4.7 GW Offshore | -560 | 74 | 90 | 251.74 | 600 | -95.05 | Yes
2035-08-05 16:00 | 2035 66% ECP + 4.7 GW Offshore | -140 | -226 | -210 | -48.26 | 300 | -395.05 | Yes
2035-08-05 17:00 | 2035 66% ECP + 4.7 GW Offshore | 280 | -526 | -510 | -348.26 | 0 | -695.05 | No
2035-08-05 18:00 | 2035 66% ECP + 4.7 GW Offshore | 700 | -254.9 | -300 | -269.43 | 0 | -395.05 | No
2035-08-05 19:00 | 2035 66% ECP + 4.7 GW Offshore | 700 | 0 | 0 | 0 | 0 | -95.05 | No
2035-08-05 20:00 | 2035 66% ECP + 4.7 GW Offshore | 700 | 0 | 111.69 | 0 | 0 | 0 | No
2035-08-05 21:00 | 2035 66% ECP + 4.7 GW Offshore | 700 | 0 | 411.69 | 0 | 0 | 0 | No
2035-08-05 22:00 | 2035 66% ECP + 4.7 GW Offshore | 700 | 0 | 411.69 | 0 | 0 | 0 | No
2035-08-05 23:00 | 2035 66% ECP + 4.7 GW Offshore | 700 | 0 | 510 | 0 | 0 | 0 | No
2035-08-06 | 2035 66% ECP + 4.7 GW Offshore | 700 | 0 | 210 | 0 | 0 | 0 | No
2035-08-06 01:00 | 2035 66% ECP + 4.7 GW Offshore | 700 | 0 | 0 | 0 | 0 | 0 | No
2035-08-06 02:00 | 2035 66% ECP + 4.7 GW Offshore | 700 | 0 | 0 | 0 | 0 | 0 | No
2035-08-06 03:00 | 2035 66% ECP + 4.7 GW Offshore | 700 | 0 | -105.34 | 0 | 0 | 0 | No
2035-08-06 04:00 | 2035 66% ECP + 4.7 GW Offshore | 700 | 0 | -105.34 | 0 | 0 | 0 | No
2035-08-06 05:00 | 2035 66% ECP + 4.7 GW Offshore | 700 | 0 | -180.27 | 0 | 0 | 0 | No
2035-08-06 06:00 | 2035 66% ECP + 4.7 GW Offshore | 700 | 0 | -480.27 | 0 | -110 | -300 | No
2035-08-06 07:00 | 2035 66% ECP + 4.7 GW Offshore | 560 | -288.07 | -510 | -240.28 | -410 | -600 | No
2035-08-06 08:00 | 2035 66% ECP + 4.7 GW Offshore | 140 | -526 | -510 | -510 | -710 | -776 | No
2035-08-06 09:00 | 2035 66% ECP + 4.7 GW Offshore | -280 | -526 | -510 | -510 | -710 | -776 | Yes
2035-08-06 10:00 | 2035 66% ECP + 4.7 GW Offshore | -700 | -526 | -510 | -510 | -410 | -776 | Yes
2035-08-06 11:00 | 2035 66% ECP + 4.7 GW Offshore | -700 | -526 | -510 | -510 | -541.95 | -776 | Yes
2035-08-06 12:00 | 2035 66% ECP + 4.7 GW Offshore | -700 | -526 | -510 | -510 | -710 | -776 | Yes
2035-08-06 13:00 | 2035 66% ECP + 4.7 GW Offshore | -700 | -526 | -510 | -510 | -710 | -776 | Yes
2035-08-06 14:00 | 2035 66% ECP + 4.7 GW Offshore | -700 | -526 | -510 | -510 | -472.73 | -776 | Yes
2035-08-06 15:00 | 2035 66% ECP + 4.7 GW Offshore | -700 | -526 | -510 | -510 | -459.33 | -776 | Yes
2035-08-06 16:00 | 2035 66% ECP + 4.7 GW Offshore | -700 | -526 | -510 | -510 | -245.62 | -776 | No
2035-08-06 17:00 | 2035 66% ECP + 4.7 GW Offshore | -280 | -526 | -510 | -382.09 | -410 | -776 | No
2035-08-06 18:00 | 2035 66% ECP + 4.7 GW Offshore | -688.22 | -526 | -510 | -510 | -710 | -776 | No
2035-08-06 19:00 | 2035 66% ECP + 4.7 GW Offshore | -700 | -526 | -510 | -510 | -710 | -776 | No
2035-08-06 20:00 | 2035 66% ECP + 4.7 GW Offshore | -700 | -526 | -510 | -510 | -664.76 | -776 | No
2035-08-06 21:00 | 2035 66% ECP + 4.7 GW Offshore | -420 | -526 | -510 | -290.85 | -364.76 | -776 | No
2035-08-06 22:00 | 2035 66% ECP + 4.7 GW Offshore | 0 | -526 | -510 | -294.16 | -64.76 | -776 | No
2035-08-06 23:00 | 2035 66% ECP + 4.7 GW Offshore | 420 | -526 | -510 | -496.47 | 0 | -776 | No
2035-08-07 | 2035 66% ECP + 4.7 GW Offshore | 700 | -526 | -510 | -510 | 0 | -776 | No
2035-08-07 01:00 | 2035 66% ECP + 4.7 GW Offshore | 700 | -526 | -510 | -510 | 0 | -776 | No
2035-08-07 02:00 | 2035 66% ECP + 4.7 GW Offshore | 700 | -526 | -510 | -368.72 | 0 | -776 | No
2035-08-07 03:00 | 2035 66% ECP + 4.7 GW Offshore | 700 | -526 | -510 | -487.34 | 0 | -776 | No
2035-08-07 04:00 | 2035 66% ECP + 4.7 GW Offshore | 700 | -526 | -510 | -487.34 | 0 | -776 | No
2035-08-07 05:00 | 2035 66% ECP + 4.7 GW Offshore | 700 | -526 | -510 | -510 | 0 | -776 | No
2035-08-07 06:00 | 2035 66% ECP + 4.7 GW Offshore | 700 | -526 | -510 | -510 | 0 | -776 | No
2035-08-07 07:00 | 2035 66% ECP + 4.7 GW Offshore | 700 | -526 | -510 | -510 | 0 | -776 | No
2035-08-07 08:00 | 2035 66% ECP + 4.7 GW Offshore | 700 | -526 | -510 | -470.7 | 0 | -776 | No
2035-08-07 09:00 | 2035 66% ECP + 4.7 GW Offshore | 700 | -526 | -510 | -486.89 | 0 | -776 | No
2035-08-07 10:00 | 2035 66% ECP + 4.7 GW Offshore | 700 | -526 | -510 | -486.89 | 0 | -776 | No
2035-08-07 11:00 | 2035 66% ECP + 4.7 GW Offshore | 700 | -526 | -510 | -186.89 | 0 | -776 | No
2035-08-07 12:00 | 2035 66% ECP + 4.7 GW Offshore | 700 | -526 | -510 | -336.67 | 0 | -776 | No
2035-08-07 13:00 | 2035 66% ECP + 4.7 GW Offshore | 700 | -526 | -510 | -510 | 0 | -776 | No
2035-08-07 14:00 | 2035 66% ECP + 4.7 GW Offshore | 700 | -526 | -510 | -510 | 0 | -776 | No
2035-08-07 15:00 | 2035 66% ECP + 4.7 GW Offshore | 700 | -526 | -510 | -388.59 | 0 | -776 | No
2035-08-07 16:00 | 2035 66% ECP + 4.7 GW Offshore | 700 | -526 | -510 | -153.97 | -110 | -776 | No
2035-08-07 17:00 | 2035 66% ECP + 4.7 GW Offshore | 700 | -227.52 | -510 | -302 | -410 | -776 | No
2035-08-07 18:00 | 2035 66% ECP + 4.7 GW Offshore | 700 | -526 | -510 | -510 | -710 | -776 | No
2035-08-07 19:00 | 2035 66% ECP + 4.7 GW Offshore | 700 | -430.03 | -510 | -510 | -710 | -776 | No
2035-08-07 20:00 | 2035 66% ECP + 4.7 GW Offshore | 700 | -130.03 | -510 | -464.23 | -410 | -476 | No
2035-08-07 21:00 | 2035 66% ECP + 4.7 GW Offshore | 700 | 0 | -210 | -164.23 | -110 | -176 | No
2035-08-07 22:00 | 2035 66% ECP + 4.7 GW Offshore | 700 | 300 | 90 | 135.77 | 190 | 124 | No
2035-08-07 23:00 | 2035 66% ECP + 4.7 GW Offshore | 700 | 0 | 390 | 217.93 | 0 | 0 | No
2035-08-08 | 2035 66% ECP + 4.7 GW Offshore | 700 | 0 | 510 | 65.26 | 0 | 0 | No
2035-08-08 01:00 | 2035 66% ECP + 4.7 GW Offshore | 700 | 0 | 510 | 63.94 | 0 | 0 | No
2035-08-08 02:00 | 2035 66% ECP + 4.7 GW Offshore | 700 | 0 | 510 | 0 | 0 | 0 | No
2035-08-08 03:00 | 2035 66% ECP + 4.7 GW Offshore | 700 | 0 | 510 | 0.53 | 0 | 0 | No
2035-08-08 04:00 | 2035 66% ECP + 4.7 GW Offshore | 700 | 0 | 510 | 0 | 0 | 0 | No
2035-08-08 05:00 | 2035 66% ECP + 4.7 GW Offshore | 700 | 0 | 283.63 | 0 | 0 | 0 | No
2035-08-08 06:00 | 2035 66% ECP + 4.7 GW Offshore | 700 | 0 | 0 | 0 | 0 | -176 | No
2035-08-08 07:00 | 2035 66% ECP + 4.7 GW Offshore | 560 | -226 | -300 | -300 | -179.17 | -476 | No
2035-08-08 08:00 | 2035 66% ECP + 4.7 GW Offshore | 140 | -526 | -510 | -510 | 0 | -776 | No
2035-08-08 09:00 | 2035 66% ECP + 4.7 GW Offshore | -280 | -526 | -510 | -510 | 0 | -776 | Yes
2035-08-08 10:00 | 2035 66% ECP + 4.7 GW Offshore | -700 | -526 | -510 | -510 | -172.08 | -776 | Yes
2035-08-08 11:00 | 2035 66% ECP + 4.7 GW Offshore | -700 | -526 | -510 | -510 | 0 | -776 | Yes
2035-08-08 12:00 | 2035 66% ECP + 4.7 GW Offshore | -700 | -526 | -510 | -510 | -106.57 | -776 | Yes
2035-08-08 13:00 | 2035 66% ECP + 4.7 GW Offshore | -700 | -526 | -510 | -510 | -106.57 | -776 | Yes
2035-08-08 14:00 | 2035 66% ECP + 4.7 GW Offshore | -700 | -526 | -510 | -510 | -191.51 | -776 | Yes
2035-08-08 15:00 | 2035 66% ECP + 4.7 GW Offshore | -333.67 | -526 | -510 | -510 | -133.96 | -776 | Yes
2035-08-08 16:00 | 2035 66% ECP + 4.7 GW Offshore | 86.33 | -526 | -510 | -510 | -26.18 | -776 | No
2035-08-08 17:00 | 2035 66% ECP + 4.7 GW Offshore | 506.33 | -526 | -510 | -510 | -26.18 | -776 | No
2035-08-08 18:00 | 2035 66% ECP + 4.7 GW Offshore | 700 | -226 | -510 | -247.12 | -229.38 | -580.07 | No
2035-08-08 19:00 | 2035 66% ECP + 4.7 GW Offshore | 700 | -526 | -510 | -510 | -529.38 | -776 | No
2035-08-08 20:00 | 2035 66% ECP + 4.7 GW Offshore | 700 | -226 | -210 | -210 | -229.38 | -476 | No
2035-08-08 21:00 | 2035 66% ECP + 4.7 GW Offshore | 700 | 0 | 90 | 90 | 53.95 | -176 | No
2035-08-08 22:00 | 2035 66% ECP + 4.7 GW Offshore | 700 | 0 | 390 | 390 | 300 | 0 | No
2035-08-08 23:00 | 2035 66% ECP + 4.7 GW Offshore | 700 | 0 | 510 | 506.58 | 0 | 0 | No
2035-08-09 | 2035 66% ECP + 4.7 GW Offshore | 700 | 0 | 510 | 435.01 | 0 | 0 | No
2035-08-09 01:00 | 2035 66% ECP + 4.7 GW Offshore | 700 | 0 | 510 | 180.19 | 0 | 0 | No
2035-08-09 02:00 | 2035 66% ECP + 4.7 GW Offshore | 700 | 0 | 510 | 311.67 | 0 | 0 | No
2035-08-09 03:00 | 2035 66% ECP + 4.7 GW Offshore | 700 | 0 | 510 | 284.46 | 0 | 0 | No
2035-08-09 04:00 | 2035 66% ECP + 4.7 GW Offshore | 700 | 0 | 287.23 | 0 | 0 | 0 | No
2035-08-09 05:00 | 2035 66% ECP + 4.7 GW Offshore | 700 | 0 | 0 | 0 | 0 | 0 | No
2035-08-09 06:00 | 2035 66% ECP + 4.7 GW Offshore | 700 | 0 | -300 | -99.87 | 0 | -176 | No
2035-08-09 07:00 | 2035 66% ECP + 4.7 GW Offshore | 700 | -226 | -260.62 | -210 | -225.59 | -476 | No
2035-08-09 08:00 | 2035 66% ECP + 4.7 GW Offshore | 700 | -526 | -510 | -510 | -525.59 | -776 | No
2035-08-09 09:00 | 2035 66% ECP + 4.7 GW Offshore | 317.71 | -526 | -510 | -385.95 | -225.59 | -776 | No
2035-08-09 10:00 | 2035 66% ECP + 4.7 GW Offshore | 0 | -526 | -510 | -510 | -145.4 | -776 | No
2035-08-09 11:00 | 2035 66% ECP + 4.7 GW Offshore | 0 | -526 | -510 | -510 | -166.23 | -776 | No
2035-08-09 12:00 | 2035 66% ECP + 4.7 GW Offshore | 0 | -526 | -510 | -510 | -164.16 | -776 | No
2035-08-09 13:00 | 2035 66% ECP + 4.7 GW Offshore | 0 | -526 | -510 | -510 | -120.07 | -776 | No
2035-08-09 14:00 | 2035 66% ECP + 4.7 GW Offshore | 0 | -526 | -510 | -510 | -120.25 | -776 | No
2035-08-09 15:00 | 2035 66% ECP + 4.7 GW Offshore | 280 | -526 | -510 | -510 | -75.79 | -776 | No
2035-08-09 16:00 | 2035 66% ECP + 4.7 GW Offshore | 700 | -526 | -510 | -473.69 | 0 | -776 | No
2035-08-09 17:00 | 2035 66% ECP + 4.7 GW Offshore | 700 | -226 | -510 | -188.45 | 0 | -476 | No
2035-08-09 18:00 | 2035 66% ECP + 4.7 GW Offshore | 700 | 0 | -300 | -300 | -101.53 | -287.92 | No
2035-08-09 19:00 | 2035 66% ECP + 4.7 GW Offshore | 700 | 0 | 0 | 0 | 0 | 0 | No
2035-08-09 20:00 | 2035 66% ECP + 4.7 GW Offshore | 700 | 0 | 300 | 300 | 0 | 0 | No
2035-08-09 21:00 | 2035 66% ECP + 4.7 GW Offshore | 700 | 0 | 510 | 510 | 0 | 0 | No
2035-08-09 22:00 | 2035 66% ECP + 4.7 GW Offshore | 700 | 0 | 510 | 510 | 0 | 0 | No
2035-08-09 23:00 | 2035 66% ECP + 4.7 GW Offshore | 700 | 0 | 510 | 510 | 0 | 0 | No
2035-08-10 | 2035 66% ECP + 4.7 GW Offshore | 700 | 0 | 510 | 510 | 0 | 0 | No
2035-08-10 01:00 | 2035 66% ECP + 4.7 GW Offshore | 700 | 0 | 510 | 510 | 0 | 0 | No
2035-08-10 02:00 | 2035 66% ECP + 4.7 GW Offshore | 700 | 0 | 510 | 264.99 | 0 | 0 | No
2035-08-10 03:00 | 2035 66% ECP + 4.7 GW Offshore | 700 | 0 | 510 | 333.51 | 0 | 0 | No
2035-08-10 04:00 | 2035 66% ECP + 4.7 GW Offshore | 700 | 0 | 510 | 33.51 | 0 | 0 | No
2035-08-10 05:00 | 2035 66% ECP + 4.7 GW Offshore | 700 | 0 | 390 | 0 | 0 | 0 | No
2035-08-10 06:00 | 2035 66% ECP + 4.7 GW Offshore | 700 | 0 | 90 | 12.86 | 0 | 0 | No
2035-08-10 07:00 | 2035 66% ECP + 4.7 GW Offshore | 700 | 0 | -210 | 0 | 0 | -231.94 | No
2035-08-10 08:00 | 2035 66% ECP + 4.7 GW Offshore | 700 | -300 | -510 | -266.57 | 0 | -531.94 | No
2035-08-10 09:00 | 2035 66% ECP + 4.7 GW Offshore | 700 | -526 | -510 | -510 | 0 | -776 | No
2035-08-10 10:00 | 2035 66% ECP + 4.7 GW Offshore | 700 | -526 | -510 | -510 | 0 | -776 | No
2035-08-10 11:00 | 2035 66% ECP + 4.7 GW Offshore | 700 | -526 | -510 | -510 | 0 | -776 | No
2035-08-10 12:00 | 2035 66% ECP + 4.7 GW Offshore | 700 | -526 | -510 | -429.99 | 0 | -776 | No
2035-08-10 13:00 | 2035 66% ECP + 4.7 GW Offshore | 700 | -526 | -510 | -441.89 | 0 | -776 | No
2035-08-10 14:00 | 2035 66% ECP + 4.7 GW Offshore | 700 | -526 | -510 | -337.81 | 0 | -776 | No
2035-08-10 15:00 | 2035 66% ECP + 4.7 GW Offshore | 700 | -526 | -510 | -407.23 | 0 | -776 | No
2035-08-10 16:00 | 2035 66% ECP + 4.7 GW Offshore | 700 | -226 | -510 | -166.94 | -74.74 | -748.48 | No
2035-08-10 17:00 | 2035 66% ECP + 4.7 GW Offshore | 700 | -226 | -210 | -210 | -374.74 | -476 | No
2035-08-10 18:00 | 2035 66% ECP + 4.7 GW Offshore | 700 | -526 | -510 | -510 | -674.74 | -776 | No
2035-08-10 19:00 | 2035 66% ECP + 4.7 GW Offshore | 700 | -526 | -510 | -510 | -623.65 | -776 | No
2035-08-10 20:00 | 2035 66% ECP + 4.7 GW Offshore | 700 | -226 | -210 | -210 | -323.65 | -476 | No
2035-08-10 21:00 | 2035 66% ECP + 4.7 GW Offshore | 700 | 0 | 90 | 0 | -23.65 | -176 | No
2035-08-10 22:00 | 2035 66% ECP + 4.7 GW Offshore | 700 | 0 | 72.22 | 0 | 0 | 0 | No
2035-08-10 23:00 | 2035 66% ECP + 4.7 GW Offshore | 700 | 0 | -32 | 0 | 0 | 0 | No
2035-08-11 | 2035 66% ECP + 4.7 GW Offshore | 700 | 0 | 43.75 | 0 | 0 | 0 | No
2035-08-11 01:00 | 2035 66% ECP + 4.7 GW Offshore | 700 | 0 | 234.45 | 0 | 0 | 0 | No
2035-08-11 02:00 | 2035 66% ECP + 4.7 GW Offshore | 700 | 0 | 101.82 | 0 | 0 | 0 | No
2035-08-11 03:00 | 2035 66% ECP + 4.7 GW Offshore | 700 | 0 | 401.82 | 0 | 0 | 0 | No
2035-08-11 04:00 | 2035 66% ECP + 4.7 GW Offshore | 700 | 0 | 412.79 | 0 | 0 | 0 | No
2035-08-11 05:00 | 2035 66% ECP + 4.7 GW Offshore | 700 | 0 | 297.71 | 0 | 0 | 0 | No
2035-08-11 06:00 | 2035 66% ECP + 4.7 GW Offshore | 700 | 0 | 0 | 0 | 0 | -176 | No
2035-08-11 07:00 | 2035 66% ECP + 4.7 GW Offshore | 560 | -226 | -300 | -300 | -88.77 | -476 | No
2035-08-11 08:00 | 2035 66% ECP + 4.7 GW Offshore | 140 | -526 | -510 | -510 | -328.04 | -776 | No
2035-08-11 09:00 | 2035 66% ECP + 4.7 GW Offshore | -280 | -526 | -510 | -510 | -357.75 | -776 | Yes
2035-08-11 10:00 | 2035 66% ECP + 4.7 GW Offshore | -700 | -526 | -510 | -510 | -419.43 | -776 | Yes
2035-08-11 11:00 | 2035 66% ECP + 4.7 GW Offshore | -700 | -526 | -510 | -510 | -394.41 | -776 | Yes
2035-08-11 12:00 | 2035 66% ECP + 4.7 GW Offshore | -700 | -526 | -510 | -510 | -400.33 | -776 | Yes
2035-08-11 13:00 | 2035 66% ECP + 4.7 GW Offshore | -700 | -526 | -510 | -510 | -321.12 | -776 | Yes
2035-08-11 14:00 | 2035 66% ECP + 4.7 GW Offshore | -560 | -526 | -510 | -510 | -326.6 | -776 | No
2035-08-11 15:00 | 2035 66% ECP + 4.7 GW Offshore | -140 | -526 | -510 | -510 | -315.67 | -776 | No
2035-08-11 16:00 | 2035 66% ECP + 4.7 GW Offshore | 280 | -526 | -510 | -510 | -236.94 | -776 | No
2035-08-11 17:00 | 2035 66% ECP + 4.7 GW Offshore | 700 | -226 | -227.48 | -240.37 | 0 | -476 | No
2035-08-11 18:00 | 2035 66% ECP + 4.7 GW Offshore | 700 | 0 | 72.52 | 0 | 0 | -176 | No
2035-08-11 19:00 | 2035 66% ECP + 4.7 GW Offshore | 700 | 0 | 372.52 | 0 | 0 | 0 | No
2035-08-11 20:00 | 2035 66% ECP + 4.7 GW Offshore | 700 | 0 | 510 | 0 | 0 | 0 | No
2035-08-11 21:00 | 2035 66% ECP + 4.7 GW Offshore | 700 | 0 | 510 | 0 | 0 | 0 | No
2035-08-11 22:00 | 2035 66% ECP + 4.7 GW Offshore | 700 | 0 | 510 | 0 | 0 | 0 | No
2035-08-11 23:00 | 2035 66% ECP + 4.7 GW Offshore | 700 | 0 | 510 | 0 | 0 | 0 | No
2035-08-12 | 2035 66% ECP + 4.7 GW Offshore | 700 | 0 | 510 | 0 | 0 | 0 | No
2035-08-12 01:00 | 2035 66% ECP + 4.7 GW Offshore | 700 | 0 | 510 | 0 | 0 | 0 | No
2035-08-12 02:00 | 2035 66% ECP + 4.7 GW Offshore | 700 | 0 | 510 | 0 | 0 | 0 | No
2035-08-12 03:00 | 2035 66% ECP + 4.7 GW Offshore | 700 | 0 | 510 | 0 | 0 | 0 | No
2035-08-12 04:00 | 2035 66% ECP + 4.7 GW Offshore | 700 | 0 | 342.64 | 0 | 0 | 0 | No
2035-08-12 05:00 | 2035 66% ECP + 4.7 GW Offshore | 700 | 0 | 42.64 | 0 | 0 | 0 | No
2035-08-12 06:00 | 2035 66% ECP + 4.7 GW Offshore | 700 | 0 | -132.59 | 0 | 0 | -176 | No
2035-08-12 07:00 | 2035 66% ECP + 4.7 GW Offshore | 560 | -226 | -432.59 | -300 | -119.35 | -476 | No
2035-08-12 08:00 | 2035 66% ECP + 4.7 GW Offshore | 140 | -526 | -510 | -510 | -88.84 | -776 | No
2035-08-12 09:00 | 2035 66% ECP + 4.7 GW Offshore | -280 | -526 | -510 | -510 | -159.31 | -776 | Yes
2035-08-12 10:00 | 2035 66% ECP + 4.7 GW Offshore | -700 | -526 | -510 | -510 | -265.44 | -776 | Yes
2035-08-12 11:00 | 2035 66% ECP + 4.7 GW Offshore | -700 | -526 | -510 | -510 | -212.29 | -776 | Yes
2035-08-12 12:00 | 2035 66% ECP + 4.7 GW Offshore | -700 | -526 | -510 | -510 | -191.53 | -776 | Yes
2035-08-12 13:00 | 2035 66% ECP + 4.7 GW Offshore | -700 | -526 | -510 | -510 | -159.31 | -776 | Yes
2035-08-12 14:00 | 2035 66% ECP + 4.7 GW Offshore | -700 | -526 | -510 | -510 | -177.92 | -776 | Yes
2035-08-12 15:00 | 2035 66% ECP + 4.7 GW Offshore | -280 | -526 | -510 | -510 | -255.96 | -776 | No
2035-08-12 16:00 | 2035 66% ECP + 4.7 GW Offshore | 140 | -526 | -510 | -510 | -119.38 | -776 | No
2035-08-12 17:00 | 2035 66% ECP + 4.7 GW Offshore | 560 | -526 | -510 | -510 | -106.8 | -776 | No
2035-08-12 18:00 | 2035 66% ECP + 4.7 GW Offshore | 700 | -361.98 | -510 | -510 | -196.52 | -776 | No
2035-08-12 19:00 | 2035 66% ECP + 4.7 GW Offshore | 700 | -61.98 | -510 | -510 | -248.8 | -776 | No
2035-08-12 20:00 | 2035 66% ECP + 4.7 GW Offshore | 700 | 0 | -510 | -510 | -341.58 | -776 | No
2035-08-12 21:00 | 2035 66% ECP + 4.7 GW Offshore | 700 | 0 | -510 | -510 | -175.67 | -776 | No
2035-08-12 22:00 | 2035 66% ECP + 4.7 GW Offshore | 700 | -105.57 | -510 | -510 | -100.6 | -776 | No
2035-08-12 23:00 | 2035 66% ECP + 4.7 GW Offshore | 700 | -245.37 | -510 | -489.19 | 0 | -776 | No
2035-08-13 | 2035 66% ECP + 4.7 GW Offshore | 700 | -11.36 | -510 | -404.85 | 0 | -776 | No
2035-08-13 01:00 | 2035 66% ECP + 4.7 GW Offshore | 700 | -11.36 | -510 | -250.02 | 0 | -776 | No
2035-08-13 02:00 | 2035 66% ECP + 4.7 GW Offshore | 700 | 0 | -510 | -280.23 | 0 | -776 | No
2035-08-13 03:00 | 2035 66% ECP + 4.7 GW Offshore | 700 | -23.42 | -510 | -293.07 | 0 | -776 | No
2035-08-13 04:00 | 2035 66% ECP + 4.7 GW Offshore | 700 | 0 | -510 | -355 | 0 | -776 | No
2035-08-13 05:00 | 2035 66% ECP + 4.7 GW Offshore | 700 | -115.04 | -510 | -510 | 0 | -776 | No
2035-08-13 06:00 | 2035 66% ECP + 4.7 GW Offshore | 700 | 0 | -510 | -510 | 0 | -776 | No
2035-08-13 07:00 | 2035 66% ECP + 4.7 GW Offshore | 700 | -300 | -510 | -285.82 | 0 | -776 | No
2035-08-13 08:00 | 2035 66% ECP + 4.7 GW Offshore | 700 | -526 | -510 | -279.57 | 0 | -776 | No
2035-08-13 09:00 | 2035 66% ECP + 4.7 GW Offshore | 280 | -526 | -510 | -366.16 | 0 | -776 | No
2035-08-13 10:00 | 2035 66% ECP + 4.7 GW Offshore | -140 | -526 | -510 | -403.1 | 0 | -776 | No
2035-08-13 11:00 | 2035 66% ECP + 4.7 GW Offshore | -560 | -526 | -510 | -279.24 | 0 | -776 | No
2035-08-13 12:00 | 2035 66% ECP + 4.7 GW Offshore | -140 | -526 | -510 | -371.73 | 0 | -776 | No
2035-08-13 13:00 | 2035 66% ECP + 4.7 GW Offshore | 280 | -526 | -510 | -427.99 | 0 | -776 | No
2035-08-13 14:00 | 2035 66% ECP + 4.7 GW Offshore | 700 | -526 | -510 | -510 | 0 | -776 | No